## Doc 1
Inv. Tecnologico | Serial Number | ClasseTecnolgica | Produttore | Modello | Reparto | Presidio | Anno Installazione
| 4823 | DIAFANOSCOPIO | ODL OFFICINA DI DUGARIA LUIGI |  |  | AST Macerata
| 155599 | ASPIRATORE MEDICO CHIRURGICO | 3 A HEALTH CARE SRL | MINIASPEED BATTERY |  | AST Macerata
| I420583 | NUTRIPOMPA | ABBOTT LABORATORIES | FLEXIFLO |  | AST Macerata
| 282975/L5 | ASPIRATORE MEDICO CHIRURGICO | FLAEM NUOVA SPA |  |  | AST Macerata
|  | TESTA LETTO, APPARECCHIO |  | 2 POSTI |  | AST Macerata
|  | TESTA LETTO, APPARECCHIO |  | 2 POSTI |  | AST Macerata
|  | FRIGO/CELLA PER SALME | ANGELANTONI INDUSTRIE SPA | PER SALME |  | AST Macerata
| MDL1021984 | ELETTROCARDIOGRAFO | REMCO ITALIA SPA | CARDIOLINE DELTA 1 PLUS BASE |  | AST Macerata
| 90804630 | BILANCIA TECNICA | SARTORIUS AG | BL 6 |  | AST Macerata
| 94PX4234 | GRUPPO DI CONTINUITA' |  | PW 5125 |  | AST Macerata
| 221804D8 | GRUPPO DI CONTINUITA' | MERLIN GERIN |  |  | AST Macerata
| 21231 | ASPIRATORE MEDICO CHIRURGICO | MEDEL SPA | KATASPIR AC 809 |  | AST Macerata
| 3849 | SEGA CIRCOLARE |  |  |  | AST Macerata
| 23458 | ASPIRATORE MEDICO CHIRURGICO | MEDEL SPA | KATASPIR AC 809 |  | AST Macerata
| 14914 | ASPIRATORE MEDICO CHIRURGICO | MEDEL SPA | KATASPIR AC 809 |  | AST Macerata
|  | TESTA LETTO, APPARECCHIO |  | 2 POSTI |  | AST Macerata
|  | TESTA LETTO, APPARECCHIO |  | 2 POSTI |  | AST Macerata
| 22852 | ASPIRATORE MEDICO CHIRURGICO | MEDEL SPA | KATASPIR AC 809 |  | AST Macerata
| 6261 | ELETTROCARDIOGRAFO | NIHON KOHDEN CORP | CARDIOFAX |  | AST Macerata
| 80606 | ASPIRATORE MEDICO CHIRURGICO | FASET SPA | 225 A MEDIO PORTATILE |  | AST Macerata
| 80901 | ASPIRATORE MEDICO CHIRURGICO | FASET SPA | 225 MEDIO PORTATILE |  | AST Macerata
| 908894 | TESTA LETTO, APPARECCHIO | BERMAN SRL SISTEMI MEDICAL | TDA 1800 |  | AST Macerata
| 908897 | TESTA LETTO, APPARECCHIO | BERMAN SRL SISTEMI MEDICAL | TDA 1800 |  | AST Macerata
| 908896 | TESTA LETTO, APPARECCHIO | BERMAN SRL SISTEMI MEDICAL | TDA 1800 |  | AST Macerata
|  | DIAFANOSCOPIO | CABLAS SRL | M NF 120 60X120 CM |  | AST Macerata
| P067196 | SISTEMA ELETTROMECCANICO PER TERAPIA FISICA | AKRON HUNTLEIGH TECHNOLOGY LTD | 4422 |  | AST Macerata
| P067198 | SISTEMA ELETTROMECCANICO PER TERAPIA FISICA | AKRON HUNTLEIGH TECHNOLOGY LTD | 4412 |  | AST Macerata
| P067195 | SISTEMA ELETTROMECCANICO PER TERAPIA FISICA | AKRON HUNTLEIGH TECHNOLOGY LTD | 4422 |  | AST Macerata
| h100b10510612498 | PULSOSSIMETRO | EDAN INSTRUMENTS INC | H 100 B |  | AST Macerata
| 2923 | ASPIRATORE MEDICO CHIRURGICO | MEDEL SPA | AC 15 |  | AST Macerata
| DCA150732 | EMOGLOBINA GLICOSILATA, APPARECCHIO PER | SIEMENS AG | DCA VANTAGE |  | AST Macerata
|  | SISTEMA ANTIDECUBITO | MORETTI SPA | LTM 662 EXCEL 2000 |  | AST Macerata
| 142414500445 | PULSOSSIMETRO | CHOICE ELECTRONIC TECHNOLOGY CO LTD | MD 300 K1 |  | AST Macerata
| 142414500347 | PULSOSSIMETRO | CHOICE ELECTRONIC TECHNOLOGY CO LTD | MD 300 K1 |  | AST Macerata
| 142414500444 | PULSOSSIMETRO | CHOICE ELECTRONIC TECHNOLOGY CO LTD | MD 300 K1 |  | AST Macerata
| 76582522 | NUTRIPOMPA | NUTRICIA MEDICAL DEVICES BV | FLOCARE INFINITY |  | AST Macerata
| 76581206 | NUTRIPOMPA | NUTRICIA MEDICAL DEVICES BV | FLOCARE INFINITY |  | AST Macerata
| P150900172 | SISTEMA ANTIDECUBITO | MOVI SPA | WM80 |  | AST Macerata
| P150900166 | SISTEMA ANTIDECUBITO | MOVI SPA | WM80 |  | AST Macerata
| P150900168 | SISTEMA ANTIDECUBITO | MOVI SPA | WM80 |  | AST Macerata
| P150900165 | SISTEMA ANTIDECUBITO | MOVI SPA | WM80 |  | AST Macerata
| P150900167 | SISTEMA ANTIDECUBITO | MOVI SPA | WM80 |  | AST Macerata
| P150900169 | SISTEMA ANTIDECUBITO | MOVI SPA | WM80 |  | AST Macerata
| P150900175 | SISTEMA ANTIDECUBITO | MOVI SPA | WM80 |  | AST Macerata
| P150900171 | SISTEMA ANTIDECUBITO | MOVI SPA | WM80 |  | AST Macerata
3010171 |  | CARRELLO CONTAINER | CISA SPA | CARVAR | SERVIZIO CENTRALE DI STERILIZZAZIONE OSP | OSPEDALE GENERALE PROVINCIALE - MACERATA
3003590 | 108288155151 | CARRELLO ELETTRIFICATO | MORTARA INSTRUMENT INC | X SCRIBE CART | CARDIOLOGIA DEGENZE OSPEDALE CIVITANOVA | OSPEDALE GENERALE DI ZONA - CIVITANOVA
3004076 | 721926616239 | MONITOR TELEVISIVO PER BIOIMMAGINI | ARTHREX INC | MDSC 8232 | S.O. ORTOPEDIA OSPEDALE CAMERINO | OSPEDALE S.MARIA DELLA PIETA` - CAMERINO
3004092 | N/A | GRUPPO DI CONTINUITA' | APC AMERICAN POWER CONVERSION | PRO 900 | CARDIOLOGIA DEGENZE OSPEDALE MACERATA | OSPEDALE GENERALE PROVINCIALE - MACERATA
3010794 | 40085892001 | GRUPPO DI CONTINUITA' |  | 2000AP | PRONTO SOCCORSO OSPEDALE OSPEDALE CIVITA | OSPEDALE GENERALE DI ZONA - CIVITANOVA
3003834 | 71298 | FRIGORIFERO BIOLOGICO | SMEG SPA | PMF 13 | DIPARTIMENTO PREVENZIONE | AST Macerata
| 36100234 | BILANCIA TECNICA | SARTORIUS AG | U 3600 | DIPARTIMENTO PREVENZIONE | AST Macerata
| C41199J02335 | FRIGORIFERO DOMESTICO | SILTAL CASA SPA |  | DIPARTIMENTO PREVENZIONE | AST Macerata
| 110686 | ANEMOMETRO |  |  | DIPARTIMENTO PREVENZIONE | AST Macerata
| 60111990 | CONGELATORE DA LABORATORIO | ANGELANTONI INDUSTRIE SPA | KGD 4023 VL | DIPARTIMENTO PREVENZIONE | AST Macerata
| C41199J02344 | FRIGORIFERO DOMESTICO | SILTAL CASA SPA |  | DIPARTIMENTO PREVENZIONE | AST Macerata
| AYSA-2353 | PULSOSSIMETRO | MINDRAY CO LTD | PM 50 | DIPARTIMENTO PREVENZIONE | AST Macerata
| 550-8324 | ATTREZZATURE VARIE |  |  | DIPARTIMENTO PREVENZIONE | AST Macerata
| 609090352 | FRIGORIFERO BIOLOGICO | MERLONI ELETTRODOMESTICI SPA ARISTON |  | DIPARTIMENTO PREVENZIONE | AST Macerata
| 323822 | STABILIZZATORE DI TENSIONE | IREM SNC | MINISTAB E226 | DIPARTIMENTO PREVENZIONE | AST Macerata
| 872300321 | FRIGORIFERO BIOLOGICO | PHILIPS MEDICAL SYSTEMS |  | DIPARTIMENTO PREVENZIONE | AST Macerata
3000118 | 1850A010028 | FRIGORIFERO BIOLOGICO | KW APPARECCHI SCIENTIFICI SRL | KBPR 310 V AC | IGIENE PUBBLICA | ZT08 AMBULATORI H RECANATI
3000122 | 33588 | FRIGORIFERO BIOLOGICO | ANGELANTONI INDUSTRIE SPA | BASIC 700 1 TN | PROFILASSI MALATTIE INFETTIVE E DIFFUSIVE | OSPEDALE CIVILE SANTA LUCIA - RECANATI
3003833 | 33589 | FRIGORIFERO BIOLOGICO | ANGELANTONI INDUSTRIE SPA | BASIC 700 1 TN | CC IGIENE E SANITA' PUBBLICA | ZT08 POLIAMBULATORIO CIVITANOVA
| 33588 | FRIGORIFERO BIOLOGICO | ANGELANTONI INDUSTRIE SPA | BASIC 700 1 TN | CC IGIENE E SANITA' PUBBLICA | AST Macerata
| 550-83.34 | ATTREZZATURE VARIE |  |  | CC IGIENE E SANITA' PUBBLICA | AST Macerata
| 83570 | IMPEDENZA CORPOREA, ANALIZZATORE DI | SKYLARK DEVICE & SYSTEMS CO LTD | BT 905 | CC IGIENE E SANITA' PUBBLICA | AST Macerata
| 7365 | FRIGORIFERO BIOLOGICO | ANGELANTONI INDUSTRIE SPA | UKS 2600 5 V | CC IGIENE E SANITA' PUBBLICA | AST Macerata
3003831 | 7362 | FRIGORIFERO BIOLOGICO | ANGELANTONI INDUSTRIE SPA | FKS 2600 | CC IGIENE E SANITA' PUBBLICA | ZT08 POLIAMBULATORIO CIVITANOVA
| DV08/999-010 | TESTA LETTO, APPARECCHIO | SOSTEL SRL | SERIE KABEL JIB GAS | CC IGIENE E SANITA' PUBBLICA | OSPEDALE CIVILE SANTA LUCIA - RECANATI
| OV08/999-009 | TESTA LETTO, APPARECCHIO | SOSTEL SRL | SERIE KABEL JIB GAS | CC IGIENE E SANITA' PUBBLICA | OSPEDALE CIVILE SANTA LUCIA - RECANATI
| OV08/999-002 | TESTA LETTO, APPARECCHIO | SOSTEL SRL | SERIE KABEL JIB GAS | CC IGIENE E SANITA' PUBBLICA | OSPEDALE CIVILE SANTA LUCIA - RECANATI
| OV08/999-007 | TESTA LETTO, APPARECCHIO | SOSTEL SRL | SERIE KABEL JIB GAS | CC IGIENE E SANITA' PUBBLICA | OSPEDALE CIVILE SANTA LUCIA - RECANATI
| OV08/999-004 | TESTA LETTO, APPARECCHIO | SOSTEL SRL | SERIE KABEL JIB GAS | CC IGIENE E SANITA' PUBBLICA | OSPEDALE CIVILE SANTA LUCIA - RECANATI
| OV08/999/013 | TESTA LETTO, APPARECCHIO | SOSTEL SRL | SERIE KABEL JIB GAS | CC IGIENE E SANITA' PUBBLICA | OSPEDALE CIVILE SANTA LUCIA - RECANATI
| OV08/999-005 | TESTA LETTO, APPARECCHIO | SOSTEL SRL | SERIE KABEL JIB GAS | CC IGIENE E SANITA' PUBBLICA | OSPEDALE CIVILE SANTA LUCIA - RECANATI
| OV08/999/011 | TESTA LETTO, APPARECCHIO | SOSTEL SRL | SERIE KABEL JIB GAS | CC IGIENE E SANITA' PUBBLICA | OSPEDALE CIVILE SANTA LUCIA - RECANATI
| OV08/999-001 | TESTA LETTO, APPARECCHIO | SOSTEL SRL | SERIE KABEL JIB GAS | CC IGIENE E SANITA' PUBBLICA | OSPEDALE CIVILE SANTA LUCIA - RECANATI
| OV08/999-014 | TESTA LETTO, APPARECCHIO | SOSTEL SRL | SERIE KABEL JIB GAS | CC IGIENE E SANITA' PUBBLICA | OSPEDALE CIVILE SANTA LUCIA - RECANATI
| OV08/999-003 | TESTA LETTO, APPARECCHIO | SOSTEL SRL | SERIE KABEL JIB GAS | CC IGIENE E SANITA' PUBBLICA | OSPEDALE CIVILE SANTA LUCIA - RECANATI
| OV08/999-012 | TESTA LETTO, APPARECCHIO | SOSTEL SRL | SERIE KABEL JIB GAS | CC IGIENE E SANITA' PUBBLICA | OSPEDALE CIVILE SANTA LUCIA - RECANATI
| OV08/999-006 | TESTA LETTO, APPARECCHIO | SOSTEL SRL | SERIE KABEL JIB GAS | CC IGIENE E SANITA' PUBBLICA | OSPEDALE CIVILE SANTA LUCIA - RECANATI
| OV08/999-008 | TESTA LETTO, APPARECCHIO | SOSTEL SRL | SERIE KABEL JIB GAS | CC IGIENE E SANITA' PUBBLICA | OSPEDALE CIVILE SANTA LUCIA - RECANATI
4442 | 71197 | FRIGORIFERO BIOLOGICO | KW APPARECCHI SCIENTIFICI SRL | KFT 50/A | CC IGIENE E SANITA' PUBBLICA | DT08 CENTRO DIURNO RECANATI
3010158 | 118674 | FRIGORIFERO BIOLOGICO | EVERMED SRL | LR 1365WX PRO | CC IGIENE E SANITA' PUBBLICA | ZT08 POLIAMBULATORIO CIVITANOVA
3003860 | 56673 | FRIGORIFERO BIOLOGICO | ANGELANTONI INDUSTRIE SPA | FRL 260 V-RE | CC IGIENE E SANITA' PUBBLICA | ZT08 POLIAMBULATORIO DI TRODICA
3003835 | 60111990 | CONGELATORE DA LABORATORIO | ANGELANTONI INDUSTRIE SPA | KGD 4023 VL | CC IGIENE E SANITA' PUBBLICA | DISTRETTO - POLIAMB. CIVITANOVA
3003836 | 2276 | PH-METRO | HANNA INSTRUMENTS ITALIA SRL | HI 9025 | CC IGIENE E SANITA' PUBBLICA | DISTRETTO - POLIAMB. CIVITANOVA
3003838 | TM304100 | TERMOMETRO |  | DIGIWELL 727 | CC IGIENE E SANITA' PUBBLICA | DISTRETTO - POLIAMB. CIVITANOVA
256CIV | FQ-08052144 | DEFIBRILLATORE | MINDRAY CO LTD | BENEHEART D1 | CC IGIENE E SANITA' PUBBLICA | ZT08 POLIAMBULATORIO CIVITANOVA
3722 | 13434 | TRASPORTO MATERIALE ORGANICO, APPARECCHIO PER IL | CF DI CIRO FIOCCHETTI & C SNC | C 65 | IGIENE DEGLI ALIMENTI | DT08 CENTRO DIURNO RECANATI
| 80684760420GB | TERMOMETRO |  |  | IGIENE DEGLI ALIMENTI | AST Macerata
| 149 | MISURATORE TEMPI DI REAZIONE | SODI SCIENTIFICA SPA | TR 20.3 STAMPANTE TR 20/84 | IGIENE DEGLI ALIMENTI | AST Macerata
| 71608 | AUDIOMETRO | AMPLAID SPA | A 132 | IGIENE DEGLI ALIMENTI | AST Macerata
| 3050538 | BILANCIA PESA PERSONE | TANITA CORP | BWB 620A | IGIENE DEGLI ALIMENTI | AST Macerata
|  | ATTREZZATURE VARIE |  |  | IGIENE DEGLI ALIMENTI | AST Macerata
151CIV | 37608125/809 | DATALOGGER, SISTEMA PER | TESTO GMBH | 175 | CC SERVIZIO IGIENE ED ALIMENTI | AST Macerata
113CIV |  | DINAMOMETRO | IMADA CO. LTD. | ZTA 1000 N | PREVENZIONE E SICUREZZA AMBIENTI DI LAVORO | AST Macerata
| 980453 | ACCESSORI VARI |  |  | MEDICINA E IGIENE LAVORO | AST Macerata
|  | DIAFANOSCOPIO | ODL OFFICINA DI DUGARIA LUIGI |  | MEDICINA E IGIENE LAVORO | AST Macerata
| 3019499 | ATTREZZATURE VARIE | DELTA OHM SRL | HD 8501 H | MEDICINA E IGIENE LAVORO | AST Macerata
| 12161 | DOSIMETRO |  |  | MEDICINA E IGIENE LAVORO | AST Macerata
| 85200230 | CALIBRATORE PER CAMPIONATORE D'ARIA |  |  | MEDICINA E IGIENE LAVORO | AST Macerata
| 5112 | MISURATORE CAMPO ELETTROMAGNETICO |  |  | MEDICINA E IGIENE LAVORO | AST Macerata
| 1027293 | FONOMETRO | BK MEDICAL AS | 4428 | MEDICINA E IGIENE LAVORO | AST Macerata
| 90884 | CAMPIONATORE AUTOMATICO | TCR TECORA | BRAVO | MEDICINA E IGIENE LAVORO | AST Macerata
| 397 | OPTOMETRO | PAM SNC DI PASIAN & C |  | MEDICINA E IGIENE LAVORO | AST Macerata
| 895629 | FONOMETRO | BK MEDICAL AS | 2218 | MEDICINA E IGIENE LAVORO | AST Macerata
3009876 | 27518570091825078 | FRIGORIFERO BIOLOGICO | SMEG SPA | FV25G1A | CC PREVENZIONE E SICUREZZA AMBIENTI DI LAVORO | ZT08 POLIAMBULATORIO CIVITANOVA
3012356 | 27518280101900065078 | FRIGORIFERO BIOLOGICO | SMEG SPA | FV30G1A | CC PREVENZIONE E SICUREZZA AMBIENTI DI LAVORO | ZT08 POLIAMBULATORIO CIVITANOVA
3003839 | / | FRIGORIFERO BIOLOGICO | MERLONI ELETTRODOMESTICI SPA ARISTON | . | SANITA' ANIMALE | DISTRETTO - POLIAMB. CIVITANOVA
3003840 | / | CONGELATORE DA LABORATORIO | MERLONI ELETTRODOMESTICI SPA ARISTON | . | SANITA' ANIMALE | DISTRETTO - POLIAMB. CIVITANOVA
| 69751 | LETTORE DI MICROFILM PER BIOIMMAGINI |  |  | CC SERVIZIO VETERINARIO | AST Macerata
|  | ATTREZZATURE VARIE | FOSCHI SRL | TATTOOPEN | CC SERVIZIO VETERINARIO | AST Macerata
|  | ACCESSORI VARI |  |  | CC SERVIZIO VETERINARIO | AST Macerata
| 624263A | SVILUPPATRICE |  | QC 1 R | DISTRETTO DI RECANATI | Strutture Territoriali
| COXPRP076507 | AUTOCLAVE PER PICCOLI CARICHI | TECNO GAZ SPA | EUROPA B XP | DISTRETTO DI RECANATI | Strutture Territoriali
| 169772 | ASPIRATORE MEDICO CHIRURGICO | CATTANI SPA | ASPI JET 2 | DISTRETTO DI RECANATI | Strutture Territoriali
| 4361749 | VALUTAZIONE FUNZIONALE VISIVA, APPARECCHIO PER | TOPCON CORP | KR 8900 | DISTRETTO DI RECANATI | Strutture Territoriali
3003881 | 104006894 | DEFIBRILLATORE | DEFIBTECH LLC | LIFELINE AED | DISTRETTO DI RECANATI | ZT08 C.S.A. PORTORECANATI
085CIV | 29776 | OPTOMETRO | AMPLAID SPA |  | SPECIALISTICA AMBULATORIALE DISTRETTO RECANATI | ZT08 POLIAMBULATORI RECANATI
438MC | CAAGO558 | ABLATORE TARTARO | CASTELLINI SPA | PIEZOSTERIL 5 | SPECIALISTICA AMBULATORIALE DISTRETTO RECANATI | ZT08 C.S.A. PORTORECANATI
072CIV | 11112120877 | PULSOSSIMETRO | NELLCOR PURITAN BENNETT INC | N 560 OXIMAX | SPECIALISTICA AMBULATORIALE DISTRETTO RECANATI | ZT08 RSA RECANATI
3003957 | 18EB0067 | AUTOCLAVE PER PICCOLI CARICHI | ANTHOS CEFLA GROUP | A22 | SPECIALISTICA AMBULATORIALE DISTRETTO RECANATI | ZT08 POLIAMBULATORIO POTENZA PICENA
253CIV | 75343695 | POMPA DI INFUSIONE | HOSPIRA INC | PLUM A+ | SPECIALISTICA AMBULATORIALE DISTRETTO RECANATI | ZT08 RSA RECANATI
3004128 | 142414500339 | PULSOSSIMETRO | CHOICE ELECTRONIC TECHNOLOGY CO LTD | MD 300 K1 | SPECIALISTICA AMBULATORIALE DISTRETTO RECANATI | ZT08 POLIAMBULATORI RECANATI
| 16001 | TAVOLI PORTA-STRUMENTI OFTALMOLOGICI |  | MD 1 | SPECIALISTICA AMBULATORIALE DISTRETTO RECANATI | ZT08 POLIAMBULATORI RECANATI
3000205 | 7002472 | LAMPADA A FESSURA | TOPCON CORP | SL D7 | SPECIALISTICA AMBULATORIALE DISTRETTO RECANATI | ZT08 POLIAMBULATORI RECANATI
5603 | 700 | TONOMETRO | HAAG STREIT AG | AT 900 D | SPECIALISTICA AMBULATORIALE DISTRETTO RECANATI | ZT08 POLIAMBULATORI RECANATI
| 8816373182 | PERSONAL COMPUTER | DELL COMPUTER CORP | OPTIPLEX 7010 | SPECIALISTICA AMBULATORIALE DISTRETTO RECANATI | OSPEDALE GENERALE DI ZONA - CIVITANOVA
| 672608 | CARRELLO ELETTRIFICATO |  |  | SPECIALISTICA AMBULATORIALE DISTRETTO RECANATI | OSPEDALE GENERALE DI ZONA - CIVITANOVA
| CN47N750B2 | STAMPANTE PER COMPUTER | HEWLETT PACKARD CO | OFFICEJET 6100 | SPECIALISTICA AMBULATORIALE DISTRETTO RECANATI | OSPEDALE GENERALE DI ZONA - CIVITANOVA
5526 | CN-00FFXD | MONITOR PER PERSONAL COMPUTER | DELL COMPUTER CORP | U 2412 MB | SPECIALISTICA AMBULATORIALE DISTRETTO RECANATI | OSPEDALE GENERALE DI ZONA - CIVITANOVA
| 9603484 | NUTRIPOMPA | ABBOTT LABORATORIES | FLEXIFLO PATROL | SPECIALISTICA AMBULATORIALE DISTRETTO RECANATI | ZT08 POLIAMBULATORI RECANATI
| 9603795 | NUTRIPOMPA | ABBOTT LABORATORIES | FLEXIFLO PATROL | SPECIALISTICA AMBULATORIALE DISTRETTO RECANATI | ZT08 POLIAMBULATORI RECANATI
3000166 | 761782 | AUDIOMETRO | INTERACOUSTICS AS | AC 40 | SPECIALISTICA AMBULATORIALE DISTRETTO RECANATI | ZT08 POLIAMBULATORI RECANATI
3000477 | 2010/305/10 | STABILIZZATORE DI TENSIONE |  | KTREK2 | SPECIALISTICA AMBULATORIALE DISTRETTO RECANATI | ZT08 POLIAMBULATORI RECANATI
3000209 | 817025 | BIOMETRO OTTICO COMPUTERIZZATO | ZEISS CARL | IOL MASTER | SPECIALISTICA AMBULATORIALE DISTRETTO RECANATI | ZT08 POLIAMBULATORI RECANATI
3000225 | AABN62 | REGISTRATORE HOLTER DELLA PRESSIONE SANGUIGNA | REMCO ITALIA SPA | WALK 200B | SPECIALISTICA AMBULATORIALE DISTRETTO RECANATI | ZT08 POLIAMBULATORI RECANATI
3000227 | AABN66 | REGISTRATORE HOLTER DELLA PRESSIONE SANGUIGNA | REMCO ITALIA SPA | WALK 200B | SPECIALISTICA AMBULATORIALE DISTRETTO RECANATI | ZT08 POLIAMBULATORI RECANATI
3000224 | 8531702 | ANALISI SFORZO, SISTEMA PER | ET MEDICAL DEVICES SPA | HD + | SPECIALISTICA AMBULATORIALE DISTRETTO RECANATI | ZT08 POLIAMBULATORI RECANATI
3000171 | 104006909 | DEFIBRILLATORE | DEFIBTECH LLC | LIFELINE AED | SPECIALISTICA AMBULATORIALE DISTRETTO RECANATI | ZT08 POLIAMBULATORI RECANATI
3000223 |  | CARRELLO ELETTRIFICATO | ET MEDICAL DEVICES SPA | ACCUBOX 24 | SPECIALISTICA AMBULATORIALE DISTRETTO RECANATI | ZT08 POLIAMBULATORI RECANATI
3003934 | 062285-11 | MONITOR PER PERSONAL COMPUTER | DELL COMPUTER CORP | AS 501 | SPECIALISTICA AMBULATORIALE DISTRETTO RECANATI | ZT08 POLIAMBULATORIO POTENZA PICENA
3003942 | 032BHC | SONDA ECOGRAFICA | ATL ADVANCED TECHNOLOGIES LABORATORIES INC | C8-4V | SPECIALISTICA AMBULATORIALE DISTRETTO RECANATI | ZT08 POLIAMBULATORIO POTENZA PICENA
3000193 | L1850009B | DENTALE A LUCE FREDDA, APPARECCHIO |  | LED B | SPECIALISTICA AMBULATORIALE DISTRETTO RECANATI | ZT08 POLIAMBULATORI RECANATI
3003888 | JE2XB6516 | AUTOCLAVE PER PICCOLI CARICHI | TECNO GAZ SPA | EUROPA B EVO 24 | SPECIALISTICA AMBULATORIALE DISTRETTO RECANATI | ZT08 C.S.A. PORTORECANATI
3000236 | 6008023WX0 | ECOTOMOGRAFO | GE HEALTHCARE | VIVID T8 | SPECIALISTICA AMBULATORIALE DISTRETTO RECANATI | ZT08 POLIAMBULATORI RECANATI
3009939 | 20200ZB012 2020T0R312 | RIUNITO DENTISTICO | OMS STAFF SPA OFFICINE MECCANICHE SPECIALIZZATE | VIRTUOSUS CLASSIC | SPECIALISTICA AMBULATORIALE DISTRETTO RECANATI | ZT08 POLIAMBULATORI RECANATI
3009966 | 20200ZB013 2020T0R313 | RIUNITO DENTISTICO | OMS STAFF SPA OFFICINE MECCANICHE SPECIALIZZATE | VIRTUOSUS CLASSIC | SPECIALISTICA AMBULATORIALE DISTRETTO RECANATI | ZT08 C.S.A. PORTORECANATI
3009829 | EXF200140 | AUTOCLAVE PER PICCOLI CARICHI | EURONDA SPA | E8 24 LT | SPECIALISTICA AMBULATORIALE DISTRETTO RECANATI | ZT08 POLIAMBULATORI RECANATI
3003933 | 7D9915J | PERSONAL COMPUTER | DELL COMPUTER CORP | OPTIPLEX 780 | SPECIALISTICA AMBULATORIALE DISTRETTO RECANATI | ZT08 POLIAMBULATORIO POTENZA PICENA
228CIV | T90076211 | TONOMETRO | HAAG STREIT AG | H 03 | SPECIALISTICA AMBULATORIALE DISTRETTO RECANATI | ZT08 POLIAMBULATORIO POTENZA PICENA
3000300 | 7241754 | REGISTRATORE HOLTER ECG | ET MEDICAL DEVICES SPA | CARDIOLINE WALK 400 H | SPECIALISTICA AMBULATORIALE DISTRETTO RECANATI | OSPEDALE CIVILE SANTA LUCIA - RECANATI
3000228 | 7241728 | REGISTRATORE HOLTER ECG | ET MEDICAL DEVICES SPA | CARDIOLINE WALK 400 H | SPECIALISTICA AMBULATORIALE DISTRETTO RECANATI | OSPEDALE CIVILE SANTA LUCIA - RECANATI
3003767 | 2019023930 | SPIROMETRO A USO CLINICO DIAGNOSTICO | COSMED SRL | PONY FX | SPECIALISTICA AMBULATORIALE DISTRETTO RECANATI | ZT08 POLIAMBULATORI RECANATI
4831 | 97574776 | POMPA DI INFUSIONE | ABBOTT LABORATORIES | LIFECARE 5000 | SPECIALISTICA AMBULATORIALE DISTRETTO RECANATI | ZT08 RSA RECANATI
4826 | 96025146 | POMPA DI INFUSIONE | ABBOTT LABORATORIES | LIFECARE 5000 | SPECIALISTICA AMBULATORIALE DISTRETTO RECANATI | ZT08 RSA RECANATI
3000204 | 1002049 | TAVOLI PORTA-STRUMENTI OFTALMOLOGICI | CSO COSTRUZIONI STRUMENTI OFTALMICI SRL |  | SPECIALISTICA AMBULATORIALE DISTRETTO RECANATI | ZT08 POLIAMBULATORI RECANATI
3000185 | CA3845B | SISTEMA TELEVISIVO PER ENDOSCOPIA | STORZ KARL GMBH & CO KG | 20043020 TELEPACK | SPECIALISTICA AMBULATORIALE DISTRETTO RECANATI | ZT08 POLIAMBULATORI RECANATI
| 50000043 | MONITOR | FUKUDA DENSHI CO LTD | VS 1500N | SPECIALISTICA AMBULATORIALE DISTRETTO RECANATI | ZT08 C.S.A. PORTORECANATI
| MY8985R1C2 | STAMPANTE PER COMPUTER | FUKUDA DENSHI CO LTD | VSP 15 | SPECIALISTICA AMBULATORIALE DISTRETTO RECANATI | ZT08 C.S.A. PORTORECANATI
| 45 | TRASFORMATORE D'ISOLAMENTO | FUKUDA DENSHI CO LTD | FDMT 60 | SPECIALISTICA AMBULATORIALE DISTRETTO RECANATI | ZT08 C.S.A. PORTORECANATI
| CONROE TX 77304 1171 | FRESA CORNEALE | JANACH SRL DI ERMANNO JANACH | J 3700 1 | SPECIALISTICA AMBULATORIALE DISTRETTO RECANATI | ZT08 POLIAMBULATORI RECANATI
4597 | 1172 | ECOTOMOGRAFO PORTATILE | ESAOTE SPA | MYLAB 30 GOLD | SPECIALISTICA AMBULATORIALE DISTRETTO RECANATI | ZT08 C.S.A. PORTORECANATI
| 2047 | ELETTROCARDIOGRAFO | ESAOTE SPA | P 8000 BASIC | SPECIALISTICA AMBULATORIALE DISTRETTO RECANATI | ZT08 POLIAMBULATORI RECANATI
3003899 | 2054 | ELETTROCARDIOGRAFO | ESAOTE SPA | P 8000 BASIC | SPECIALISTICA AMBULATORIALE DISTRETTO RECANATI | ZT08 C.S.A. PORTORECANATI
| 2052 | ELETTROCARDIOGRAFO | ESAOTE SPA | P 8000 BASIC | SPECIALISTICA AMBULATORIALE DISTRETTO RECANATI | Strutture Territoriali
| 1823 | PODOSCOPIA, SISTEMA PER | CHINESPORT SPA | PODOSCOPIO LUX | SPECIALISTICA AMBULATORIALE DISTRETTO RECANATI | ZT08 POLIAMBULATORI RECANATI
| 039DJR | SONDA ECOGRAFICA |  |  | SPECIALISTICA AMBULATORIALE DISTRETTO RECANATI | ZT08 C.S.A. PORTORECANATI
| WK01HP | SONDA ECOGRAFICA |  |  | SPECIALISTICA AMBULATORIALE DISTRETTO RECANATI | ZT08 C.S.A. PORTORECANATI
| 03FXDH | SONDA ECOGRAFICA |  |  | SPECIALISTICA AMBULATORIALE DISTRETTO RECANATI | ZT08 C.S.A. PORTORECANATI
| 03 fhpx | SONDA ECOGRAFICA | SONOSITE INC | C60/5 | SPECIALISTICA AMBULATORIALE DISTRETTO RECANATI | ZT08 C.S.A. PORTORECANATI
| WM02YR | CARRELLO ELETTRIFICATO | SONOSITE INC | PO8800-02 | SPECIALISTICA AMBULATORIALE DISTRETTO RECANATI | ZT08 C.S.A. PORTORECANATI
| 179398 | RIPRODUTTORE VIDEO O DIGITALE DI BIOIMMAGINI | SONY CORP | UP 897 MD | SPECIALISTICA AMBULATORIALE DISTRETTO RECANATI | ZT08 C.S.A. PORTORECANATI
| 103970015 | FONTE LUMINOSA GENERICA (PER ES: LAMPADE DA VISITA AMB.) | DERUNGS LICHT AG | HALUX 50 SX | SPECIALISTICA AMBULATORIALE DISTRETTO RECANATI | ZT08 POLIAMBULATORI RECANATI
| 1025865003 | FONTE LUMINOSA GENERICA (PER ES: LAMPADE DA VISITA AMB.) | DERUNGS LICHT AG | HALUX 50 SX | SPECIALISTICA AMBULATORIALE DISTRETTO RECANATI | ZT08 POLIAMBULATORIO POTENZA PICENA
| 1025865001 | FONTE LUMINOSA GENERICA (PER ES: LAMPADE DA VISITA AMB.) | DERUNGS LICHT AG | HALUX 50 SX | SPECIALISTICA AMBULATORIALE DISTRETTO RECANATI | ZT08 POLIAMBULATORI RECANATI
| 1025865002 | FONTE LUMINOSA GENERICA (PER ES: LAMPADE DA VISITA AMB.) | DERUNGS LICHT AG | HALUX 50 SX | SPECIALISTICA AMBULATORIALE DISTRETTO RECANATI | ZT08 C.S.A. PORTORECANATI
| 36257968 | DEFIBRILLATORE | MEDTRONIC PHYSIO CONTROL INC | LIFEPAK EXPRESS | SPECIALISTICA AMBULATORIALE DISTRETTO RECANATI | ZT08 C.S.A. PORTORECANATI
| 42 | TRASFORMATORE D'ISOLAMENTO | FUKUDA DENSHI CO LTD | FDMT 60 | SPECIALISTICA AMBULATORIALE DISTRETTO RECANATI | ZT08 POLIAMBULATORIO POTENZA PICENA
| 50000072 | MONITOR | FUKUDA DENSHI CO LTD | VS 1500N | SPECIALISTICA AMBULATORIALE DISTRETTO RECANATI | ZT08 POLIAMBULATORIO POTENZA PICENA
| MY7C5R1QB | STAMPANTE PER COMPUTER | FUKUDA DENSHI CO LTD | VSP 15 | SPECIALISTICA AMBULATORIALE DISTRETTO RECANATI | ZT08 POLIAMBULATORIO POTENZA PICENA
| B09060250B | CARICA BATTERIE |  |  | SPECIALISTICA AMBULATORIALE DISTRETTO RECANATI | ZT08 POLIAMBULATORI RECANATI
| B09060250B | DENTALE A LUCE FREDDA, APPARECCHIO |  | LED B | SPECIALISTICA AMBULATORIALE DISTRETTO RECANATI | ZT08 POLIAMBULATORI RECANATI
| 347589 | TRASFORMATORE D'ISOLAMENTO |  | TMIB 171 | SPECIALISTICA AMBULATORIALE DISTRETTO RECANATI | ZT08 POLIAMBULATORI RECANATI
| 1602 | ELETTROCARDIOGRAFO | ESAOTE SPA | P 8000 POWER | SPECIALISTICA AMBULATORIALE DISTRETTO RECANATI | ZT08 POLIAMBULATORI RECANATI
3003898 | 1597 | ELETTROCARDIOGRAFO | ESAOTE SPA | P 8000 POWER | SPECIALISTICA AMBULATORIALE DISTRETTO RECANATI | ZT08 C.S.A. PORTORECANATI
3003768 | 1598 | ELETTROCARDIOGRAFO | ESAOTE SPA | P 8000 POWER | SPECIALISTICA AMBULATORIALE DISTRETTO RECANATI | ZT08 POLIAMBULATORIO POTENZA PICENA
| A810310328 | LETTORE DVD DIGITAL VIDEO DISC | IRRADIO MELCHIONI SPA | DVP 978 DT | SPECIALISTICA AMBULATORIALE DISTRETTO RECANATI | ZT08 POLIAMBULATORI RECANATI
3003923 | 173-03237 | ELETTROCARDIOGRAFO | SCHILLER AG | CARDIOVIT AT 10 PLUS | SPECIALISTICA AMBULATORIALE DISTRETTO RECANATI | ZT08 POLIAMBULATORIO POTENZA PICENA
3003928 | 101999003817 | DEFIBRILLATORE | SCHILLER AG | DEFIGARD 5000 | SPECIALISTICA AMBULATORIALE DISTRETTO RECANATI | ZT08 POLIAMBULATORIO POTENZA PICENA
| 88041648 | NUTRIPOMPA | NUTRICIA MEDICAL DEVICES BV | FLOCARE 800 | SPECIALISTICA AMBULATORIALE DISTRETTO RECANATI | ZT08 POLIAMBULATORI RECANATI
| 00-00442 | NUTRIPOMPA | NUTRICIA MEDICAL DEVICES BV | FLOCARE 800 | SPECIALISTICA AMBULATORIALE DISTRETTO RECANATI | ZT08 POLIAMBULATORI RECANATI
| 88004232 | NUTRIPOMPA | NUTRICIA MEDICAL DEVICES BV | FLOCARE 800 | SPECIALISTICA AMBULATORIALE DISTRETTO RECANATI | ZT08 POLIAMBULATORI RECANATI
3000154 | 009/09 | ALIMENTATORE | MOVI SPA | AE 303 | SPECIALISTICA AMBULATORIALE DISTRETTO RECANATI | ZT08 POLIAMBULATORI RECANATI
| 1295 | LETTINO ELETTRICO PER VISITE, ESAMI E TRATTAMENTI | NUOVA BN | B TEE EL 65 PLUS | SPECIALISTICA AMBULATORIALE DISTRETTO RECANATI | OSPEDALE GENERALE DI ZONA - CIVITANOVA
| 280660 | FIBROSCOPIO PER INTUBAZIONE | STORZ KARL GMBH & CO KG | 11101 RP2 | SPECIALISTICA AMBULATORIALE DISTRETTO RECANATI | ZT08 POLIAMBULATORI RECANATI
|  | ALIMENTATORE PER LAMPADA FRONTALE |  |  | SPECIALISTICA AMBULATORIALE DISTRETTO RECANATI | ZT08 POLIAMBULATORI RECANATI
4485 | 96020924 | POMPA DI INFUSIONE | ABBOTT LABORATORIES | LIFECARE 5000 | SPECIALISTICA AMBULATORIALE DISTRETTO RECANATI | ZT08 RSA RECANATI
3003929 | 0595VS5 | ECOTOMOGRAFO | GE HEALTHCARE | VIVID S 5 | SPECIALISTICA AMBULATORIALE DISTRETTO RECANATI | ZT08 C.S.A. PORTORECANATI
| 761782 | AUDIOMETRO | INTERACOUSTICS AS | AC 40 | SPECIALISTICA AMBULATORIALE DISTRETTO RECANATI | ZT08 POLIAMBULATORI RECANATI
| 754787 | AMPLIFICATORE DI SEGNALE | INTERACOUSTICS AS | AP 70 | SPECIALISTICA AMBULATORIALE DISTRETTO RECANATI | ZT08 POLIAMBULATORI RECANATI
| 758198 | IMPEDENZOMETRO | INTERACOUSTICS AS | AT 235 | SPECIALISTICA AMBULATORIALE DISTRETTO RECANATI | ZT08 POLIAMBULATORI RECANATI
3000160 | 758196 | IMPEDENZOMETRO | INTERACOUSTICS AS | AT 235 | SPECIALISTICA AMBULATORIALE DISTRETTO RECANATI | ZT08 POLIAMBULATORI RECANATI
| TH78C5224K | STAMPANTE PER COMPUTER | HEWLETT PACKARD CO | D 4260 | SPECIALISTICA AMBULATORIALE DISTRETTO RECANATI | ZT08 POLIAMBULATORI RECANATI
| EX620-0021TK08100002 | PERSONAL COMPUTER | MSI MEDSERV INTERNATIONAL DEUTSCHLAND GMBH | MS 1674 | SPECIALISTICA AMBULATORIALE DISTRETTO RECANATI | ZT08 POLIAMBULATORI RECANATI
4533 | DP3/09040378 | EMISSIONI OTOACUSTICHE, APPARECCHIO PER | OTODYNAMICS LTD | ECHOPORT ILO 292 | SPECIALISTICA AMBULATORIALE DISTRETTO RECANATI | ZT08 POLIAMBULATORI RECANATI
| 108999596 | FONTE LUMINOSA GENERICA (PER ES: LAMPADE DA VISITA AMB.) | WALDMANN LICHTTECHNIK HERBERT WALDMANN GMBH & CO | RLL 122 | SPECIALISTICA AMBULATORIALE DISTRETTO RECANATI | ZT08 POLIAMBULATORI RECANATI
| 6206125 | TRAPANO DA DENTISTA | KAVO DENTAL EXCELLENCE GMBH |  | SPECIALISTICA AMBULATORIALE DISTRETTO RECANATI | ZT08 POLIAMBULATORI RECANATI
| 6306398 | TRAPANO DA DENTISTA | KAVO DENTAL EXCELLENCE GMBH |  | SPECIALISTICA AMBULATORIALE DISTRETTO RECANATI | ZT08 POLIAMBULATORI RECANATI
|  | OFTALMOSCOPIO | HEINE OPTOTECHNIK | STANDARD | SPECIALISTICA AMBULATORIALE DISTRETTO RECANATI | ZT08 POLIAMBULATORI RECANATI
| 7946 | SEGA PER GESSI | OSCIMED SA | OSC 2000 | SPECIALISTICA AMBULATORIALE DISTRETTO RECANATI | ZT08 POLIAMBULATORI RECANATI
| 17-578-01-04 | ALIMENTATORE | MARTIN MEDIZINTECHNIK GMBH |  | SPECIALISTICA AMBULATORIALE DISTRETTO RECANATI | ZT08 POLIAMBULATORI RECANATI
| WC0501106 | DEIONIZZATORE |  |  | SPECIALISTICA AMBULATORIALE DISTRETTO RECANATI | ZT08 POLIAMBULATORI RECANATI
3962 | 75298 | AUTOCLAVE PER PICCOLI CARICHI | TECNO GAZ SPA | EUROPA B XP | SPECIALISTICA AMBULATORIALE DISTRETTO RECANATI | ZT08 C.S.A. PORTORECANATI
4051 | A23-04006180 | SPIROMETRO A USO CLINICO DIAGNOSTICO | MIR SRL MEDICAL INTERNATIONAL RESEARCH | SPIROBANK | SPECIALISTICA AMBULATORIALE DISTRETTO RECANATI | ZT08 C.S.A. PORTORECANATI
3003882 | 07GDA | RIUNITO DENTISTICO | CASTELLINI SPA | PUMA ELI | SPECIALISTICA AMBULATORIALE DISTRETTO RECANATI | ZT08 C.S.A. PORTORECANATI
3003892 | 07GDA | COMPRESSORE PER RIUNITO DENTISTICO | CASTELLINI SPA | DT 5 | SPECIALISTICA AMBULATORIALE DISTRETTO RECANATI | ZT08 C.S.A. PORTORECANATI
3003891 | MC352776 | ASPIRATORE MEDICO CHIRURGICO | CATTANI SPA | PAL 14 | SPECIALISTICA AMBULATORIALE DISTRETTO RECANATI | ZT08 C.S.A. PORTORECANATI
| 0610-088-018 | FRESA MECCANICA | SILFRADENT SRL | POWER TOUCH | SPECIALISTICA AMBULATORIALE DISTRETTO RECANATI | ZT08 POLIAMBULATORI RECANATI
| 939820021919 | DENTALE A LUCE FREDDA, APPARECCHIO | 3M | FREELIGHT | SPECIALISTICA AMBULATORIALE DISTRETTO RECANATI | ZT08 POLIAMBULATORI RECANATI
| 751192 | RADIOLOGIA ENDORALE, APPARECCHIO PER | DENTSPLY GENDEX CORP | ORALIX AC | SPECIALISTICA AMBULATORIALE DISTRETTO RECANATI | ZT08 POLIAMBULATORI RECANATI
| 82889 | RIPRODUTTORE VIDEO O DIGITALE DI BIOIMMAGINI | SONY CORP | UP 21 MD | SPECIALISTICA AMBULATORIALE DISTRETTO RECANATI | ZT08 POLIAMBULATORI RECANATI
| 101602 | RIPRODUTTORE VIDEO O DIGITALE DI BIOIMMAGINI | SONY CORP | UP 897 MD | SPECIALISTICA AMBULATORIALE DISTRETTO RECANATI | ZT08 POLIAMBULATORI RECANATI
3003916 | M05916 | ECOTOMOGRAFO | HITACHI MEDICAL CORP | SSD 4000 PROSOUND PUREHD | SPECIALISTICA AMBULATORIALE DISTRETTO RECANATI | ZT08 C.S.A. PORTORECANATI
| M06141C | SONDA ECOGRAFICA | HITACHI MEDICAL CORP | UST 5299 | SPECIALISTICA AMBULATORIALE DISTRETTO RECANATI | ZT08 POLIAMBULATORI RECANATI
| M06562 | SONDA ECOGRAFICA | HITACHI MEDICAL CORP | UST 5546 | SPECIALISTICA AMBULATORIALE DISTRETTO RECANATI | ZT08 POLIAMBULATORI RECANATI
| M06743 | SONDA ECOGRAFICA | HITACHI MEDICAL CORP | UST 9112 5 | SPECIALISTICA AMBULATORIALE DISTRETTO RECANATI | ZT08 POLIAMBULATORI RECANATI
| 88061469 | NUTRIPOMPA | NUTRICIA MEDICAL DEVICES BV | FLOCARE 800 | SPECIALISTICA AMBULATORIALE DISTRETTO RECANATI | ZT08 POLIAMBULATORI RECANATI
| 20GZ03J | PERSONAL COMPUTER | DELL COMPUTER CORP | OPTIPLEX | SPECIALISTICA AMBULATORIALE DISTRETTO RECANATI | ZT08 POLIAMBULATORI RECANATI
| CN-OPM866-74261 | MONITOR PER PERSONAL COMPUTER | DELL COMPUTER CORP | E 193 F PC | SPECIALISTICA AMBULATORIALE DISTRETTO RECANATI | ZT08 POLIAMBULATORI RECANATI
3003927 | 331773 | ANALISI SFORZO, SISTEMA PER | ET MEDICAL DEVICES SPA | CARDIOLINE HD+ | SPECIALISTICA AMBULATORIALE DISTRETTO RECANATI | ZT08 POLIAMBULATORIO POTENZA PICENA
4070 | E63658E7J977263 | STAMPANTE PER COMPUTER | BROTHER CO LTD | HL 5140 | SPECIALISTICA AMBULATORIALE DISTRETTO RECANATI | ZT08 POLIAMBULATORIO POTENZA PICENA
| 287 | MISURATORE TEMPI DI REAZIONE | SODI SCIENTIFICA SPA | TR 20.2 PROGRAMMA TR 20 | SPECIALISTICA AMBULATORIALE DISTRETTO RECANATI | ZT08 POLIAMBULATORI RECANATI
| 3L09 | MICROMOTORE PER LABORATORIO DENTALE | DE GIORGI CARLO SRL | 535/00 | SPECIALISTICA AMBULATORIALE DISTRETTO RECANATI | ZT08 POLIAMBULATORI RECANATI
|  | COMPRESSORE PER RIUNITO DENTISTICO |  |  | SPECIALISTICA AMBULATORIALE DISTRETTO RECANATI | ZT08 POLIAMBULATORI RECANATI
|  | OTOSCOPIO DIRETTO AMBULATORIALE | WELCH ALLYN INC |  | SPECIALISTICA AMBULATORIALE DISTRETTO RECANATI | ZT08 POLIAMBULATORI RECANATI
| S2Z | OTOSCOPIO DIRETTO AMBULATORIALE | HEINE OPTOTECHNIK |  | SPECIALISTICA AMBULATORIALE DISTRETTO RECANATI | ZT08 POLIAMBULATORI RECANATI
| 95DAU | COMPRESSORE PER RIUNITO DENTISTICO | CASTELLINI SPA |  | SPECIALISTICA AMBULATORIALE DISTRETTO RECANATI | ZT08 POLIAMBULATORIO POTENZA PICENA
| 97050035 | BILANCIA PESA NEONATI | TANITA CORP | TLC 120 A | SPECIALISTICA AMBULATORIALE DISTRETTO RECANATI | ZT08 POLIAMBULATORI RECANATI
|  | RETINOSCOPIO | HEINE OPTOTECHNIK | HSR 2 | SPECIALISTICA AMBULATORIALE DISTRETTO RECANATI | ZT08 POLIAMBULATORI RECANATI
| 17582 | SISTEMA ANTIDECUBITO | TERMIGEA SRL | 6000 | SPECIALISTICA AMBULATORIALE DISTRETTO RECANATI | ZT08 POLIAMBULATORIO POTENZA PICENA
| 17698 | SISTEMA ANTIDECUBITO | TERMIGEA SRL | 6000 | SPECIALISTICA AMBULATORIALE DISTRETTO RECANATI | ZT08 POLIAMBULATORIO POTENZA PICENA
| 21944 | ASPIRATORE MEDICO CHIRURGICO | MEDEL SPA | KATASPIR AC 809 | SPECIALISTICA AMBULATORIALE DISTRETTO RECANATI | ZT08 POLIAMBULATORI RECANATI
| 802 | ALIMENTATORE | HEINE OPTOTECHNIK | E 5 | SPECIALISTICA AMBULATORIALE DISTRETTO RECANATI | ZT08 POLIAMBULATORI RECANATI
| 515613 | STIMOLATORE AUDITIVO E/O VISIVO DIAGNOSTICO O RIABILITATIVO |  | LOGOPHON | SPECIALISTICA AMBULATORIALE DISTRETTO RECANATI | ZT08 POLIAMBULATORI RECANATI
| 2350 | FOTOSTIMOLATORE |  | VOICE LITE 1 | SPECIALISTICA AMBULATORIALE DISTRETTO RECANATI | ZT08 POLIAMBULATORI RECANATI
| 16019 | STERILIZZATRICE AD ARIA SECCA | DE GOTZEN SRL | STERIL QUARTZ | SPECIALISTICA AMBULATORIALE DISTRETTO RECANATI | ZT08 POLIAMBULATORIO POTENZA PICENA
3003951 | 36846 | DENTALE A LUCE FREDDA, APPARECCHIO | IVOCLAR VIVADENT AG | HELIOMAT H2 | SPECIALISTICA AMBULATORIALE DISTRETTO RECANATI | ZT08 POLIAMBULATORIO POTENZA PICENA
3003936 | 16307 | PEDANA A NASTRO MOBILE |  | TRACK MASTER | SPECIALISTICA AMBULATORIALE DISTRETTO RECANATI | ZT08 POLIAMBULATORI RECANATI
|  | CAMERA PER AUDIOMETRIA | AMPLIFON SPA |  | SPECIALISTICA AMBULATORIALE DISTRETTO RECANATI | ZT08 POLIAMBULATORI RECANATI
|  | OTOSCOPIO DIRETTO AMBULATORIALE | HEINE OPTOTECHNIK | STANDARD N | SPECIALISTICA AMBULATORIALE DISTRETTO RECANATI | ZT08 POLIAMBULATORI RECANATI
3000208 | 118 | OPTOMETRO | SBISA` INDUSTRIALE SPA | 4124/I | SPECIALISTICA AMBULATORIALE DISTRETTO RECANATI | ZT08 POLIAMBULATORI RECANATI
|  | FRONTIFOCOMETRO | NIIC NIPPON INFRARED INDUSTRIES CO | LM 25 | SPECIALISTICA AMBULATORIALE DISTRETTO RECANATI | ZT08 POLIAMBULATORI RECANATI
|  | DIAFANOSCOPIO |  |  | SPECIALISTICA AMBULATORIALE DISTRETTO RECANATI | ZT08 POLIAMBULATORI RECANATI
| 5230 | DIAFANOSCOPIO |  |  | SPECIALISTICA AMBULATORIALE DISTRETTO RECANATI | ZT08 POLIAMBULATORI RECANATI
| 14906 | STERILIZZATRICE AD ARIA SECCA | DE GOTZEN SRL | STERIL QUARTZ | SPECIALISTICA AMBULATORIALE DISTRETTO RECANATI | ZT08 POLIAMBULATORI RECANATI
| 1021581 | AMALGAMATORE | IVOCLAR VIVADENT AG | SILAMAT | SPECIALISTICA AMBULATORIALE DISTRETTO RECANATI | ZT08 POLIAMBULATORI RECANATI
|  | RADIOLOGIA ENDORALE, APPARECCHIO PER |  | MINIM X | SPECIALISTICA AMBULATORIALE DISTRETTO RECANATI | ZT08 POLIAMBULATORI RECANATI
| 6737 | ELETTROBISTURI | ALSA APPARECCHI MEDICALI SRL | EB 100 | SPECIALISTICA AMBULATORIALE DISTRETTO RECANATI | ZT08 POLIAMBULATORI RECANATI
| 1055 | STERILIZZATRICE AD ARIA SECCA | CBM SRL | PANACEA | SPECIALISTICA AMBULATORIALE DISTRETTO RECANATI | ZT08 POLIAMBULATORI RECANATI
3003958 | P80951 | TERMOSALDATRICE | EURONDA SPA | EUROSEAL 2001 | SPECIALISTICA AMBULATORIALE DISTRETTO RECANATI | DISTRETTO - POLIAMB. POTENZA PICENA
| 213 | AMALGAMATORE |  | ALFAMIX | SPECIALISTICA AMBULATORIALE DISTRETTO RECANATI | ZT08 POLIAMBULATORIO POTENZA PICENA
| WC0511106 | PRODUZIONE ACQUA PURA, APPARECCHIO PER | TECNO GAZ SPA | WATER CLEAN | SPECIALISTICA AMBULATORIALE DISTRETTO RECANATI | ZT08 POLIAMBULATORI RECANATI
| 6441040673 | PULSOSSIMETRO | CHOICE ELECTRONIC TECHNOLOGY CO LTD | MD 300 B | SPECIALISTICA AMBULATORIALE DISTRETTO RECANATI | ZT08 POLIAMBULATORI RECANATI
4004 | 97570135 | POMPA DI INFUSIONE | ABBOTT LABORATORIES | LIFECARE 5000 | SPECIALISTICA AMBULATORIALE DISTRETTO RECANATI | ZT08 RSA RECANATI
| 554/03 | DIAFANOSCOPIO | IREM SNC | A03 70X43 | SPECIALISTICA AMBULATORIALE DISTRETTO RECANATI | ZT08 POLIAMBULATORI RECANATI
3003975 | 802508 | OPTOMETRO | FRASTEMA OPHTHALMICS SRL | TOP 7 | SPECIALISTICA AMBULATORIALE DISTRETTO RECANATI | ZT08 POLIAMBULATORIO POTENZA PICENA
| 137766 | DIAFANOSCOPIO | GIVAS SRL | 60 06 DA PARETE 43X12X43 CM | SPECIALISTICA AMBULATORIALE DISTRETTO RECANATI | ZT08 POLIAMBULATORI RECANATI
3003953 | 03GE0 | RIUNITO DENTISTICO | CASTELLINI SPA | PUMA | SPECIALISTICA AMBULATORIALE DISTRETTO RECANATI | ZT08 POLIAMBULATORIO POTENZA PICENA
| WC419032 | PRODUZIONE ACQUA PURA, APPARECCHIO PER | TECNO GAZ SPA | WATER CLEAN | SPECIALISTICA AMBULATORIALE DISTRETTO RECANATI | ZT08 POLIAMBULATORI RECANATI
| 39160 | MISURATORE TEMPI DI REAZIONE | SODI SCIENTIFICA SPA | TR 2000 | SPECIALISTICA AMBULATORIALE DISTRETTO RECANATI | ZT08 POLIAMBULATORI RECANATI
|  | OFTALMOSCOPIO |  |  | SPECIALISTICA AMBULATORIALE DISTRETTO RECANATI | ZT08 POLIAMBULATORI RECANATI
|  | OFTALMOSCOPIO | NEITZ INSTRUMENTS CO LTD | BX | SPECIALISTICA AMBULATORIALE DISTRETTO RECANATI | ZT08 POLIAMBULATORI RECANATI
|  | FONTE LUMINOSA GENERICA (PER ES: LAMPADE DA VISITA AMB.) |  |  | SPECIALISTICA AMBULATORIALE DISTRETTO RECANATI | ZT08 POLIAMBULATORI RECANATI
| VS422 | AUTOCLAVE PER PICCOLI CARICHI | TECNO GAZ SPA | ANDROMEDA VACUUM CS | SPECIALISTICA AMBULATORIALE DISTRETTO RECANATI | ZT08 POLIAMBULATORI RECANATI
3003890 | EAR000014 | LAVAGGIO AD ULTRASUONI, APPARECCHIATURA PER | EURONDA SPA | EUROSONIC E5 D | SPECIALISTICA AMBULATORIALE DISTRETTO RECANATI | ZT08 C.S.A. PORTORECANATI
| EAR000009 | LAVAGGIO AD ULTRASUONI, APPARECCHIATURA PER | EURONDA SPA | EUROSONIC E5 D | SPECIALISTICA AMBULATORIALE DISTRETTO RECANATI | ZT08 POLIAMBULATORI RECANATI
|  | AMALGAMATORE |  | ALFAMIX | SPECIALISTICA AMBULATORIALE DISTRETTO RECANATI | ZT08 POLIAMBULATORI RECANATI
|  | OPTOMETRO |  |  | SPECIALISTICA AMBULATORIALE DISTRETTO RECANATI | ZT08 POLIAMBULATORI RECANATI
3000172 | 210160299 | TERMOSALDATRICE | TECNO GAZ SPA | LINEA | SPECIALISTICA AMBULATORIALE DISTRETTO RECANATI | ZT08 POLIAMBULATORI RECANATI
| 776 | POLTRONA PORTA PAZIENTE | FRASTEMA OPHTHALMICS SRL | 88 AD | SPECIALISTICA AMBULATORIALE DISTRETTO RECANATI | ZT08 POLIAMBULATORI RECANATI
| 83131 | STABILIZZATORE DI TENSIONE | ONE LAMBDA INC |  | SPECIALISTICA AMBULATORIALE DISTRETTO RECANATI | ZT08 POLIAMBULATORI RECANATI
| S81702128 | MONITOR PER PERSONAL COMPUTER | NOKIA CORP | 449XI PLUS | SPECIALISTICA AMBULATORIALE DISTRETTO RECANATI | ZT08 C.S.A. PORTORECANATI
|  | FONTE LUMINOSA GENERICA (PER ES: LAMPADE DA VISITA AMB.) |  |  | SPECIALISTICA AMBULATORIALE DISTRETTO RECANATI | ZT08 POLIAMBULATORI RECANATI
3523 |  | OFTALMOSCOPIO |  |  | SPECIALISTICA AMBULATORIALE DISTRETTO RECANATI | ZT08 POLIAMBULATORI RECANATI
| MDL 3011854 | ELETTROCARDIOGRAFO | REMCO ITALIA SPA | CARDIOLINE DELTA 3 PLUS BASE | SPECIALISTICA AMBULATORIALE DISTRETTO RECANATI | ZT08 POLIAMBULATORI RECANATI
| MDL 3011850 | ELETTROCARDIOGRAFO | REMCO ITALIA SPA | CARDIOLINE DELTA 3 PLUS BASE | SPECIALISTICA AMBULATORIALE DISTRETTO RECANATI | ZT08 POLIAMBULATORI RECANATI
3000192 | 04GAI | RIUNITO DENTISTICO | CASTELLINI SPA | PUMA | SPECIALISTICA AMBULATORIALE DISTRETTO RECANATI | ZT08 POLIAMBULATORI RECANATI
| NC251776 | ASPIRATORE MEDICO CHIRURGICO | CATTANI SPA | PAL 14 | SPECIALISTICA AMBULATORIALE DISTRETTO RECANATI | ZT08 POLIAMBULATORI RECANATI
| 04GAI | COMPRESSORE PER RIUNITO DENTISTICO | CASTELLINI SPA | DT 5 | SPECIALISTICA AMBULATORIALE DISTRETTO RECANATI | ZT08 POLIAMBULATORI RECANATI
| 01617/03 | MICROMOTORE PER LABORATORIO DENTALE | W&H DENTALWERK BURMOOS GMBH | IMPLANT MED | SPECIALISTICA AMBULATORIALE DISTRETTO RECANATI | ZT08 POLIAMBULATORI RECANATI
2431 |  | OPTOMETRO |  |  | SPECIALISTICA AMBULATORIALE DISTRETTO RECANATI | ZT08 POLIAMBULATORI RECANATI
|  | ACCESSORIO PER AUDIOMETRIA |  | AG-14MK3 | SPECIALISTICA AMBULATORIALE DISTRETTO RECANATI | ZT08 POLIAMBULATORI RECANATI
| 447789 | FONTE LUMINOSA PER ENDOSCOPIA | HEINE OPTOTECHNIK | HK 4000 | SPECIALISTICA AMBULATORIALE DISTRETTO RECANATI | ZT08 POLIAMBULATORI RECANATI
3003978 |  | OFTALMOSCOPIO | HEINE OPTOTECHNIK | BETA 200 S | SPECIALISTICA AMBULATORIALE DISTRETTO RECANATI | ZT08 POLIAMBULATORIO POTENZA PICENA
| 3278 | ELETTROCARDIOGRAFO | ESAOTE SPA | P 80 POWER | SPECIALISTICA AMBULATORIALE DISTRETTO RECANATI | ZT08 POLIAMBULATORI RECANATI
|  | OFTALMOSCOPIO | HEINE OPTOTECHNIK |  | SPECIALISTICA AMBULATORIALE DISTRETTO RECANATI | ZT08 POLIAMBULATORI RECANATI
|  | OFTALMOSCOPIO | HEINE OPTOTECHNIK |  | SPECIALISTICA AMBULATORIALE DISTRETTO RECANATI | ZT08 POLIAMBULATORI RECANATI
| 97050028 | BILANCIA TECNICA | TANITA CORP | TLC 120A | SPECIALISTICA AMBULATORIALE DISTRETTO RECANATI | ZT08 POLIAMBULATORI RECANATI
| 65453 | PENNA ELETTRICA |  |  | SPECIALISTICA AMBULATORIALE DISTRETTO RECANATI | ZT08 POLIAMBULATORI RECANATI
| 4012 | AGITATORE DA LABORATORIO |  |  | SPECIALISTICA AMBULATORIALE DISTRETTO RECANATI | ZT08 POLIAMBULATORI RECANATI
|  | OTOSCOPIO DIRETTO AMBULATORIALE | HEINE OPTOTECHNIK |  | SPECIALISTICA AMBULATORIALE DISTRETTO RECANATI | ZT08 POLIAMBULATORI RECANATI
|  | OTOSCOPIO DIRETTO AMBULATORIALE | HEINE OPTOTECHNIK |  | SPECIALISTICA AMBULATORIALE DISTRETTO RECANATI | ZT08 POLIAMBULATORI RECANATI
|  | APPARECCHIO GERMICIDA AD UV INTERNI |  | S200 | SPECIALISTICA AMBULATORIALE DISTRETTO RECANATI | ZT08 POLIAMBULATORI RECANATI
| V965455048 | LAVAGGIO AD ULTRASUONI, APPARECCHIATURA PER | ELMA HANS SCHMIDBAUSER & CO KG | T 310 TRANSSONIC | SPECIALISTICA AMBULATORIALE DISTRETTO RECANATI | ZT08 POLIAMBULATORI RECANATI
| 6206225 | TRAPANO DA DENTISTA | KAVO DENTAL EXCELLENCE GMBH |  | SPECIALISTICA AMBULATORIALE DISTRETTO RECANATI | ZT08 POLIAMBULATORI RECANATI
|  | OCCHIALI PER NISTAGMO | GIMA SPA | DI FRENZEL | SPECIALISTICA AMBULATORIALE DISTRETTO RECANATI | ZT08 POLIAMBULATORI RECANATI
| 6206224 | TRAPANO DA DENTISTA | KAVO DENTAL EXCELLENCE GMBH |  | SPECIALISTICA AMBULATORIALE DISTRETTO RECANATI | ZT08 POLIAMBULATORI RECANATI
| 81017769 | NUTRIPOMPA | NUTRICIA MEDICAL DEVICES BV | FLOCARE MICROMAX 100 I | SPECIALISTICA AMBULATORIALE DISTRETTO RECANATI | ZT08 POLIAMBULATORI RECANATI
| 66008399 | DENTALE A LUCE FREDDA, APPARECCHIO | KERR CORP | LC DEMETRON | SPECIALISTICA AMBULATORIALE DISTRETTO RECANATI | ZT08 POLIAMBULATORI RECANATI
| 6306399 | TRAPANO DA DENTISTA | KAVO DENTAL EXCELLENCE GMBH |  | SPECIALISTICA AMBULATORIALE DISTRETTO RECANATI | ZT08 POLIAMBULATORI RECANATI
| SP-5522 | ABLATORE TARTARO | SATELEC MEDICAL | SUPRASSON PIEZO ENDO CLASSIC SYSTEM | SPECIALISTICA AMBULATORIALE DISTRETTO RECANATI | ZT08 POLIAMBULATORI RECANATI
| AYSA-2344 | PULSOSSIMETRO | MINDRAY CO LTD | PM 50 | SPECIALISTICA AMBULATORIALE DISTRETTO RECANATI | ZT08 POLIAMBULATORI RECANATI
| AYSA-2313 | PULSOSSIMETRO | MINDRAY CO LTD | PM 50 | SPECIALISTICA AMBULATORIALE DISTRETTO RECANATI | ZT08 POLIAMBULATORI RECANATI
|  | OFTALMOSCOPIO | HEINE OPTOTECHNIK |  | SPECIALISTICA AMBULATORIALE DISTRETTO RECANATI | ZT08 POLIAMBULATORI RECANATI
| 21963 | ASPIRATORE MEDICO CHIRURGICO | MEDEL SPA | KATASPIR AC 809 | SPECIALISTICA AMBULATORIALE DISTRETTO RECANATI | ZT08 POLIAMBULATORIO POTENZA PICENA
| 21965 | ASPIRATORE MEDICO CHIRURGICO | MEDEL SPA | KATASPIR AC 809 | SPECIALISTICA AMBULATORIALE DISTRETTO RECANATI | ZT08 POLIAMBULATORIO POTENZA PICENA
| 17656 | SISTEMA ANTIDECUBITO | TERMIGEA SRL | 6000 | SPECIALISTICA AMBULATORIALE DISTRETTO RECANATI | ZT08 POLIAMBULATORIO POTENZA PICENA
| 17592 | SISTEMA ANTIDECUBITO | TERMIGEA SRL | 6000 | SPECIALISTICA AMBULATORIALE DISTRETTO RECANATI | ZT08 POLIAMBULATORIO POTENZA PICENA
| 17583 | SISTEMA ANTIDECUBITO | TERMIGEA SRL | 6000 | SPECIALISTICA AMBULATORIALE DISTRETTO RECANATI | ZT08 POLIAMBULATORIO POTENZA PICENA
| 17570 | SISTEMA ANTIDECUBITO | TERMIGEA SRL | 6000 | SPECIALISTICA AMBULATORIALE DISTRETTO RECANATI | ZT08 POLIAMBULATORIO POTENZA PICENA
| 17690 | SISTEMA ANTIDECUBITO | TERMIGEA SRL | 6000 | SPECIALISTICA AMBULATORIALE DISTRETTO RECANATI | ZT08 POLIAMBULATORIO POTENZA PICENA
| 17595 | SISTEMA ANTIDECUBITO | TERMIGEA SRL | 6000 | SPECIALISTICA AMBULATORIALE DISTRETTO RECANATI | ZT08 POLIAMBULATORIO POTENZA PICENA
| 7572 | SISTEMA ANTIDECUBITO | TERMIGEA SRL | 6000 | SPECIALISTICA AMBULATORIALE DISTRETTO RECANATI | ZT08 POLIAMBULATORIO POTENZA PICENA
| 17653 | SISTEMA ANTIDECUBITO | TERMIGEA SRL | 6000 | SPECIALISTICA AMBULATORIALE DISTRETTO RECANATI | ZT08 POLIAMBULATORIO POTENZA PICENA
| 17596 | SISTEMA ANTIDECUBITO | TERMIGEA SRL | 6000 | SPECIALISTICA AMBULATORIALE DISTRETTO RECANATI | ZT08 POLIAMBULATORIO POTENZA PICENA
| 17586 | SISTEMA ANTIDECUBITO | TERMIGEA SRL | 6000 | SPECIALISTICA AMBULATORIALE DISTRETTO RECANATI | ZT08 POLIAMBULATORI RECANATI
| 17697 | SISTEMA ANTIDECUBITO | TERMIGEA SRL | 6000 | SPECIALISTICA AMBULATORIALE DISTRETTO RECANATI | ZT08 POLIAMBULATORI RECANATI
| 17584 | SISTEMA ANTIDECUBITO | TERMIGEA SRL | 6000 | SPECIALISTICA AMBULATORIALE DISTRETTO RECANATI | ZT08 POLIAMBULATORI RECANATI
| 02ME047 | LASER TERAPEUTICO | COSMIC ITALIA | DIODIX | SPECIALISTICA AMBULATORIALE DISTRETTO RECANATI | ZT08 POLIAMBULATORI RECANATI
| 11MR067 | LASER TERAPEUTICO | COSMIC ITALIA | DIODIX 30 | SPECIALISTICA AMBULATORIALE DISTRETTO RECANATI | ZT08 POLIAMBULATORI RECANATI
|  | STERILIZZATRICE AD ARIA SECCA |  | AUTOMATIC | SPECIALISTICA AMBULATORIALE DISTRETTO RECANATI | ZT08 POLIAMBULATORI RECANATI
| EAR000012 | LAVAGGIO AD ULTRASUONI, APPARECCHIATURA PER | EURONDA SPA | 5D | SPECIALISTICA AMBULATORIALE DISTRETTO RECANATI | ZT08 POLIAMBULATORI RECANATI
3000200 | EAR000013 | LAVAGGIO AD ULTRASUONI, APPARECCHIATURA PER | EURONDA SPA | EUROSONIC E5 D | SPECIALISTICA AMBULATORIALE DISTRETTO RECANATI | ZT08 POLIAMBULATORI RECANATI
| EAR000010 | LAVAGGIO AD ULTRASUONI, APPARECCHIATURA PER | EURONDA SPA | 5D | SPECIALISTICA AMBULATORIALE DISTRETTO RECANATI | ZT08 POLIAMBULATORI RECANATI
|  | DIAFANOSCOPIO |  |  | SPECIALISTICA AMBULATORIALE DISTRETTO RECANATI | ZT08 POLIAMBULATORI RECANATI
| 22906 | IMPEDENZOMETRO | AMPLAID SPA | A 720 | SPECIALISTICA AMBULATORIALE DISTRETTO RECANATI | ZT08 POLIAMBULATORI RECANATI
|  | ALIMENTATORE | GIMA SPA |  | SPECIALISTICA AMBULATORIALE DISTRETTO RECANATI | ZT08 POLIAMBULATORI RECANATI
3000156 |  | OTOSCOPIO DIRETTO AMBULATORIALE | HEINE OPTOTECHNIK | MINI 2000 | SPECIALISTICA AMBULATORIALE DISTRETTO RECANATI | ZT08 POLIAMBULATORI RECANATI
3000202 | 814858 | OFTALMOSCOPIO | HEINE OPTOTECHNIK | EN 30 | SPECIALISTICA AMBULATORIALE DISTRETTO RECANATI | ZT08 POLIAMBULATORI RECANATI
|  | LAMPADA A FESSURA | SBISA` INDUSTRIALE SPA |  | SPECIALISTICA AMBULATORIALE DISTRETTO RECANATI | ZT08 POLIAMBULATORI RECANATI
|  | OFTALMOMETRO | CSO COSTRUZIONI STRUMENTI OFTALMICI SRL |  | SPECIALISTICA AMBULATORIALE DISTRETTO RECANATI | ZT08 POLIAMBULATORI RECANATI
|  | RETINOSCOPIO | HEINE OPTOTECHNIK | HSR 2 | SPECIALISTICA AMBULATORIALE DISTRETTO RECANATI | ZT08 POLIAMBULATORI RECANATI
|  | OPTOMETRO | SBISA` INDUSTRIALE SPA |  | SPECIALISTICA AMBULATORIALE DISTRETTO RECANATI | ZT08 POLIAMBULATORI RECANATI
|  | COMPRESSORE PER RIUNITO DENTISTICO |  |  | SPECIALISTICA AMBULATORIALE DISTRETTO RECANATI | ZT08 POLIAMBULATORI RECANATI
|  | DIAFANOSCOPIO |  |  | SPECIALISTICA AMBULATORIALE DISTRETTO RECANATI | ZT08 POLIAMBULATORI RECANATI
| 84051985 | RIVELATORE BATTITO CARDIACO FETALE | HADECO HAYASHI DENKI CO LTD | ES 107 S | SPECIALISTICA AMBULATORIALE DISTRETTO RECANATI | ZT08 POLIAMBULATORI RECANATI
| AD-3556 | STERILIZZATRICE AD ARIA SECCA | PELTON & CRANE CO | VALIDOR PLUS | SPECIALISTICA AMBULATORIALE DISTRETTO RECANATI | ZT08 POLIAMBULATORI RECANATI
| 117207 | DENTALE A LUCE FREDDA, APPARECCHIO | IVOCLAR VIVADENT AG | HELIOLUX II | SPECIALISTICA AMBULATORIALE DISTRETTO RECANATI | ZT08 POLIAMBULATORI RECANATI
|  | STERILIZZATRICE AD ARIA SECCA |  | AUTOMATIC | SPECIALISTICA AMBULATORIALE DISTRETTO RECANATI | ZT08 POLIAMBULATORI RECANATI
| 1674 | SALDATORE DI SACCHE | EURONDA SPA |  | SPECIALISTICA AMBULATORIALE DISTRETTO RECANATI | ZT08 POLIAMBULATORI RECANATI
1390 |  | DIAFANOSCOPIO |  |  | SPECIALISTICA AMBULATORIALE DISTRETTO RECANATI | ZT08 C.S.A. PORTORECANATI
| 102406 | DENTALE A LUCE FREDDA, APPARECCHIO | 3M | VISILUX 2 | SPECIALISTICA AMBULATORIALE DISTRETTO RECANATI | ZT08 POLIAMBULATORI RECANATI
| 105434 | DENTALE A LUCE FREDDA, APPARECCHIO | 3M | VISILUX 2 | SPECIALISTICA AMBULATORIALE DISTRETTO RECANATI | ZT08 POLIAMBULATORI RECANATI
| 400 | DIAFANOSCOPIO | PHOENIX RX SRL |  | SPECIALISTICA AMBULATORIALE DISTRETTO RECANATI | ZT08 POLIAMBULATORI RECANATI
| 400 | DIAFANOSCOPIO | PHOENIX RX SRL |  | SPECIALISTICA AMBULATORIALE DISTRETTO RECANATI | ZT08 POLIAMBULATORI RECANATI
| 105434 | DENTALE A LUCE FREDDA, APPARECCHIO | 3M | VISILUX 2 | SPECIALISTICA AMBULATORIALE DISTRETTO RECANATI | ZT08 POLIAMBULATORI RECANATI
| SP-5538 | ABLATORE TARTARO | SATELEC MEDICAL | SUPRASSON | SPECIALISTICA AMBULATORIALE DISTRETTO RECANATI | ZT08 POLIAMBULATORI RECANATI
| 250133 | FRONTIFOCOMETRO | TOPCON CORP |  | SPECIALISTICA AMBULATORIALE DISTRETTO RECANATI | ZT08 POLIAMBULATORI RECANATI
3003973 |  | LAMPADA A FESSURA | CSO COSTRUZIONI STRUMENTI OFTALMICI SRL | SLIT LAMP | SPECIALISTICA AMBULATORIALE DISTRETTO RECANATI | ZT08 POLIAMBULATORIO POTENZA PICENA
|  | OFTALMOMETRO |  |  | SPECIALISTICA AMBULATORIALE DISTRETTO RECANATI | ZT08 POLIAMBULATORI RECANATI
|  | CAMERA PER AUDIOMETRIA | AMPLIFON SPA |  | SPECIALISTICA AMBULATORIALE DISTRETTO RECANATI | ZT08 POLIAMBULATORI RECANATI
| 90902 | IMPEDENZOMETRO | AMPLAID SPA | A 709 C | SPECIALISTICA AMBULATORIALE DISTRETTO RECANATI | ZT08 POLIAMBULATORI RECANATI
| 1-173 | VISUALIZZATORE DELLA VOCE |  | F INDICATOR | SPECIALISTICA AMBULATORIALE DISTRETTO RECANATI | ZT08 POLIAMBULATORI RECANATI
| 3715 | VISUALIZZATORE DELLA VOCE |  | INDICATOR S | SPECIALISTICA AMBULATORIALE DISTRETTO RECANATI | ZT08 POLIAMBULATORI RECANATI
3003949 | 940GL | RIUNITO DENTISTICO | CASTELLINI SPA | SKEMA 4WHT | SPECIALISTICA AMBULATORIALE DISTRETTO RECANATI | ZT08 POLIAMBULATORIO POTENZA PICENA
| 68403043 | RADIOLOGIA ENDORALE, APPARECCHIO PER | FIAD SRL | EXPLOR | SPECIALISTICA AMBULATORIALE DISTRETTO RECANATI | ZT08 POLIAMBULATORI RECANATI
| 1023207 | AMALGAMATORE | IVOCLAR VIVADENT AG | SILAMAT S3 | SPECIALISTICA AMBULATORIALE DISTRETTO RECANATI | ZT08 POLIAMBULATORI RECANATI
|  | ABLATORE TARTARO |  | GAMMATRONIC | SPECIALISTICA AMBULATORIALE DISTRETTO RECANATI | ZT08 POLIAMBULATORI RECANATI
| 259968 | TRAPANO DA DENTISTA | KAVO DENTAL EXCELLENCE GMBH | K 9 | SPECIALISTICA AMBULATORIALE DISTRETTO RECANATI | ZT08 POLIAMBULATORI RECANATI
|  | INTENSIFICATORE DI IMMAGINE |  |  | SPECIALISTICA AMBULATORIALE DISTRETTO RECANATI | ZT08 POLIAMBULATORI RECANATI
| 3450 | ELETTROBISTURI | ALSA APPARECCHI MEDICALI SRL | EB 110 | SPECIALISTICA AMBULATORIALE DISTRETTO RECANATI | ZT08 POLIAMBULATORI RECANATI
| 4053 | ELETTROCARDIOGRAFO | ESAOTE SPA | PERSONAL 120 DIAGNOSTICO | SPECIALISTICA AMBULATORIALE DISTRETTO RECANATI | ZT08 POLIAMBULATORI RECANATI
|  | ELETTROTERAPIA, APPARECCHIO PER | MEDICAP ELETTROMEDICALI SRL | ELECTROFORM MEDICAL 8 | SPECIALISTICA AMBULATORIALE DISTRETTO RECANATI | ZT08 POLIAMBULATORI RECANATI
|  | ELETTROTERAPIA, APPARECCHIO PER | MEDICAP ELETTROMEDICALI SRL | ELECTROFORM MEDICAL 8 | SPECIALISTICA AMBULATORIALE DISTRETTO RECANATI | ZT08 POLIAMBULATORI RECANATI
| 814 | ACCESSORI PER OCULISTICA | SBISA` INDUSTRIALE SPA |  | SPECIALISTICA AMBULATORIALE DISTRETTO RECANATI | ZT08 POLIAMBULATORI RECANATI
| 83132 | STABILIZZATORE DI TENSIONE | ONE LAMBDA INC |  | SPECIALISTICA AMBULATORIALE DISTRETTO RECANATI | ZT08 POLIAMBULATORI RECANATI
| 78324 | SISTEMA ANTIDECUBITO | TERMOLETTO ITALIANA SAS | AIR SYSTEM 2 | SPECIALISTICA AMBULATORIALE DISTRETTO RECANATI | ZT08 POLIAMBULATORI RECANATI
| 78328 | SISTEMA ANTIDECUBITO | TERMOLETTO ITALIANA SAS | AIR SYSTEM 2 | SPECIALISTICA AMBULATORIALE DISTRETTO RECANATI | ZT08 POLIAMBULATORI RECANATI
| 31238935 | DEFIBRILLATORE | MEDTRONIC PHYSIO CONTROL INC | LIFEPAK 12 | SPECIALISTICA AMBULATORIALE DISTRETTO RECANATI | ZT08 POLIAMBULATORI RECANATI
| 44769 | ALIMENTATORE | MEDTRONIC INC | 31D30 | SPECIALISTICA AMBULATORIALE DISTRETTO RECANATI | ZT08 POLIAMBULATORI RECANATI
| 78417 | SISTEMA ANTIDECUBITO | TERMOLETTO ITALIANA SAS | AIR SYSTEM PUMP 2 AIR SYSTEM 2 IC | SPECIALISTICA AMBULATORIALE DISTRETTO RECANATI | ZT08 POLIAMBULATORI RECANATI
| 0005L03 | SISTEMA ELETTROMECCANICO PER TERAPIA FISICA | FUMAGALLI SRL | 2671 02 | SPECIALISTICA AMBULATORIALE DISTRETTO RECANATI | ZT08 POLIAMBULATORI RECANATI
| GB43020190 | ALIMENTATORE | ARJO HOSPITAL EQUIPMENT AB |  | SPECIALISTICA AMBULATORIALE DISTRETTO RECANATI | ZT08 POLIAMBULATORI RECANATI
2983 | 2371R7448 | FRIGORIFERO BIOLOGICO |  | KBSR 180C | SPECIALISTICA AMBULATORIALE DISTRETTO RECANATI | ZT08 RSA RECANATI
| 78403 | SISTEMA ANTIDECUBITO | TERMOLETTO ITALIANA SAS | AIR SYSTEM PUMP 2 AIR SYSTEM 2 IC | SPECIALISTICA AMBULATORIALE DISTRETTO RECANATI | ZT08 POLIAMBULATORI RECANATI
| 78330 | SISTEMA ANTIDECUBITO | TERMOLETTO ITALIANA SAS | AIR SYSTEM PUMP 2 AIR SYSTEM 2 IC | SPECIALISTICA AMBULATORIALE DISTRETTO RECANATI | ZT08 POLIAMBULATORI RECANATI
2478 | EBL206 | AUTOCLAVE PER PICCOLI CARICHI | TECNO GAZ SPA | EUROPA B 24 | SPECIALISTICA AMBULATORIALE DISTRETTO RECANATI | ZT08 POLIAMBULATORI RECANATI
|  | OFTALMOSCOPIO | HEINE OPTOTECHNIK | STANDARD | SPECIALISTICA AMBULATORIALE DISTRETTO RECANATI | ZT08 POLIAMBULATORI RECANATI
3003974 | 3060442-005 | OFTALMOMETRO | CSO COSTRUZIONI STRUMENTI OFTALMICI SRL | JAVAL 1 | SPECIALISTICA AMBULATORIALE DISTRETTO RECANATI | ZT08 POLIAMBULATORIO POTENZA PICENA
2922 |  | DERMATOSCOPIO | HEINE OPTOTECHNIK | DELTA 10 | SPECIALISTICA AMBULATORIALE DISTRETTO RECANATI | ZT08 POLIAMBULATORIO POTENZA PICENA
| 9830 | ALIMENTATORE | GIMA SPA | 5 | SPECIALISTICA AMBULATORIALE DISTRETTO RECANATI | ZT08 POLIAMBULATORI RECANATI
|  | ASPIRATORE MEDICO CHIRURGICO | LAERDAL MEDICAL | LSU | SPECIALISTICA AMBULATORIALE DISTRETTO RECANATI | ZT08 POLIAMBULATORI RECANATI
| 21025 | ASPIRATORE MEDICO CHIRURGICO | FASET SPA | 205 MEDIO PORTATILE | SPECIALISTICA AMBULATORIALE DISTRETTO RECANATI | ZT08 POLIAMBULATORI RECANATI
| 03GE0 | RADIOLOGIA ENDORALE, APPARECCHIO PER | CASTELLINI SPA | X SAFE 70 | SPECIALISTICA AMBULATORIALE DISTRETTO RECANATI | ZT08 POLIAMBULATORI RECANATI
| 99882 | SISTEMA ANTIDECUBITO | DEMARTA VIRGINIO S.a.S. | DEVIMED | SPECIALISTICA AMBULATORIALE DISTRETTO RECANATI | ZT08 POLIAMBULATORI RECANATI
| 99799 | SISTEMA ANTIDECUBITO | DEMARTA VIRGINIO S.a.S. | DEVIMED | SPECIALISTICA AMBULATORIALE DISTRETTO RECANATI | ZT08 POLIAMBULATORI RECANATI
| 99955 | SISTEMA ANTIDECUBITO | DEMARTA VIRGINIO S.a.S. | DEVIMED | SPECIALISTICA AMBULATORIALE DISTRETTO RECANATI | ZT08 POLIAMBULATORI RECANATI
| 22535 | ELETTROTERAPIA, APPARECCHIO PER | UNIPHY BV | PHYACTION 787 | SPECIALISTICA AMBULATORIALE DISTRETTO RECANATI | ZT08 POLIAMBULATORI RECANATI
|  | OPTOMETRO |  |  | SPECIALISTICA AMBULATORIALE DISTRETTO RECANATI | ZT08 POLIAMBULATORI RECANATI
| 68933 | ASPIRATORE MEDICO CHIRURGICO | EFFEGI BREGA S.R.L. | H208 | SPECIALISTICA AMBULATORIALE DISTRETTO RECANATI | ZT08 POLIAMBULATORI RECANATI
|  | OPTOMETRO |  |  | SPECIALISTICA AMBULATORIALE DISTRETTO RECANATI | ZT08 POLIAMBULATORI RECANATI
|  | OFTALMOSCOPIO | GOWLLANDS LTD | MAYFIELD | SPECIALISTICA AMBULATORIALE DISTRETTO RECANATI | ZT08 POLIAMBULATORI RECANATI
|  | OFTALMOSCOPIO | GOWLLANDS LTD | MAYFIELD | SPECIALISTICA AMBULATORIALE DISTRETTO RECANATI | ZT08 POLIAMBULATORI RECANATI
3000191 | T3B361 | RADIOLOGIA ENDORALE, APPARECCHIO PER | CSN INDUSTRIE SRL | MC 1 | SPECIALISTICA AMBULATORIALE DISTRETTO RECANATI | ZT08 POLIAMBULATORI RECANATI
| SLPC20029 | STAMPANTE PER COMPUTER | HEWLETT PACKARD CO | LASERJET 4000 | SPECIALISTICA AMBULATORIALE DISTRETTO RECANATI | ZT08 POLIAMBULATORI RECANATI
| PC20030 | ANALISI SFORZO, SISTEMA PER | OXFORD INSTRUMENTS MEDICAL SYSTEM DIVISION | STRESS LINK | SPECIALISTICA AMBULATORIALE DISTRETTO RECANATI | ZT08 POLIAMBULATORI RECANATI
|  | STERILIZZATRICE AD ARIA SECCA |  | AUTOMATIC | SPECIALISTICA AMBULATORIALE DISTRETTO RECANATI | ZT08 POLIAMBULATORI RECANATI
| 105451 | DENTALE A LUCE FREDDA, APPARECCHIO | 3M | VISILUX 2 | SPECIALISTICA AMBULATORIALE DISTRETTO RECANATI | ZT08 POLIAMBULATORI RECANATI
| 58932 | ASPIRATORE MEDICO CHIRURGICO | EFFEGI BREGA S.R.L. | H 208 | SPECIALISTICA AMBULATORIALE DISTRETTO RECANATI | ZT08 POLIAMBULATORI RECANATI
| 01/1238401 | MONITOR TELEVISIVO PER BIOIMMAGINI | IMD INTERNATIONAL MEDICAL DEVICES SPA | IDS U9 GT | SPECIALISTICA AMBULATORIALE DISTRETTO RECANATI | ZT08 POLIAMBULATORI RECANATI
|  | ARMADIO DELL'ELETTRONICA |  |  | SPECIALISTICA AMBULATORIALE DISTRETTO RECANATI | ZT08 POLIAMBULATORI RECANATI
3000144 | NP | FONTE LUMINOSA GENERICA (PER ES: LAMPADE DA VISITA AMB.) | DERUNGS LICHT AG | HALUX 50 PFX | SPECIALISTICA AMBULATORIALE DISTRETTO RECANATI | OSPEDALE CIVILE SANTA LUCIA - RECANATI
3000145 | 1823 | PODOSCOPIA, SISTEMA PER | CHINESPORT SPA | PODOSCOPIO LUX | SPECIALISTICA AMBULATORIALE DISTRETTO RECANATI | OSPEDALE CIVILE SANTA LUCIA - RECANATI
3000146 | 180434 | LETTINO ELETTRICO PER VISITE, ESAMI E TRATTAMENTI | GIVAS SRL | AT4046E | SPECIALISTICA AMBULATORIALE DISTRETTO RECANATI | OSPEDALE CIVILE SANTA LUCIA - RECANATI
3000147 | / | DIAFANOSCOPIO | PAM SNC DI PASIAN & C | NE 3 | SPECIALISTICA AMBULATORIALE DISTRETTO RECANATI | OSPEDALE CIVILE SANTA LUCIA - RECANATI
3000148 | 52/98 | CARRELLO ELETTRIFICATO | COSTA SNC | SINTESIS 145/JR | SPECIALISTICA AMBULATORIALE DISTRETTO RECANATI | OSPEDALE CIVILE SANTA LUCIA - RECANATI
3000149 | 54753 | RIPRODUTTORE VIDEO O DIGITALE DI BIOIMMAGINI | SONY CORP | UP 2300 | SPECIALISTICA AMBULATORIALE DISTRETTO RECANATI | OSPEDALE CIVILE SANTA LUCIA - RECANATI
3000150 | FF611408-P | SISTEMA TELEVISIVO PER ENDOSCOPIA | STORZ KARL GMBH & CO KG | TC300 | SPECIALISTICA AMBULATORIALE DISTRETTO RECANATI | OSPEDALE CIVILE SANTA LUCIA - RECANATI
3000151 | KL2205 | FONTE LUMINOSA PER ENDOSCOPIA | STORZ KARL GMBH & CO KG | TL400 LED RUBINA | SPECIALISTICA AMBULATORIALE DISTRETTO RECANATI | OSPEDALE CIVILE SANTA LUCIA - RECANATI
3000152 | 2006916 | MONITOR TELEVISIVO PER BIOIMMAGINI | SONY CORP | PVM 20M2 MDE | SPECIALISTICA AMBULATORIALE DISTRETTO RECANATI | OSPEDALE CIVILE SANTA LUCIA - RECANATI
3000153 | 776 | POLTRONA ELETTRIFICATA | FRASTEMA OPHTHALMICS SRL | 88 AD | SPECIALISTICA AMBULATORIALE DISTRETTO RECANATI | OSPEDALE CIVILE SANTA LUCIA - RECANATI
3000155 | / | OTOSCOPIO DIRETTO AMBULATORIALE | HEINE OPTOTECHNIK | STANDARD N | SPECIALISTICA AMBULATORIALE DISTRETTO RECANATI | OSPEDALE CIVILE SANTA LUCIA - RECANATI
3000157 | / | OTOSCOPIO DIRETTO AMBULATORIALE | WELCH ALLYN INC | . | SPECIALISTICA AMBULATORIALE DISTRETTO RECANATI | OSPEDALE CIVILE SANTA LUCIA - RECANATI
3000158 | 100030 | ARTROSCOPIO | STORZ KARL GMBH & CO KG | 7230 DA HOPKINS 90Â° | SPECIALISTICA AMBULATORIALE DISTRETTO RECANATI | OSPEDALE CIVILE SANTA LUCIA - RECANATI
3000159 | 100022 | RINOSCOPIO | STORZ KARL GMBH & CO KG | 1216AA | SPECIALISTICA AMBULATORIALE DISTRETTO RECANATI | OSPEDALE CIVILE SANTA LUCIA - RECANATI
3000161 | 3294414 | PERSONAL COMPUTER | MSI MICRO STAR INTERNATIONAL CO LTD | EX 620 | SPECIALISTICA AMBULATORIALE DISTRETTO RECANATI | OSPEDALE CIVILE SANTA LUCIA - RECANATI
3000162 | 65224K | STAMPANTE PER COMPUTER | HEWLETT PACKARD CO | D4260 | SPECIALISTICA AMBULATORIALE DISTRETTO RECANATI | OSPEDALE CIVILE SANTA LUCIA - RECANATI
3000163 | 1131171636 | TRASFORMATORE D'ISOLAMENTO | K-FACTOR SRL | TMI B 171 | SPECIALISTICA AMBULATORIALE DISTRETTO RECANATI | OSPEDALE CIVILE SANTA LUCIA - RECANATI
3000164 | / | CAMERA PER AUDIOMETRIA | AMPLAID SPA | . | SPECIALISTICA AMBULATORIALE DISTRETTO RECANATI | OSPEDALE CIVILE SANTA LUCIA - RECANATI
3000190 | SP5522 | ABLATORE TARTARO | SATELEC MEDICAL | SUPRASSON | SPECIALISTICA AMBULATORIALE DISTRETTO RECANATI | OSPEDALE CIVILE SANTA LUCIA - RECANATI
3000194 | L1850195B | DENTALE A LUCE FREDDA, APPARECCHIO | GUILIN WOODPECKER MEDICAL INSTRUMENT CO LTD | LED B | SPECIALISTICA AMBULATORIALE DISTRETTO RECANATI | OSPEDALE CIVILE SANTA LUCIA - RECANATI
3000195 | 105451 | DENTALE A LUCE FREDDA, APPARECCHIO | 3M | 5520 BH | SPECIALISTICA AMBULATORIALE DISTRETTO RECANATI | OSPEDALE CIVILE SANTA LUCIA - RECANATI
3000196 | 117207 | DENTALE A LUCE FREDDA, APPARECCHIO | IVOCLAR VIVADENT AG | HELIOLUX II | SPECIALISTICA AMBULATORIALE DISTRETTO RECANATI | OSPEDALE CIVILE SANTA LUCIA - RECANATI
3000197 | 9970E | MICROMOTORE PER LABORATORIO DENTALE |  | MF PERFECTA | SPECIALISTICA AMBULATORIALE DISTRETTO RECANATI | OSPEDALE CIVILE SANTA LUCIA - RECANATI
3000201 | WC0501106 | PRODUZIONE ACQUA PURA, APPARECCHIO PER | TECNO GAZ SPA | 247-S2 PURA | SPECIALISTICA AMBULATORIALE DISTRETTO RECANATI | OSPEDALE CIVILE SANTA LUCIA - RECANATI
3000203 | 4361749 | VALUTAZIONE FUNZIONALE VISIVA, APPARECCHIO PER | TOPCON CORP | KR 8900 | SPECIALISTICA AMBULATORIALE DISTRETTO RECANATI | OSPEDALE CIVILE SANTA LUCIA - RECANATI
3000206 | 16001 | TAVOLI PORTA-STRUMENTI OFTALMOLOGICI | MDT J ZYCH - A BUDYN SPJ | MD 1 | SPECIALISTICA AMBULATORIALE DISTRETTO RECANATI | OSPEDALE CIVILE SANTA LUCIA - RECANATI
3000207 | 503210 | FRONTIFOCOMETRO | SHIN NIPPON COMMERCE INC | LM 25 | SPECIALISTICA AMBULATORIALE DISTRETTO RECANATI | OSPEDALE CIVILE SANTA LUCIA - RECANATI
3000210 | FGNZ154125 | RIPRODUTTORE VIDEO O DIGITALE DI BIOIMMAGINI | EPSON | EPL 5000 | SPECIALISTICA AMBULATORIALE DISTRETTO RECANATI | OSPEDALE CIVILE SANTA LUCIA - RECANATI
3000211 | M2144 | MICROSCOPIO OPERATORIO | KONAN MEDICAL INC | SPECULAR MICROSCOPE | SPECIALISTICA AMBULATORIALE DISTRETTO RECANATI | OSPEDALE CIVILE SANTA LUCIA - RECANATI
3000212 | 1037 | RIPRODUTTORE VIDEO O DIGITALE DI BIOIMMAGINI | SONY CORP | UP 864 CE | SPECIALISTICA AMBULATORIALE DISTRETTO RECANATI | OSPEDALE CIVILE SANTA LUCIA - RECANATI
3000213 | 2184 | FOTOCHERATOSCOPIO | EYESYS TECHNOLOGIES INC | EYESYS 2000 | SPECIALISTICA AMBULATORIALE DISTRETTO RECANATI | OSPEDALE CIVILE SANTA LUCIA - RECANATI
3000214 | 9514851 | ELABORATORE PER BIOIMMAGINI | HEWLETT PACKARD CO | VECTRA S500 | SPECIALISTICA AMBULATORIALE DISTRETTO RECANATI | OSPEDALE CIVILE SANTA LUCIA - RECANATI
3000215 | 93498940 | MONITOR TELEVISIVO PER BIOIMMAGINI | HEWLETT PACKARD CO | D 22826 | SPECIALISTICA AMBULATORIALE DISTRETTO RECANATI | OSPEDALE CIVILE SANTA LUCIA - RECANATI
3000216 | E591/18323 | STAMPANTE PER COMPUTER | HEWLETT PACKARD CO | 695 C | SPECIALISTICA AMBULATORIALE DISTRETTO RECANATI | OSPEDALE CIVILE SANTA LUCIA - RECANATI
3000217 | 93802 | TRASFORMATORE D'ISOLAMENTO |  | IB 600 | SPECIALISTICA AMBULATORIALE DISTRETTO RECANATI | OSPEDALE CIVILE SANTA LUCIA - RECANATI
3000218 | / | OFTALMOSCOPIO | HEINE OPTOTECHNIK | HSR 2 | SPECIALISTICA AMBULATORIALE DISTRETTO RECANATI | OSPEDALE CIVILE SANTA LUCIA - RECANATI
3000219 | / | OFTALMOSCOPIO | NEITZ INSTRUMENTS CO LTD | BX | SPECIALISTICA AMBULATORIALE DISTRETTO RECANATI | OSPEDALE CIVILE SANTA LUCIA - RECANATI
3000220 | X926 | CICLO PER USI FISIOTERAPICI E/O DIAGNOSTICI | ET MEDICAL DEVICES SPA | CARDIOLINE XR 100 | SPECIALISTICA AMBULATORIALE DISTRETTO RECANATI | OSPEDALE CIVILE SANTA LUCIA - RECANATI
3000221 | S0000933 | ANALISI SFORZO, SISTEMA PER | ET MEDICAL DEVICES SPA | CUBE STRESS | SPECIALISTICA AMBULATORIALE DISTRETTO RECANATI | OSPEDALE CIVILE SANTA LUCIA - RECANATI
3000222 | / | STAMPANTE PER COMPUTER | LEXMARK INTERNATIONAL SRL | MS312DR | SPECIALISTICA AMBULATORIALE DISTRETTO RECANATI | OSPEDALE CIVILE SANTA LUCIA - RECANATI
3000226 | AABN60 | REGISTRATORE HOLTER DELLA PRESSIONE SANGUIGNA | ET MEDICAL DEVICES SPA | WALK 200 B | SPECIALISTICA AMBULATORIALE DISTRETTO RECANATI | OSPEDALE CIVILE SANTA LUCIA - RECANATI
3000229 | 2320 | PULSOSSIMETRO | MIR SRL MEDICAL INTERNATIONAL RESEARCH | MIRO OX | SPECIALISTICA AMBULATORIALE DISTRETTO RECANATI | OSPEDALE CIVILE SANTA LUCIA - RECANATI
3000230 | 1602 | ELETTROCARDIOGRAFO | ESAOTE SPA | P8000 | SPECIALISTICA AMBULATORIALE DISTRETTO RECANATI | OSPEDALE CIVILE SANTA LUCIA - RECANATI
3000231 | 500000044 | TONOMETRO VASCOLARE PERIFERICO | FUKUDA DENSHI CO LTD | VS 1500N | SPECIALISTICA AMBULATORIALE DISTRETTO RECANATI | OSPEDALE CIVILE SANTA LUCIA - RECANATI
3000232 | 21685 | STAMPANTE PER COMPUTER |  | OAV034 | SPECIALISTICA AMBULATORIALE DISTRETTO RECANATI | OSPEDALE CIVILE SANTA LUCIA - RECANATI
3000233 | 6540 | CARRELLO ELETTRIFICATO | FUKUDA DENSHI CO LTD | . | SPECIALISTICA AMBULATORIALE DISTRETTO RECANATI | OSPEDALE CIVILE SANTA LUCIA - RECANATI
3000234 | 46396111 | DEFIBRILLATORE | MEDTRONIC PHYSIO CONTROL INC | LIFEPAK 1000 | SPECIALISTICA AMBULATORIALE DISTRETTO RECANATI | OSPEDALE CIVILE SANTA LUCIA - RECANATI
3000235 | 7505400 | MONITOR | SCHILLER AG | AT 102 | SPECIALISTICA AMBULATORIALE DISTRETTO RECANATI | OSPEDALE CIVILE SANTA LUCIA - RECANATI
3000237 | 5547 | RIPRODUTTORE VIDEO O DIGITALE DI BIOIMMAGINI | SONY CORP | UP D711 MD | SPECIALISTICA AMBULATORIALE DISTRETTO RECANATI | OSPEDALE CIVILE SANTA LUCIA - RECANATI
3000238 | 637985WX3 | SONDA ECOGRAFICA | GE HEALTHCARE | L6-12-RS | SPECIALISTICA AMBULATORIALE DISTRETTO RECANATI | OSPEDALE CIVILE SANTA LUCIA - RECANATI
3000239 | 638810WX2 | SONDA ECOGRAFICA | GE HEALTHCARE | 3SC-RS | SPECIALISTICA AMBULATORIALE DISTRETTO RECANATI | OSPEDALE CIVILE SANTA LUCIA - RECANATI
3000173 | 2047 | ELETTROCARDIOGRAFO | ESAOTE SPA | P 8000 BASIC | SPECIALISTICA AMBULATORIALE DISTRETTO RECANATI | OSPEDALE CIVILE SANTA LUCIA - RECANATI
3000174 | 71001 | FRONTIFOCOMETRO | SHIN NIPPON COMMERCE INC | LM 25 | SPECIALISTICA AMBULATORIALE DISTRETTO RECANATI | OSPEDALE CIVILE SANTA LUCIA - RECANATI
3000175 | / | OPTOMETRO |  | . | SPECIALISTICA AMBULATORIALE DISTRETTO RECANATI | OSPEDALE CIVILE SANTA LUCIA - RECANATI
3000176 | / | VALUTAZIONE FUNZIONALE VISIVA, APPARECCHIO PER |  | LUCI DI WORTH | SPECIALISTICA AMBULATORIALE DISTRETTO RECANATI | OSPEDALE CIVILE SANTA LUCIA - RECANATI
3000177 | / | OPTOMETRO |  |  | SPECIALISTICA AMBULATORIALE DISTRETTO RECANATI | OSPEDALE CIVILE SANTA LUCIA - RECANATI
3000178 | 39113 | MISURATORE TEMPI DI REAZIONE | SODI SCIENTIFICA SPA | TR 2000+ | SPECIALISTICA AMBULATORIALE DISTRETTO RECANATI | OSPEDALE CIVILE SANTA LUCIA - RECANATI
3000179 | / | ASPIRATORE MEDICO CHIRURGICO | CATTANI SPA | ASPI JET 2 | SPECIALISTICA AMBULATORIALE DISTRETTO RECANATI | OSPEDALE CIVILE SANTA LUCIA - RECANATI
3000180 | / | COMPRESSORE PER RIUNITO DENTISTICO | CATTANI SPA | . | SPECIALISTICA AMBULATORIALE DISTRETTO RECANATI | OSPEDALE CIVILE SANTA LUCIA - RECANATI
3000181 | / | DIAFANOSCOPIO | LUCINI SURGICAL CONCEPT SRL | 75-47 | SPECIALISTICA AMBULATORIALE DISTRETTO RECANATI | OSPEDALE CIVILE SANTA LUCIA - RECANATI
3000182 | 1021581 | AMALGAMATORE | IVOCLAR VIVADENT AG | SILAMAT | SPECIALISTICA AMBULATORIALE DISTRETTO RECANATI | OSPEDALE CIVILE SANTA LUCIA - RECANATI
3000183 | L17013B | DENTALE A LUCE FREDDA, APPARECCHIO | GUILIN WOODPECKER MEDICAL INSTRUMENT CO LTD | LED B | SPECIALISTICA AMBULATORIALE DISTRETTO RECANATI | OSPEDALE CIVILE SANTA LUCIA - RECANATI
3000184 | D1030136D | ABLATORE TARTARO | GUILIN WOODPECKER MEDICAL INSTRUMENT CO LTD | D5 | SPECIALISTICA AMBULATORIALE DISTRETTO RECANATI | OSPEDALE CIVILE SANTA LUCIA - RECANATI
3000244 | 32711 | LETTINO ELETTRICO PER VISITE, ESAMI E TRATTAMENTI | INDUSTRIE GUIDO MALVESTIO SPA | ELEVO 349500 | SPECIALISTICA AMBULATORIALE DISTRETTO RECANATI | OSPEDALE CIVILE SANTA LUCIA - RECANATI
3000301 | 0724173D | REGISTRATORE HOLTER DELLA PRESSIONE SANGUIGNA | ET MEDICAL DEVICES SPA | WALK 400 H | SPECIALISTICA AMBULATORIALE DISTRETTO RECANATI | OSPEDALE CIVILE SANTA LUCIA - RECANATI
3000378 | 7724V7L | ECOTOMOGRAFO | GE HEALTHCARE | VIVID 7 PRO | SPECIALISTICA AMBULATORIALE DISTRETTO RECANATI | OSPEDALE CIVILE SANTA LUCIA - RECANATI
3000379 | 49386WX6 | SONDA ECOGRAFICA | GE HEALTHCARE | 3S | SPECIALISTICA AMBULATORIALE DISTRETTO RECANATI | OSPEDALE CIVILE SANTA LUCIA - RECANATI
3000380 | 49118WX5 | SONDA ECOGRAFICA | GE HEALTHCARE | 4C | SPECIALISTICA AMBULATORIALE DISTRETTO RECANATI | OSPEDALE CIVILE SANTA LUCIA - RECANATI
3000381 | 67997Y97 | SONDA ECOGRAFICA | GE HEALTHCARE | 10L | SPECIALISTICA AMBULATORIALE DISTRETTO RECANATI | OSPEDALE CIVILE SANTA LUCIA - RECANATI
3000382 | / | RIPRODUTTORE VIDEO O DIGITALE DI BIOIMMAGINI | SONY CORP | UP D897 | SPECIALISTICA AMBULATORIALE DISTRETTO RECANATI | OSPEDALE CIVILE SANTA LUCIA - RECANATI
3000383 | / | RIPRODUTTORE VIDEO O DIGITALE DI BIOIMMAGINI | SONY CORP | UP D23 MD | SPECIALISTICA AMBULATORIALE DISTRETTO RECANATI | OSPEDALE CIVILE SANTA LUCIA - RECANATI
3003950 |  | AMALGAMATORE | COSTRUTTORE NON RILEVABILE | ALFAMIX | SPECIALISTICA AMBULATORIALE DISTRETTO RECANATI | ZT08 POLIAMBULATORIO POTENZA PICENA
3003955 |  | AMALGAMATORE | IVOCLAR VIVADENT AG | SILAMAT | SPECIALISTICA AMBULATORIALE DISTRETTO RECANATI | ZT08 POLIAMBULATORIO POTENZA PICENA
3003948 | 892 | UROFLUSSOMETRO | MEDIWATCH UK LTD | URODYN + | SPECIALISTICA AMBULATORIALE DISTRETTO RECANATI | DISTRETTO - POLIAMB. POTENZA PICENA
3003968 | 3146779 | OTOSCOPIO DIRETTO AMBULATORIALE | WELCH ALLYN INC | . | SPECIALISTICA AMBULATORIALE DISTRETTO RECANATI | ZT08 POLIAMBULATORIO POTENZA PICENA
3003969 | 9830 | LAMPADA FRONTALE | GIMA SPA | . | SPECIALISTICA AMBULATORIALE DISTRETTO RECANATI | ZT08 POLIAMBULATORIO POTENZA PICENA
3003966 | 758198 | IMPEDENZOMETRO | INTERACOUSTICS AS | AT 235 | SPECIALISTICA AMBULATORIALE DISTRETTO RECANATI | DISTRETTO - POLIAMB. POTENZA PICENA
3012536 | US422C1161 | ECOTOMOGRAFO | PHILIPS MEDICAL SYSTEMS | EPIQ 5G ELITE | SPECIALISTICA AMBULATORIALE DISTRETTO RECANATI | ZT08 C.S.A. PORTORECANATI
3012535 | F05P0Y | SONDA ECOGRAFICA | PHILIPS MEDICAL SYSTEMS | C5-1 | SPECIALISTICA AMBULATORIALE DISTRETTO RECANATI | ZT08 C.S.A. PORTORECANATI
3012534 | F04WLL | SONDA ECOGRAFICA | PHILIPS MEDICAL SYSTEMS | C10-4EC | SPECIALISTICA AMBULATORIALE DISTRETTO RECANATI | ZT08 C.S.A. PORTORECANATI
3012531 | F05L6L | SONDA ECOGRAFICA | PHILIPS MEDICAL SYSTEMS | S5-1 | SPECIALISTICA AMBULATORIALE DISTRETTO RECANATI | ZT08 C.S.A. PORTORECANATI
3012532 | F048WM | SONDA ECOGRAFICA | PHILIPS MEDICAL SYSTEMS | V6-2 | SPECIALISTICA AMBULATORIALE DISTRETTO RECANATI | ZT08 C.S.A. PORTORECANATI
3012533 | F05JFB | SONDA ECOGRAFICA | PHILIPS MEDICAL SYSTEMS | EL-18-4 | SPECIALISTICA AMBULATORIALE DISTRETTO RECANATI | ZT08 C.S.A. PORTORECANATI
3012528 | 1188 | FONTE LUMINOSA GENERICA (PER ES: LAMPADE DA VISITA AMB.) | RIMSA P LONGONI SRL | L88 | SPECIALISTICA AMBULATORIALE DISTRETTO RECANATI | DISTRETTO - POLIAMB. POTENZA PICENA
3012527 | 1189 | FONTE LUMINOSA GENERICA (PER ES: LAMPADE DA VISITA AMB.) | RIMSA P LONGONI SRL | L88 | SPECIALISTICA AMBULATORIALE DISTRETTO RECANATI | DISTRETTO - POLIAMB. PORTO RECANATI
3003982 | 99006 | MAGNETOTERAPIA, APPARECCHIO PER | POZZI ELETTROMEDICALI SNC | DIADITERAPIX GS 200 | SPECIALISTICA AMBULATORIALE DISTRETTO RECANATI | ZT08 POLIAMBULATORIO POTENZA PICENA
3000453 | US062308 | TERAPIA AD ULTRASUONI, APPARECCHIO PER | EMILDUE SRL COSMOGAMMA | US 13 | RIABILITATIVA AMBULATORIALE DISTRETTO RECANATI | OSPEDALE CIVILE SANTA LUCIA - RECANATI
3000454 | 644 | ELETTROTERAPIA, APPARECCHIO PER | ELETTRONICA PAGANI MEDICAL DEVICES | ET 20 PLUS | RIABILITATIVA AMBULATORIALE DISTRETTO RECANATI | OSPEDALE CIVILE SANTA LUCIA - RECANATI
3000455 | 643 | ELETTROTERAPIA, APPARECCHIO PER | ELETTRONICA PAGANI MEDICAL DEVICES | ET 20 PLUS | RIABILITATIVA AMBULATORIALE DISTRETTO RECANATI | OSPEDALE CIVILE SANTA LUCIA - RECANATI
3000456 | 12M1096 | TERAPIA AD ULTRASUONI, APPARECCHIO PER | COSMIC ITALIA | SONIX 200/1 | RIABILITATIVA AMBULATORIALE DISTRETTO RECANATI | OSPEDALE CIVILE SANTA LUCIA - RECANATI
3000457 | C030355 | MAGNETOTERAPIA, APPARECCHIO PER | EMILDUE SRL COSMOGAMMA | CYBORG MAG | RIABILITATIVA AMBULATORIALE DISTRETTO RECANATI | OSPEDALE CIVILE SANTA LUCIA - RECANATI
3000458 | ELA0028 | LASER TERAPEUTICO | EMILDUE SRL COSMOGAMMA | CYBORG LASER PK 1064 | RIABILITATIVA AMBULATORIALE DISTRETTO RECANATI | OSPEDALE CIVILE SANTA LUCIA - RECANATI
3000461 | / | PIATTAFORMA STABILOMETRICA PER VALUTAZIONE VESTIBOLARE | EMILDUE SRL COSMOGAMMA | BALANCE PLATFORM R50100 | RIABILITATIVA AMBULATORIALE DISTRETTO RECANATI | OSPEDALE CIVILE SANTA LUCIA - RECANATI
3000462 | 5WVSRSL1 | MONITOR PER PERSONAL COMPUTER | DELL COMPUTER CORP |  | RIABILITATIVA AMBULATORIALE DISTRETTO RECANATI | OSPEDALE CIVILE SANTA LUCIA - RECANATI
3000463 | MG3961 | MAGNETOTERAPIA, APPARECCHIO PER | EMILDUE SRL COSMOGAMMA | MG WAVE | RIABILITATIVA AMBULATORIALE DISTRETTO RECANATI | OSPEDALE CIVILE SANTA LUCIA - RECANATI
3000465 | T41T46 | MAGNETOTERAPIA, APPARECCHIO PER | EMILDUE SRL COSMOGAMMA | MGT MAGNETIC THERAPY | RIABILITATIVA AMBULATORIALE DISTRETTO RECANATI | OSPEDALE CIVILE SANTA LUCIA - RECANATI
3000466 | 179750301 | ELETTROTERAPIA PER DIATERMIA CAPACITIVA/RESISTIVA, APP. PER | INDIBA SA | ACTIV 701 | RIABILITATIVA AMBULATORIALE DISTRETTO RECANATI | OSPEDALE CIVILE SANTA LUCIA - RECANATI
3000467 | P067198 | SISTEMA ELETTROMECCANICO PER TERAPIA FISICA | AKRON HUNTLEIGH TECHNOLOGY LTD | 1332 C EUROPA | RIABILITATIVA AMBULATORIALE DISTRETTO RECANATI | OSPEDALE CIVILE SANTA LUCIA - RECANATI
3000470 | 912 | LASER TERAPEUTICO | ELETTRONICA PAGANI MEDICAL DEVICES | IR 27/4 | RIABILITATIVA AMBULATORIALE DISTRETTO RECANATI | OSPEDALE CIVILE SANTA LUCIA - RECANATI
3000471 | F9668 | ELETTROTERAPIA, APPARECCHIO PER | EMILDUE SRL COSMOGAMMA | FIRING | RIABILITATIVA AMBULATORIALE DISTRETTO RECANATI | OSPEDALE CIVILE SANTA LUCIA - RECANATI
3000473 | 12 | PULSOSSIMETRO | GIMA SPA | OXY 3 | RIABILITATIVA AMBULATORIALE DISTRETTO RECANATI | OSPEDALE CIVILE SANTA LUCIA - RECANATI
| PCFRHCSA2 | PIATTAFORMA STABILOMETRICA PER VALUTAZIONE VESTIBOLARE |  | 775 | RIABILITATIVA AMBULATORIALE DISTRETTO RECANATI | ZT08 AMBULATORI H RECANATI
| 1233 | TERAPIA A MICROONDE, APPARECCHIO PER | ELETTRONICA PAGANI MEDICAL DEVICES | ROLAND RX 250 P2 | RIABILITATIVA AMBULATORIALE DISTRETTO RECANATI | ZT08 AMBULATORI H RECANATI
| 644 | ELETTROTERAPIA, APPARECCHIO PER | ELETTRONICA PAGANI MEDICAL DEVICES | ROLAND ET 20 PLUS | RIABILITATIVA AMBULATORIALE DISTRETTO RECANATI | ZT08 AMBULATORI H RECANATI
| 6277015795 | STAMPANTE PER COMPUTER | EPSON | FX 1170 | RIABILITATIVA AMBULATORIALE DISTRETTO RECANATI | ZT08 AMBULATORI H RECANATI
| 0006L03 | SISTEMA ELETTROMECCANICO PER TERAPIA FISICA | FUMAGALLI SRL | 2671 02 | RIABILITATIVA AMBULATORIALE DISTRETTO RECANATI | Strutture Territoriali
| 99003 | MAGNETOTERAPIA, APPARECCHIO PER | POZZI ELETTROMEDICALI SNC | MAGNETODIADITERAPIX GS 200 | RIABILITATIVA AMBULATORIALE DISTRETTO RECANATI | Strutture Territoriali
|  | DIAFANOSCOPIO |  |  | RIABILITATIVA AMBULATORIALE DISTRETTO RECANATI | Strutture Territoriali
| 09ME129 | ELETTROTERAPIA, APPARECCHIO PER | COSMIC ITALIA | FISION 40 | RIABILITATIVA AMBULATORIALE DISTRETTO RECANATI | Strutture Territoriali
| 980093 | ELETTROTERAPIA, APPARECCHIO PER | ELETTRONICA PAGANI MEDICAL DEVICES | SPRING | RIABILITATIVA AMBULATORIALE DISTRETTO RECANATI | Strutture Territoriali
| 90193 | SALDATORE DI SACCHE | EURONDA SPA | EUROSEAL 90 | RIABILITATIVA AMBULATORIALE DISTRETTO RECANATI | Strutture Territoriali
/ | 99009 | MAGNETOTERAPIA, APPARECCHIO PER | POZZI ELETTROMEDICALI SNC | DIADITERAPIX GS 200 | RIABILITATIVA AMBULATORIALE DISTRETTO RECANATI | OSPEDALE CIVILE SANTA LUCIA - RECANATI
| 5,4E+98 | IONOFORESI, APPARECCHIO PER | EMILDUE SRL COSMOGAMMA | CG 2 | RIABILITATIVA AMBULATORIALE DISTRETTO RECANATI | ZT08 AMBULATORI H RECANATI
| T 4146 | MAGNETOTERAPIA, APPARECCHIO PER | EMILDUE SRL COSMOGAMMA | MGT | RIABILITATIVA AMBULATORIALE DISTRETTO RECANATI | ZT08 AMBULATORI H RECANATI
| OK014 | ELETTROTERAPIA, APPARECCHIO PER | COMPEX MEDICAL SA | COMPEX 2 | RIABILITATIVA AMBULATORIALE DISTRETTO RECANATI | ZT08 AMBULATORI H RECANATI
| PC091 | ELETTROTERAPIA, APPARECCHIO PER | COMPEX MEDICAL SA | COMPEX 2 | RIABILITATIVA AMBULATORIALE DISTRETTO RECANATI | Strutture Territoriali
|  | CARICA BATTERIE |  |  | RIABILITATIVA AMBULATORIALE DISTRETTO RECANATI | Strutture Territoriali
|  | CARICA BATTERIE |  |  | RIABILITATIVA AMBULATORIALE DISTRETTO RECANATI | ZT08 AMBULATORI H RECANATI
|  | CARICA BATTERIE |  |  | RIABILITATIVA AMBULATORIALE DISTRETTO RECANATI | ZT08 AMBULATORI H RECANATI
| 109180 | ELETTROTERAPIA, APPARECCHIO PER | CAM SRL | TENS | RIABILITATIVA AMBULATORIALE DISTRETTO RECANATI | Strutture Territoriali
| 242981 | ELETTROTERAPIA, APPARECCHIO PER | MAYFAIR MEDICAL SUPPLIES LTD | TENS 110 | RIABILITATIVA AMBULATORIALE DISTRETTO RECANATI | Strutture Territoriali
3000464 | 99033 | MAGNETOTERAPIA, APPARECCHIO PER | POZZI ELETTROMEDICALI SNC | MAGNETOTERAPIX P 1 | RIABILITATIVA AMBULATORIALE DISTRETTO RECANATI | OSPEDALE CIVILE SANTA LUCIA - RECANATI
| 912 | LASER TERAPEUTICO | ELETTRONICA PAGANI MEDICAL DEVICES | IR 27/4 | RIABILITATIVA AMBULATORIALE DISTRETTO RECANATI | ZT08 AMBULATORI H RECANATI
2271 | 643 | ELETTROTERAPIA, APPARECCHIO PER | ELETTRONICA PAGANI MEDICAL DEVICES | ROLAND ET 20 PLUS | RIABILITATIVA AMBULATORIALE DISTRETTO RECANATI | ZT08 AMBULATORI H RECANATI
| 860906 | ELETTROTERAPIA, APPARECCHIO PER | SANITAS ELECTRIC | NOVODYN 2000 | RIABILITATIVA AMBULATORIALE DISTRETTO RECANATI | ZT08 AMBULATORI H RECANATI
| 12M1096 | TERAPIA AD ULTRASUONI, APPARECCHIO PER | COSMIC ITALIA | EMIX 200 | RIABILITATIVA AMBULATORIALE DISTRETTO RECANATI | ZT08 AMBULATORI H RECANATI
| 1600-163 | LASER TERAPEUTICO |  | MIX 5VP | RIABILITATIVA AMBULATORIALE DISTRETTO RECANATI | ZT08 AMBULATORI H RECANATI
| 9171602005 | MONITOR PER PERSONAL COMPUTER | ACER AMERICA CORP | 7254E | RIABILITATIVA AMBULATORIALE DISTRETTO RECANATI | ZT08 AMBULATORI H RECANATI
| 400099-1 | LETTO PER TRAZIONI | CHINESPORT SPA | MARKUS E | RIABILITATIVA AMBULATORIALE DISTRETTO RECANATI | Strutture Territoriali
|  | STIMOLATORE UROLOGICO |  |  | RIABILITATIVA AMBULATORIALE DISTRETTO RECANATI | ZT08 AMBULATORI H RECANATI
3000460 | XRB000821 | ELETTROTERAPIA, APPARECCHIO PER | COMPEX MEDICAL SA | COMPEX 3 | RIABILITATIVA AMBULATORIALE DISTRETTO RECANATI | ZT08 AMBULATORI H RECANATI
| my1512100480 | PULSOSSIMETRO | GIMA SPA | OXY 5 | RIABILITATIVA AMBULATORIALE DISTRETTO RECANATI | ZT08 AMBULATORI H RECANATI
| 59 | ATTREZZATURE VARIE | MEDIWATCH UK LTD | 5034B0011 | DIAGNOSTICA PER IMMAGINI TERRITORIALE DISTRETTO RECANATI | Strutture Territoriali
| 70 | UROFLUSSOMETRO | MEDIWATCH UK LTD | URODYN + | DIAGNOSTICA PER IMMAGINI TERRITORIALE DISTRETTO RECANATI | Strutture Territoriali
| 02VWVT | SONDA ECOGRAFICA | PHILIPS MEDICAL SYSTEMS | L 12-3 | DIAGNOSTICA PER IMMAGINI TERRITORIALE DISTRETTO RECANATI | ZT08 POLIAMBULATORIO POTENZA PICENA
| 02WRDM | SONDA ECOGRAFICA | PHILIPS MEDICAL SYSTEMS | C 5-2 | DIAGNOSTICA PER IMMAGINI TERRITORIALE DISTRETTO RECANATI | ZT08 POLIAMBULATORIO POTENZA PICENA
| 02H8Q5 | SONDA ECOGRAFICA | PHILIPS MEDICAL SYSTEMS | C8-4V | DIAGNOSTICA PER IMMAGINI TERRITORIALE DISTRETTO RECANATI | ZT08 POLIAMBULATORIO POTENZA PICENA
| CNCW6BTB1R | STAMPANTE PER COMPUTER | HEWLETT PACKARD CO | COLOR LASERJET 1500 | DIAGNOSTICA PER IMMAGINI TERRITORIALE DISTRETTO RECANATI | ZT08 POLIAMBULATORIO POTENZA PICENA
| 75138 | RIPRODUTTORE VIDEO O DIGITALE DI BIOIMMAGINI | SONY CORP | UP D897 MD | DIAGNOSTICA PER IMMAGINI TERRITORIALE DISTRETTO RECANATI | ZT08 POLIAMBULATORIO POTENZA PICENA
|  | DIAFANOSCOPIO |  |  | DIAGNOSTICA PER IMMAGINI TERRITORIALE DISTRETTO RECANATI | Strutture Territoriali
|  | DIAFANOSCOPIO |  |  | DIAGNOSTICA PER IMMAGINI TERRITORIALE DISTRETTO RECANATI | Strutture Territoriali
| 296 | DIAFANOSCOPIO | CABLAS SRL |  | DIAGNOSTICA PER IMMAGINI TERRITORIALE DISTRETTO RECANATI | Strutture Territoriali
| 1560 | CARRELLO ELETTRIFICATO | ESAOTE SPA | TROLLEY AU 4 | DIAGNOSTICA PER IMMAGINI TERRITORIALE DISTRETTO RECANATI | Strutture Territoriali
|  | LAMPADA ATTINICA PER CAMERA OSCURA | EUROPROTEX SRL |  | DIAGNOSTICA PER IMMAGINI TERRITORIALE DISTRETTO RECANATI | Strutture Territoriali
| 7102 | DIAFANOSCOPIO | ODL OFFICINA DI DUGARIA LUIGI | 95/47 | DIAGNOSTICA PER IMMAGINI TERRITORIALE DISTRETTO RECANATI | Strutture Territoriali
| 1222894 | SOLLEVAMENTO MALATI, APPARECCHIO PER | VASSILLI SRL | 10 77 N | DIAGNOSTICA PER IMMAGINI TERRITORIALE DISTRETTO RECANATI | Strutture Territoriali
|  | DIAFANOSCOPIO | PHOENIX RX SRL |  | DIAGNOSTICA PER IMMAGINI TERRITORIALE DISTRETTO RECANATI | Strutture Territoriali
| 38900162 | ORTOPANTOMOGRAFO | FIAD SRL | ROTOGRAPH 230 | DIAGNOSTICA PER IMMAGINI TERRITORIALE DISTRETTO RECANATI | Strutture Territoriali
|  | MONITOR TELEVISIVO PER BIOIMMAGINI |  |  | DIAGNOSTICA PER IMMAGINI TERRITORIALE DISTRETTO RECANATI | Strutture Territoriali
| CL 3727 | SVILUPPATRICE | AGFA GEVAERT NV | CLASSIC EOS | DIAGNOSTICA PER IMMAGINI TERRITORIALE DISTRETTO RECANATI | Strutture Territoriali
| 2119 | STATIVO A COLONNA PER APPARECCHIO RADIOLOGICO | MECALL SRL | PLURIMAT R | DIAGNOSTICA PER IMMAGINI TERRITORIALE DISTRETTO RECANATI | Strutture Territoriali
| S1010115 | GENERATORE D'ALTA TENSIONE PER GRUPPO RADIOLOGICO | PROVOTEC GMBH & CO KG | CASTOR 50 | DIAGNOSTICA PER IMMAGINI TERRITORIALE DISTRETTO RECANATI | Strutture Territoriali
| 30653 | COMPLESSO RADIOGENO | IAE INDUSTRIA APPLICAZIONI ELETTRONICHE SPA | X 50 AH | DIAGNOSTICA PER IMMAGINI TERRITORIALE DISTRETTO RECANATI | Strutture Territoriali
| S1020115 | CONSOLLE DI COMANDO PER GRUPPO RADIOLOGICO | MECALL SRL | LASTOR 50HF | DIAGNOSTICA PER IMMAGINI TERRITORIALE DISTRETTO RECANATI | Strutture Territoriali
3000168 | NP | FONTE LUMINOSA GENERICA (PER ES: LAMPADE DA VISITA AMB.) | DERUNGS LICHT AG | HALUX 50 SX | CONSULTORIO DISTRETTO RECANATI | OSPEDALE CIVILE SANTA LUCIA - RECANATI
3000169 | 651114 | BILANCIA PESA NEONATI | TANITA CORP | 1581 | CONSULTORIO DISTRETTO RECANATI | OSPEDALE CIVILE SANTA LUCIA - RECANATI
3000170 | 970424 | BILANCIA PESA NEONATI | TANITA CORP | TLC 120 A | CONSULTORIO DISTRETTO RECANATI | OSPEDALE CIVILE SANTA LUCIA - RECANATI
3003914 |  | FONTE LUMINOSA GENERICA (PER ES: LAMPADE DA VISITA AMB.) | DERUNGS LICHT AG | HALUX 50 FX | CONSULTORIO DISTRETTO RECANATI | DISTRETTO - POLIAMB. PORTO RECANATI
| 97501PD1 | SONDA ECOGRAFICA | GE HEALTHCARE | 8L-RS | SERVIZI ASSISTENZA GUARDIA MEDICA TURISTICA DISTRETTO RECANATI | Strutture Territoriali
| 114880WX8 | SONDA ECOGRAFICA | GE HEALTHCARE | 3S RS | SERVIZI ASSISTENZA GUARDIA MEDICA TURISTICA DISTRETTO RECANATI | Strutture Territoriali
| 107634 | RIPRODUTTORE VIDEO O DIGITALE DI BIOIMMAGINI | SONY CORP | UP D23 MD | SERVIZI ASSISTENZA GUARDIA MEDICA TURISTICA DISTRETTO RECANATI | Strutture Territoriali
| 144478 | RIPRODUTTORE VIDEO O DIGITALE DI BIOIMMAGINI | SONY CORP | UP D897 MD | SERVIZI ASSISTENZA GUARDIA MEDICA TURISTICA DISTRETTO RECANATI | Strutture Territoriali
| 82034944 | NUTRIPOMPA | NUTRICIA MEDICAL DEVICES BV | MICROMAX 200 I | ADI DISTRETTO RECANATI | ZT08 POLIAMBULATORI RECANATI
| 82033698 | NUTRIPOMPA | NUTRICIA MEDICAL DEVICES BV | MICROMAX 200 I | ADI DISTRETTO RECANATI | ZT08 POLIAMBULATORI RECANATI
3000481 | 412198 | LETTO O POLTRONA A BILANCIA PER DIALISI | TASSINARI BILANCE SRL | L 2000 TOP | POTES RECANATI | OSPEDALE CIVILE SANTA LUCIA - RECANATI
3000415 | 277004 | TESTA LETTO, APPARECCHIO | SOSTEL SRL | KABEL VAN | POTES RECANATI | OSPEDALE CIVILE SANTA LUCIA - RECANATI
3000416 | 277001 | TESTA LETTO, APPARECCHIO | SOSTEL SRL | KABEL VAN | POTES RECANATI | OSPEDALE CIVILE SANTA LUCIA - RECANATI
3000420 | 200004890 | POMPA A SIRINGA | CARDINAL HEALTH SWITZERLAND 317 SARL | ALARIS GH | POTES RECANATI | OSPEDALE CIVILE SANTA LUCIA - RECANATI
3000423 | / | PULSOSSIMETRO | EDAN INSTRUMENTS INC | H 100 B | POTES RECANATI | OSPEDALE CIVILE SANTA LUCIA - RECANATI
3000426 | / | OTOSCOPIO DIRETTO AMBULATORIALE | HEINE OPTOTECHNIK | EN 100-1 | POTES RECANATI | OSPEDALE CIVILE SANTA LUCIA - RECANATI
3000427 | 31409 | FRIGORIFERO BIOLOGICO | CF DI CIRO FIOCCHETTI & C SNC | LABOR 140 | POTES RECANATI | OSPEDALE CIVILE SANTA LUCIA - RECANATI
3000429 | 33090 | LAVAGGIO AD ULTRASUONI, APPARECCHIATURA PER | SOLTEC SRL | SONICA 3300 MH | POTES RECANATI | OSPEDALE CIVILE SANTA LUCIA - RECANATI
3000430 | 1535271587 | EMOGASANALIZZATORE | SIEMENS AG | RAPIDPOINT 405 | POTES RECANATI | OSPEDALE CIVILE SANTA LUCIA - RECANATI
3000431 | 38N004 | ANALIZZATORE AUTOMATICO PER IMMUNOCHIMICA | RADIOMETER MEDICAL AS | AQT 90 FLEX | POTES RECANATI | OSPEDALE CIVILE SANTA LUCIA - RECANATI
3000433 | 41207080 | ANALIZZATORE AUTOMATICO PER IMMUNOCHIMICA | ARKRAY GLOBAL BUSINESS INC | SPOTCHEM SP-4430 | POTES RECANATI | OSPEDALE CIVILE SANTA LUCIA - RECANATI
3000434 | 19207 | CONTAGLOBULI AUTOMATICO DIFFERENZIALE | BOULE DIAGNOSTICS AB | MEDONIC CA 530 | POTES RECANATI | OSPEDALE CIVILE SANTA LUCIA - RECANATI
3000437 | 40704119 | ANALIZZATORE AUTOMATICO PER IMMUNOCHIMICA | ARKRAY GLOBAL BUSINESS INC | SPOTCHEM SP-4430 | POTES RECANATI | OSPEDALE CIVILE SANTA LUCIA - RECANATI
3000440 | 200004853 | POMPA A SIRINGA | CARDINAL HEALTH SWITZERLAND 317 SARL | ALARIS GH | POTES RECANATI | OSPEDALE CIVILE SANTA LUCIA - RECANATI
3000441 | 17530MN | PULSOSSIMETRO | RESPIRONICS NOVAMETRIX MEDICAL EQUIPMENT | 513 DIGITAL | POTES RECANATI | OSPEDALE CIVILE SANTA LUCIA - RECANATI
3000442 | 277003 | TESTA LETTO, APPARECCHIO | SOSTEL SRL | KABEL VAN | POTES RECANATI | OSPEDALE CIVILE SANTA LUCIA - RECANATI
3000443 | 277002 | TESTA LETTO, APPARECCHIO | SOSTEL SRL | KABEL VAN | POTES RECANATI | OSPEDALE CIVILE SANTA LUCIA - RECANATI
3012544 | 128570001083 | SUPPORTO PER AMBULANZA | SCHILLER AG | AMBULANCE BRACKET SLIM | POTES RECANATI | OSPEDALE CIVILE SANTA LUCIA - RECANATI
3012435/A | E78871M0Z863662 | STAMPANTE PER ECG | BROTHER CO LTD | RJ4230B | POTES RECANATI | OSPEDALE CIVILE SANTA LUCIA - RECANATI
3012435/B | 128510002321 | ALIMENTATORE | SCHILLER AG | SUPPORT CHARGEUR | POTES RECANATI | OSPEDALE CIVILE SANTA LUCIA - RECANATI
3012435 | 128960003753 | DEFIBRILLATORE | SCHILLER AG | DEFIGARD TOUCH 7 | POTES RECANATI | OSPEDALE CIVILE SANTA LUCIA - RECANATI
249CIV | MBP2001343 | PULSOSSIMETRO | NELLCOR PURITAN BENNETT INC | PM10N | P.P.I. RECANATI | OSPEDALE CIVILE SANTA LUCIA - RECANATI
3003723 | 44482 | FRIGORIFERO BIOLOGICO | ANGELANTONI INDUSTRIE SPA | FRL 260 V | CC (CSM) DISTRETTO RECANATI | ZT08 POLIAMBULATORI RECANATI
1747 | 39161 | MISURATORE TEMPI DI REAZIONE | SODI SCIENTIFICA SPA | TR 2000 | MEDICINA LEGALE DISTRETTO RECANATI | ZT08 AMBULATORI H RECANATI
3010156 | 80881 | CONGELATORE DA LABORATORIO | KW APPARECCHI SCIENTIFICI SRL | KLAB F 400 C | MEDICINA LEGALE DISTRETTO RECANATI | OSPEDALE CIVILE SANTA LUCIA - RECANATI
3000497 | 04C1071 | MONTA VETRINI AUTOMATICO | BIO OPTICA MILANO SPA |  | MEDICINA LEGALE DISTRETTO RECANATI | OSPEDALE CIVILE SANTA LUCIA - RECANATI
3000444 | 18883/97 | FRIGORIFERO BIOLOGICO | LIEBHERR WERK LIENZ GESMBH | UKS 3600 V | MEDICINA LEGALE DISTRETTO RECANATI | OSPEDALE CIVILE SANTA LUCIA - RECANATI
3000445 | / | FRIGORIFERO DOMESTICO | MERLONI ELETTRODOMESTICI SPA ARISTON | . | MEDICINA LEGALE DISTRETTO RECANATI | OSPEDALE CIVILE SANTA LUCIA - RECANATI
3000446 | 14773 | CONGELATORE DA LABORATORIO | CF DI CIRO FIOCCHETTI & C SNC | SUPER FREEZER | MEDICINA LEGALE DISTRETTO RECANATI | OSPEDALE CIVILE SANTA LUCIA - RECANATI
3000447 | / | PIASTRA RISCALDANTE |  | TJ33 | MEDICINA LEGALE DISTRETTO RECANATI | OSPEDALE CIVILE SANTA LUCIA - RECANATI
3000448 | 177920171418 | PIASTRA RISCALDANTE | VELP SCIENTIFICA SRL | RC | MEDICINA LEGALE DISTRETTO RECANATI | OSPEDALE CIVILE SANTA LUCIA - RECANATI
3000449 | 1719 | CAPPA ASPIRANTE | ASAL SRL | CARBO 900 | MEDICINA LEGALE DISTRETTO RECANATI | OSPEDALE CIVILE SANTA LUCIA - RECANATI
3000450 | 7C0005002 | INCUBATORE | GRANT INSTRUMENTS LTD | QBT 1 | MEDICINA LEGALE DISTRETTO RECANATI | OSPEDALE CIVILE SANTA LUCIA - RECANATI
3000451 | / | CENTRIFUGA | JOHNSON & JOHNSON ORTHO | PETALFUGE III | MEDICINA LEGALE DISTRETTO RECANATI | OSPEDALE CIVILE SANTA LUCIA - RECANATI
3000452 | / | FRIGO/CELLA PER SALME | ANGELANTONI INDUSTRIE SPA | PER SALME | MEDICINA LEGALE DISTRETTO RECANATI | OSPEDALE CIVILE SANTA LUCIA - RECANATI
3000186 | 35537 | SINOTTOFORO | TITMUS OPTICAL INC | 2A-2 A | MEDICINA LEGALE DISTRETTO RECANATI | OSPEDALE CIVILE SANTA LUCIA - RECANATI
3000187 | 2052 | ELETTROCARDIOGRAFO | ESAOTE SPA | P8000 | MEDICINA LEGALE DISTRETTO RECANATI | OSPEDALE CIVILE SANTA LUCIA - RECANATI
3000188 | 73280 | MICROSCOPIO OTTICO DA LABORATORIO | LEICA MICROSYSTEMS WETZLAR GMBH | LABORLUX | MEDICINA LEGALE DISTRETTO RECANATI | OSPEDALE CIVILE SANTA LUCIA - RECANATI
3000189 | 39161 | MISURATORE TEMPI DI REAZIONE | SODI SCIENTIFICA SPA | TR 2000 | MEDICINA LEGALE DISTRETTO RECANATI | OSPEDALE CIVILE SANTA LUCIA - RECANATI
3012775 | 25174 | DEFIBRILLATORE | NIHON KOHDEN CORP | AED 3100 | CENTRO DIURNO S.M. RECANATI | OSPEDALE CIVILE SANTA LUCIA - RECANATI
| 17694 | SISTEMA ANTIDECUBITO | TERMIGEA SRL | 6000 | R.S.A. RECANATI | ZT08 POLIAMBULATORIO CIVITANOVA
| 17672 | SISTEMA ANTIDECUBITO | TERMIGEA SRL | 6000 | R.S.A. RECANATI | ZT08 RSA RECANATI
| 17571 | SISTEMA ANTIDECUBITO | TERMIGEA SRL | 6000 | R.S.A. RECANATI | ZT08 RSA RECANATI
| 17660 | SISTEMA ANTIDECUBITO | TERMIGEA SRL | 6000 | R.S.A. RECANATI | ZT08 RSA RECANATI
| 17689 | SISTEMA ANTIDECUBITO | TERMIGEA SRL | 6000 | R.S.A. RECANATI | ZT08 RSA RECANATI
| 17695 | SISTEMA ANTIDECUBITO | TERMIGEA SRL | 6000 | R.S.A. RECANATI | ZT08 RSA RECANATI
| 17705 | SISTEMA ANTIDECUBITO | TERMIGEA SRL | 6000 | R.S.A. RECANATI | ZT08 RSA RECANATI
| 17619 | SISTEMA ANTIDECUBITO | TERMIGEA SRL | 6000 | R.S.A. RECANATI | ZT08 RSA RECANATI
| 17693 | SISTEMA ANTIDECUBITO | TERMIGEA SRL | 6000 | R.S.A. RECANATI | ZT08 RSA RECANATI
| 17588 | SISTEMA ANTIDECUBITO | TERMIGEA SRL | 6000 | R.S.A. RECANATI | ZT08 RSA RECANATI
| 17696 | SISTEMA ANTIDECUBITO | TERMIGEA SRL | 6000 | R.S.A. RECANATI | ZT08 RSA RECANATI
| 17720 | SISTEMA ANTIDECUBITO | TERMIGEA SRL | 6000 | R.S.A. RECANATI | ZT08 RSA RECANATI
| 17587 | SISTEMA ANTIDECUBITO | TERMIGEA SRL | 6000 | R.S.A. RECANATI | ZT08 RSA RECANATI
| 17569 | SISTEMA ANTIDECUBITO | TERMIGEA SRL | 6000 | R.S.A. RECANATI | ZT08 RSA RECANATI
| 17594 | SISTEMA ANTIDECUBITO | TERMIGEA SRL | 6000 | R.S.A. RECANATI | ZT08 RSA RECANATI
| 17573 | SISTEMA ANTIDECUBITO | TERMIGEA SRL | 6000 | R.S.A. RECANATI | ZT08 RSA RECANATI
| 17630 | SISTEMA ANTIDECUBITO | TERMIGEA SRL | 6000 | R.S.A. RECANATI | ZT08 RSA RECANATI
| 17585 | SISTEMA ANTIDECUBITO | TERMIGEA SRL | 6000 | R.S.A. RECANATI | ZT08 RSA RECANATI
| AYSA-2397 | PULSOSSIMETRO | MINDRAY CO LTD | PM 50 | R.S.A. RECANATI | ZT08 POLIAMBULATORIO CIVITANOVA
| 17580 | SISTEMA ANTIDECUBITO | TERMIGEA SRL | 6000 | R.S.A. RECANATI | ZT08 RSA RECANATI
| 22544 | ASPIRATORE MEDICO CHIRURGICO | MEDEL SPA | KATASPIR AC 809 | R.S.A. RECANATI | ZT08 RSA RECANATI
| TL-AB1B04/02 | TESTA LETTO, APPARECCHIO | LUXRAMA SRL | CAL AD 1 B | R.S.A. RECANATI | ZT08 RSA RECANATI
|  | TESTA LETTO, APPARECCHIO | LUXRAMA SRL | CAL AD 1 B | R.S.A. RECANATI | ZT08 RSA RECANATI
| TL-AB1B04/02 | TESTA LETTO, APPARECCHIO | LUXRAMA SRL | CAL AD 1 B | R.S.A. RECANATI | ZT08 RSA RECANATI
| TL-AB1B04/02 | TESTA LETTO, APPARECCHIO | LUXRAMA SRL | CAL AD 1 B | R.S.A. RECANATI | ZT08 RSA RECANATI
| TL-AB1B04/02 | TESTA LETTO, APPARECCHIO | LUXRAMA SRL | CAL AD 1 B | R.S.A. RECANATI | ZT08 RSA RECANATI
| TL-AB1B05/02 | TESTA LETTO, APPARECCHIO | LUXRAMA SRL | CAL AD 1 B | R.S.A. RECANATI | ZT08 RSA RECANATI
| TL-AB1B04/02 | TESTA LETTO, APPARECCHIO | LUXRAMA SRL | CAL AD 1 B | R.S.A. RECANATI | ZT08 RSA RECANATI
| TL-AB1B04/02 | TESTA LETTO, APPARECCHIO | LUXRAMA SRL | CAL AD 1 B | R.S.A. RECANATI | ZT08 RSA RECANATI
| TL-AB1B04/02 | TESTA LETTO, APPARECCHIO | LUXRAMA SRL | CAL AD 1 B | R.S.A. RECANATI | ZT08 RSA RECANATI
| TL-AB1B04/02 | TESTA LETTO, APPARECCHIO | LUXRAMA SRL | CAL AD 1 B | R.S.A. RECANATI | ZT08 RSA RECANATI
| 20538 | ASPIRATORE MEDICO CHIRURGICO | MEDEL SPA | KATASPIR AC 809 | R.S.A. RECANATI | ZT08 RSA RECANATI
|  | TESTA LETTO, APPARECCHIO | LUXRAMA SRL | CAL AD 1 B | R.S.A. RECANATI | ZT08 RSA RECANATI
|  | TESTA LETTO, APPARECCHIO | LUXRAMA SRL | CAL AD 1 B | R.S.A. RECANATI | ZT08 RSA RECANATI
|  | TESTA LETTO, APPARECCHIO | LUXRAMA SRL | CAL AD 1 B | R.S.A. RECANATI | ZT08 RSA RECANATI
|  | TESTA LETTO, APPARECCHIO | LUXRAMA SRL | CAL AD 1 B | R.S.A. RECANATI | ZT08 RSA RECANATI
| TL-AB1B04/02 | TESTA LETTO, APPARECCHIO | LUXRAMA SRL | CAL AD 1 B | R.S.A. RECANATI | ZT08 RSA RECANATI
| TL-AB1B04/02 | TESTA LETTO, APPARECCHIO | LUXRAMA SRL | CAL AD 1 B | R.S.A. RECANATI | ZT08 RSA RECANATI
| B72016100 | SISTEMA ANTIDECUBITO | HUNTLEIGH HEALTHCARE | BETA BED | R.S.A. RECANATI | ZT08 RSA RECANATI
|  | TESTA LETTO, APPARECCHIO | LUXRAMA SRL | CAL AD 1 B | R.S.A. RECANATI | ZT08 RSA RECANATI
| TL-AB1B04/02 | TESTA LETTO, APPARECCHIO | LUXRAMA SRL | CAL AD 1 B | R.S.A. RECANATI | ZT08 RSA RECANATI
| B73110817 | SISTEMA ANTIDECUBITO | HUNTLEIGH HEALTHCARE | BETA BED | R.S.A. RECANATI | ZT08 RSA RECANATI
| TL-AB1B05/02 | TESTA LETTO, APPARECCHIO | LUXRAMA SRL | CAL AD 1 B | R.S.A. RECANATI | ZT08 RSA RECANATI
| TL-AB1A05/02 | TESTA LETTO, APPARECCHIO | LUXRAMA SRL | CAL AD 1 B | R.S.A. RECANATI | ZT08 RSA RECANATI
| 78413 | SISTEMA ANTIDECUBITO | TERMOLETTO ITALIANA SAS | AIR SYSTEM PUMP 2 AIR SYSTEM 2 IC | R.S.A. RECANATI | ZT08 RSA RECANATI
| 78326 | SISTEMA ANTIDECUBITO | TERMOLETTO ITALIANA SAS | AIR SYSTEM PUMP 2 AIR SYSTEM 2 IC | R.S.A. RECANATI | ZT08 RSA RECANATI
| 78331 | SISTEMA ANTIDECUBITO | TERMOLETTO ITALIANA SAS | AIR SYSTEM 2 | R.S.A. RECANATI | ZT08 RSA RECANATI
| 78335 | SISTEMA ANTIDECUBITO | TERMOLETTO ITALIANA SAS | AIR SYSTEM 2 | R.S.A. RECANATI | ZT08 RSA RECANATI
| 100126 | SISTEMA ANTIDECUBITO | DEMARTA VIRGINIO S.a.S. | DEVIMED | R.S.A. RECANATI | ZT08 RSA RECANATI
| 17657 | SISTEMA ANTIDECUBITO | TERMIGEA SRL | 6000 | R.S.A. RECANATI | ZT08 RSA RECANATI
| 17692 | SISTEMA ANTIDECUBITO | TERMIGEA SRL | 6000 | R.S.A. RECANATI | ZT08 RSA RECANATI
| 22543 | ASPIRATORE MEDICO CHIRURGICO | MEDEL SPA | KATASPIR AC 809 | R.S.A. RECANATI | ZT08 RSA RECANATI
|  | TESTA LETTO, APPARECCHIO | LUXRAMA SRL | CAL A 2 B | R.S.A. RECANATI | ZT08 RSA RECANATI
|  | TESTA LETTO, APPARECCHIO | LUXRAMA SRL | CAL A 2 B | R.S.A. RECANATI | ZT08 RSA RECANATI
|  | TESTA LETTO, APPARECCHIO | LUXRAMA SRL | CAL AD 1 B | R.S.A. RECANATI | ZT08 RSA RECANATI
| TL-AB1-B | TESTA LETTO, APPARECCHIO | LUXRAMA SRL | CAL AD 1 B | R.S.A. RECANATI | ZT08 RSA RECANATI
|  | TESTA LETTO, APPARECCHIO | LUXRAMA SRL | CAL AD 1 B | R.S.A. RECANATI | ZT08 RSA RECANATI
|  | TESTA LETTO, APPARECCHIO | LUXRAMA SRL | CAL AD 1 B | R.S.A. RECANATI | ZT08 RSA RECANATI
| TL-AB1B04/02 | TESTA LETTO, APPARECCHIO | LUXRAMA SRL | CAL AD 1 B | R.S.A. RECANATI | ZT08 RSA RECANATI
4740 | 2046 | ELETTROCARDIOGRAFO | ESAOTE SPA | P 8000 BASIC | R.S.A. RECANATI | ZT08 RSA RECANATI
3011124 | 1942A008450 | FRIGORIFERO BIOLOGICO |  | KBPR 310 V | R.S.A. RECANATI | ZT08 RSA RECANATI
3010080 | 20190109723VG | MISURATORE AUTOMATICO NON INVASIVO DELLA PRESSIONE | OMRON CORP | M6 COMFORT | R.S.A. RECANATI | OSPEDALE CIVILE SANTA LUCIA - RECANATI
5634 | 76581205 | NUTRIPOMPA | NUTRICIA MEDICAL DEVICES BV | FLOCARE INFINITY | R.S.A. RECANATI | ZT08 RSA RECANATI
3012980 | 2404E10A2038 | LAVAPADELLE | STEELCO SERVICE SRL | BP 100 HAE | R.S.A. RECANATI | ZT08 RSA RECANATI
3009727 | 24606497 | NUTRIPOMPA | FRESENIUS KABI AG | AMIKA | R.S.A. RECANATI | ZT08 RSA RECANATI
3010232 | 2842536 | NASO FARINGO/LARINGOSCOPIO | STORZ KARL GMBH & CO KG | 11101 RP2 | DIREZIONE DISTRETTO RECANATI | ZT08 POLIAMBULATORI RECANATI
3003720 | OR43 2791 | DIAFANOSCOPIO | BIEFFE ITALIA SRL | BF 43.43 OR | DIREZIONE DISTRETTO RECANATI | ZT08 C.S.A. PORTORECANATI
3010309 | T1942012 | LAVAGGIO AD ULTRASUONI, APPARECCHIATURA PER | TECNOMED ITALIA S.R.L. | CLEA 5L | DIREZIONE DISTRETTO RECANATI | OSPEDALE CIVILE SANTA LUCIA - RECANATI
3003880 | 10910 | FRIGORIFERO BIOLOGICO | KW APPARECCHI SCIENTIFICI SRL | UKS 3600 | CC DISTRETTO RECANATI | ZT08 C.S.A. PORTORECANATI
3012128 | T2024044 | LAVAGGIO AD ULTRASUONI, APPARECCHIATURA PER | TECNOMED ITALIA S.R.L. | CLEA 5L | CC DISTRETTO RECANATI | ZT08 C.S.A. PORTORECANATI
3010340 | AL181123902 | LOCALIZZATORE DI FORAME APICALE | ANALYTIC DENTAL SPECIALITIES | APEX FINDER A | CC DISTRETTO RECANATI | ZT08 POLIAMBULATORI RECANATI
3010341 | 09599978 | MICROMOTORE PER LABORATORIO DENTALE | DENTSPLY MAILLEFER | NE 274 | CC DISTRETTO RECANATI | OSPEDALE CIVILE SANTA LUCIA - RECANATI
3010342 | 5050237834 | ELETTROBISTURI | DE GIORGI CARLO SRL | SURGERY PLUS | CC DISTRETTO RECANATI | OSPEDALE CIVILE SANTA LUCIA - RECANATI
3012984 | 1380 | FONTE LUMINOSA GENERICA (PER ES: LAMPADE DA VISITA AMB.) | RIMSA P LONGONI SRL | L88 | CC DISTRETTO RECANATI | OSPEDALE CIVILE SANTA LUCIA - RECANATI
3012978 | MBP2315441 | PULSOSSIMETRO | COVIDIEN | PM 10 N | CC DISTRETTO RECANATI | OSPEDALE CIVILE SANTA LUCIA - RECANATI
3012979 | 09792306 | ELETTROCARDIOGRAFO | CARDIOLINE SPA | ECG 200+ | CC DISTRETTO RECANATI | OSPEDALE CIVILE SANTA LUCIA - RECANATI
3012995 | C24004512 | BILANCIA PESA PERSONE | WUNDER SA BI SRL | RB (WU 150) | CC DISTRETTO RECANATI | OSPEDALE CIVILE SANTA LUCIA - RECANATI
3012986 | C13UA027320 | REGISTRATORE HOLTER ECG | CARDIOLINE SPA | WALK FREE | CC DISTRETTO RECANATI | OSPEDALE CIVILE SANTA LUCIA - RECANATI
3012985 | AADN48 | REGISTRATORE HOLTER DELLA PRESSIONE SANGUIGNA | ET MEDICAL DEVICES SPA | WALK 200 B | CC DISTRETTO RECANATI | OSPEDALE CIVILE SANTA LUCIA - RECANATI
3003906 | 97050028 | BILANCIA ANALITICA | TANITA CORP |  | CC DISTRETTO RECANATI | ZT08 C.S.A. PORTORECANATI
3009830 | EXF200139 | AUTOCLAVE PER PICCOLI CARICHI | EURONDA SPA | E8 24 L | SPECIALISTICA AMBULATORIALE DISTRETTO CIVITANOVA | ZT08 POLIAMBULATORIO DI TRODICA
3003781 | 4762629 | RIFRATTOMETRO CLINICO | TOPCON CORP |  | SPECIALISTICA AMBULATORIALE DISTRETTO CIVITANOVA | ZT08 POLIAMBULATORIO CIVITANOVA
3009853 | EXF200132 | AUTOCLAVE PER PICCOLI CARICHI | EURONDA SPA | E8 24 L | SPECIALISTICA AMBULATORIALE DISTRETTO CIVITANOVA | ZT08 POLIAMBULATORIO CIVITANOVA
3009963 | 20200ZB017 2020T0R317 | RIUNITO DENTISTICO | OMS STAFF SPA OFFICINE MECCANICHE SPECIALIZZATE | VIRTUOSUS CLASSIC | SPECIALISTICA AMBULATORIALE DISTRETTO CIVITANOVA | ZT08 POLIAMBULATORIO CIVITANOVA
3008431 | 901963012 | LAVAGGIO AD ULTRASUONI, APPARECCHIATURA PER | ELMA HANS SCHMIDBAUSER & CO KG | T 780 H TRANSSONIC | SPECIALISTICA AMBULATORIALE DISTRETTO CIVITANOVA | ZT08 POLIAMBULATORIO CIVITANOVA
3003777 | 19116 | OFTALMOSCOPIO | HEINE OPTOTECHNIK | MINI 3000 | SPECIALISTICA AMBULATORIALE DISTRETTO CIVITANOVA | ZT08 POLIAMBULATORIO CIVITANOVA
3003851 | 190 | RIUNITO OFTALMOLOGICO | SBISA` INDUSTRIALE SPA | DIAMOND 4211 TR | SPECIALISTICA AMBULATORIALE DISTRETTO CIVITANOVA | ZT08 POLIAMBULATORIO DI TRODICA
3003752 | CZC8265WYS | PERSONAL COMPUTER | HEWLETT PACKARD CO | DC 7800 | SPECIALISTICA AMBULATORIALE DISTRETTO CIVITANOVA | ZT08 POLIAMBULATORIO CIVITANOVA
3003782 | 2631485 | TONOMETRO | TOPCON CORP | CT 1P | SPECIALISTICA AMBULATORIALE DISTRETTO CIVITANOVA | ZT08 POLIAMBULATORIO CIVITANOVA
3003754 | 44921592 | DEFIBRILLATORE | MEDTRONIC PHYSIO CONTROL INC | LIFEPAK EXPRESS | SPECIALISTICA AMBULATORIALE DISTRETTO CIVITANOVA | ZT08 POLIAMBULATORIO CIVITANOVA
3003841 | 104006904 | DEFIBRILLATORE | DEFIBTECH LLC | LIFELINE AED | SPECIALISTICA AMBULATORIALE DISTRETTO CIVITANOVA | ZT08 POLIAMBULATORIO DI TRODICA
3003820 | F8483 | ELETTROTERAPIA, APPARECCHIO PER | EMILDUE SRL COSMOGAMMA | FIRING | SPECIALISTICA AMBULATORIALE DISTRETTO CIVITANOVA | ZT08 POLIAMBULATORIO CIVITANOVA
3003844 | 7002375 | LAMPADA A FESSURA | TOPCON CORP | SL D7 | SPECIALISTICA AMBULATORIALE DISTRETTO CIVITANOVA | ZT08 POLIAMBULATORIO DI TRODICA
| 7020997 | RIPRODUTTORE VIDEO O DIGITALE DI BIOIMMAGINI | SONY CORP | UP-D898MD | SPECIALISTICA AMBULATORIALE DISTRETTO CIVITANOVA | ZT08 POLIAMBULATORIO CIVITANOVA
| 99A15Y3709 | SONDA ECOGRAFICA | TOSHIBA MEDICAL SYSTEMS SRL | PVT 375 BT | SPECIALISTICA AMBULATORIALE DISTRETTO CIVITANOVA | ZT08 POLIAMBULATORIO CIVITANOVA
| 12AA1522211 | SONDA ECOGRAFICA | TOSHIBA MEDICAL SYSTEMS SRL | PVT-781VT | SPECIALISTICA AMBULATORIALE DISTRETTO CIVITANOVA | ZT08 POLIAMBULATORIO CIVITANOVA
| 0242/48 | UROFLUSSOMETRO | DANTEC MEDICAL AS | DANFLOW 1000 | SPECIALISTICA AMBULATORIALE DISTRETTO CIVITANOVA | ZT08 POLIAMBULATORIO CIVITANOVA
|  | ALIMENTATORE | GIMA SPA |  | SPECIALISTICA AMBULATORIALE DISTRETTO CIVITANOVA | ZT08 POLIAMBULATORIO CIVITANOVA
| OR 43 2473 | DIAFANOSCOPIO | GIMA SPA | 27364 38X38 CM | SPECIALISTICA AMBULATORIALE DISTRETTO CIVITANOVA | ZT08 POLIAMBULATORIO CIVITANOVA
3003745 | 2159 | REGISTRATORE HOLTER ECG | SPACELABS HEALTHCARE | EVO | SPECIALISTICA AMBULATORIALE DISTRETTO CIVITANOVA | ZT08 POLIAMBULATORIO CIVITANOVA
3003724 | 16EB0059 | AUTOCLAVE PER PICCOLI CARICHI | ANTHOS CEFLA GROUP | A22 | SPECIALISTICA AMBULATORIALE DISTRETTO CIVITANOVA | ZT08 POLIAMBULATORIO CIVITANOVA
079CIV |  | SISTEMA PER L'ANALISI E LA GESTIONE DI TRACCIATI ECG | ESAOTE SPA | ORGANIZER | SPECIALISTICA AMBULATORIALE DISTRETTO CIVITANOVA | ZT08 POLIAMBULATORIO CIVITANOVA
| 118708 | DENTALE A LUCE FREDDA, APPARECCHIO | 3M | XL 3000 | SPECIALISTICA AMBULATORIALE DISTRETTO CIVITANOVA | ZT08 POLIAMBULATORIO CIVITANOVA
|  | LAMPADA PER SCHIASCOPIA | SBISA` INDUSTRIALE SPA |  | SPECIALISTICA AMBULATORIALE DISTRETTO CIVITANOVA | ZT08 POLIAMBULATORIO CIVITANOVA
|  | MISURATORE TEMPI DI REAZIONE | ELSYD SNC | TR 3 | SPECIALISTICA AMBULATORIALE DISTRETTO CIVITANOVA | ZT08 POLIAMBULATORIO CIVITANOVA
| 2335 | MISURATORE TEMPI DI REAZIONE | SODI SCIENTIFICA SPA | TR 203/1 | SPECIALISTICA AMBULATORIALE DISTRETTO CIVITANOVA | ZT08 POLIAMBULATORIO CIVITANOVA
|  | OPTOMETRO | SBISA` INDUSTRIALE SPA |  | SPECIALISTICA AMBULATORIALE DISTRETTO CIVITANOVA | ZT08 POLIAMBULATORIO CIVITANOVA
| 3102 | SVILUPPATRICE | AGFA GEVAERT NV | CURIX | SPECIALISTICA AMBULATORIALE DISTRETTO CIVITANOVA | ZT08 POLIAMBULATORIO CIVITANOVA
| B72028263 | SISTEMA ANTIDECUBITO | HUNTLEIGH HEALTHCARE | BETA BED | SPECIALISTICA AMBULATORIALE DISTRETTO CIVITANOVA | ZT08 POLIAMBULATORIO CIVITANOVA
| 5706 | SISTEMA ANTIDECUBITO | COSMO CO LTD | C 100 | SPECIALISTICA AMBULATORIALE DISTRETTO CIVITANOVA | ZT08 POLIAMBULATORIO CIVITANOVA
|  | OTOSCOPIO DIRETTO AMBULATORIALE | HEINE OPTOTECHNIK | MINI 2000 | SPECIALISTICA AMBULATORIALE DISTRETTO CIVITANOVA | ZT08 POLIAMBULATORIO CIVITANOVA
|  | DIAFANOSCOPIO |  |  | SPECIALISTICA AMBULATORIALE DISTRETTO CIVITANOVA | ZT08 POLIAMBULATORIO CIVITANOVA
2418 | 97040023 | BILANCIA TECNICA | TANITA CORP | TLC 120A | SPECIALISTICA AMBULATORIALE DISTRETTO CIVITANOVA | DISTRETTO - POLIAMB. CIVITANOVA
2434 | 917 | TERMOSALDATRICE | FARO SPA | SEALER 08 | SPECIALISTICA AMBULATORIALE DISTRETTO CIVITANOVA | ZT08 POLIAMBULATORIO CIVITANOVA
| 307093 | FRONTIFOCOMETRO | SHIN NIPPON COMMERCE INC | LM 25 | SPECIALISTICA AMBULATORIALE DISTRETTO CIVITANOVA | ZT08 POLIAMBULATORIO CIVITANOVA
| 303763 | INCUBATORE | 3M | STEAM INCUBATOR 118 | SPECIALISTICA AMBULATORIALE DISTRETTO CIVITANOVA | ZT08 POLIAMBULATORIO CIVITANOVA
| WC4080302 | PRODUZIONE ACQUA PURA, APPARECCHIO PER | TECNO GAZ SPA | WATER CLEAN | SPECIALISTICA AMBULATORIALE DISTRETTO CIVITANOVA | ZT08 POLIAMBULATORIO CIVITANOVA
|  | OTOSCOPIO DIRETTO AMBULATORIALE | HEINE OPTOTECHNIK | MINI 2000 | SPECIALISTICA AMBULATORIALE DISTRETTO CIVITANOVA | ZT08 POLIAMBULATORIO CIVITANOVA
| 7145 | RIVELATORE BATTITO CARDIACO FETALE | OXFORD INSTRUMENTS MEDICAL SYSTEM DIVISION | SONICAID ONE | SPECIALISTICA AMBULATORIALE DISTRETTO CIVITANOVA | ZT08 POLIAMBULATORIO CIVITANOVA
| FABH6-25001 | RIVELATORE BATTITO CARDIACO FETALE | HUNTLEIGH HEALTHCARE | FETAL DOPPLEX | SPECIALISTICA AMBULATORIALE DISTRETTO CIVITANOVA | ZT08 POLIAMBULATORIO CIVITANOVA
3003863 | 04LEO | RIUNITO DENTISTICO | CASTELLINI SPA | PUMA | SPECIALISTICA AMBULATORIALE DISTRETTO CIVITANOVA | ZT08 POLIAMBULATORIO DI TRODICA
| WC284109 | ASPIRATORE MEDICO CHIRURGICO | CATTANI SPA | TURBO JET 1 | SPECIALISTICA AMBULATORIALE DISTRETTO CIVITANOVA | ZT08 POLIAMBULATORIO CIVITANOVA
| 66006253 | DENTALE A LUCE FREDDA, APPARECCHIO | KERR CORP | LC DEMETRON | SPECIALISTICA AMBULATORIALE DISTRETTO CIVITANOVA | ZT08 POLIAMBULATORIO CIVITANOVA
| 5542904 | DERMATOSCOPIO | HEINE OPTOTECHNIK | DELTA 10 | SPECIALISTICA AMBULATORIALE DISTRETTO CIVITANOVA | ZT08 POLIAMBULATORIO CIVITANOVA
3846 | 2113373 | COMPRESSORE PER RIUNITO DENTISTICO | CATTANI SPA | DUE CILINDRI | SPECIALISTICA AMBULATORIALE DISTRETTO CIVITANOVA | ZT08 POLIAMBULATORIO CIVITANOVA
|  | OTOSCOPIO DIRETTO AMBULATORIALE | HEINE OPTOTECHNIK | MINI 2000 | SPECIALISTICA AMBULATORIALE DISTRETTO CIVITANOVA | ZT08 POLIAMBULATORIO CIVITANOVA
| 66006318 | DENTALE A LUCE FREDDA, APPARECCHIO | KERR CORP | LC DEMETRON | SPECIALISTICA AMBULATORIALE DISTRETTO CIVITANOVA | ZT08 POLIAMBULATORIO CIVITANOVA
| 100164 | SISTEMA ANTIDECUBITO | DEMARTA VIRGINIO S.a.S. | DEVIMED | SPECIALISTICA AMBULATORIALE DISTRETTO CIVITANOVA | ZT08 POLIAMBULATORIO CIVITANOVA
| 99808 | SISTEMA ANTIDECUBITO | DEMARTA VIRGINIO S.a.S. | DEVIMED | SPECIALISTICA AMBULATORIALE DISTRETTO CIVITANOVA | ZT08 POLIAMBULATORIO CIVITANOVA
| 99753 | SISTEMA ANTIDECUBITO | DEMARTA VIRGINIO S.a.S. | DEVIMED | SPECIALISTICA AMBULATORIALE DISTRETTO CIVITANOVA | ZT08 POLIAMBULATORIO CIVITANOVA
| 99812 | SISTEMA ANTIDECUBITO | DEMARTA VIRGINIO S.a.S. | DEVIMED | SPECIALISTICA AMBULATORIALE DISTRETTO CIVITANOVA | ZT08 POLIAMBULATORIO CIVITANOVA
| 100027 | SISTEMA ANTIDECUBITO | DEMARTA VIRGINIO S.a.S. | DEVIMED | SPECIALISTICA AMBULATORIALE DISTRETTO CIVITANOVA | ZT08 POLIAMBULATORIO CIVITANOVA
| 41 | FONTE LUMINOSA GENERICA (PER ES: LAMPADE DA VISITA AMB.) | GALLOIS SRL | NOVALUX | SPECIALISTICA AMBULATORIALE DISTRETTO CIVITANOVA | ZT08 POLIAMBULATORIO CIVITANOVA
| 20319 | ASPIRATORE MEDICO CHIRURGICO | MEDEL SPA | KATASPIR AC 809 | SPECIALISTICA AMBULATORIALE DISTRETTO CIVITANOVA | ZT08 POLIAMBULATORIO CIVITANOVA
| 20639 | ASPIRATORE MEDICO CHIRURGICO | MEDEL SPA | KATASPIR AC 809 | SPECIALISTICA AMBULATORIALE DISTRETTO CIVITANOVA | ZT08 POLIAMBULATORIO CIVITANOVA
| 99962 | SISTEMA ANTIDECUBITO | DEMARTA VIRGINIO S.a.S. | DEVIMED | SPECIALISTICA AMBULATORIALE DISTRETTO CIVITANOVA | ZT08 POLIAMBULATORIO CIVITANOVA
| 99485 | SISTEMA ANTIDECUBITO | DEMARTA VIRGINIO S.a.S. | DEVIMED | SPECIALISTICA AMBULATORIALE DISTRETTO CIVITANOVA | ZT08 POLIAMBULATORIO CIVITANOVA
|  | OTOSCOPIO DIRETTO AMBULATORIALE |  |  | SPECIALISTICA AMBULATORIALE DISTRETTO CIVITANOVA | ZT08 POLIAMBULATORIO CIVITANOVA
|  | FONTE LUMINOSA GENERICA (PER ES: LAMPADE DA VISITA AMB.) |  |  | SPECIALISTICA AMBULATORIALE DISTRETTO CIVITANOVA | ZT08 POLIAMBULATORIO CIVITANOVA
| 901963012 | LAVAGGIO AD ULTRASUONI, APPARECCHIATURA PER | ELMA HANS SCHMIDBAUSER & CO KG | T 780 H TRANSSONIC | SPECIALISTICA AMBULATORIALE DISTRETTO CIVITANOVA | ZT08 POLIAMBULATORIO CIVITANOVA
| 1764 | AUTOCLAVE | PELTON & CRANE CO | AB 1 | SPECIALISTICA AMBULATORIALE DISTRETTO CIVITANOVA | ZT08 POLIAMBULATORIO CIVITANOVA
|  | OTOSCOPIO DIRETTO AMBULATORIALE | HEINE OPTOTECHNIK | MINI 2000 | SPECIALISTICA AMBULATORIALE DISTRETTO CIVITANOVA | ZT08 POLIAMBULATORIO CIVITANOVA
2349 | 14453 | ASPIRATORE MEDICO CHIRURGICO | MEDEL SPA | NEW KATASPIR | SPECIALISTICA AMBULATORIALE DISTRETTO CIVITANOVA | ZT08 POLIAMBULATORIO CIVITANOVA
| 1012290 | AMALGAMATORE | IVOCLAR VIVADENT AG | SILAMAT S3 | SPECIALISTICA AMBULATORIALE DISTRETTO CIVITANOVA | ZT08 POLIAMBULATORIO CIVITANOVA
| KKV4316DH | GLICEMIA, APPARECCHIATURA PER | LIFESCAN INC | ONE TOUCH | SPECIALISTICA AMBULATORIALE DISTRETTO CIVITANOVA | ZT08 POLIAMBULATORIO CIVITANOVA
3003790 | 1034 | SINOTTOFORO | SBISA` INDUSTRIALE SPA | 4221 1000 | SPECIALISTICA AMBULATORIALE DISTRETTO CIVITANOVA | ZT08 POLIAMBULATORIO CIVITANOVA
| 15 | BILANCIA PESA NEONATI | TANITA CORP | TLC 120 A | SPECIALISTICA AMBULATORIALE DISTRETTO CIVITANOVA | ZT08 POLIAMBULATORIO CIVITANOVA
| 3LB1H2714 | FRONTIFOCOMETRO | HUVITZ CO LTD | CLM 3000 | SPECIALISTICA AMBULATORIALE DISTRETTO CIVITANOVA | ZT08 POLIAMBULATORIO CIVITANOVA
|  | DIAFANOSCOPIO |  |  | SPECIALISTICA AMBULATORIALE DISTRETTO CIVITANOVA | ZT08 POLIAMBULATORIO CIVITANOVA
| 815954 | OFTALMOSCOPIO | HEINE OPTOTECHNIK | EN 30 | SPECIALISTICA AMBULATORIALE DISTRETTO CIVITANOVA | ZT08 POLIAMBULATORIO CIVITANOVA
|  | OFTALMOMETRO | SBISA` INDUSTRIALE SPA |  | SPECIALISTICA AMBULATORIALE DISTRETTO CIVITANOVA | ZT08 POLIAMBULATORIO CIVITANOVA
|  | CAMERA PER AUDIOMETRIA | AMPLIFON SPA |  | SPECIALISTICA AMBULATORIALE DISTRETTO CIVITANOVA | ZT08 POLIAMBULATORIO CIVITANOVA
| 880527 | ELETTROCARDIOGRAFO | SCHILLER AG | CARDIOVIT AT 3 C | SPECIALISTICA AMBULATORIALE DISTRETTO CIVITANOVA | ZT08 POLIAMBULATORIO CIVITANOVA
| 455567 | TRAPANO DA DENTISTA | KAVO DENTAL EXCELLENCE GMBH | 4900 | SPECIALISTICA AMBULATORIALE DISTRETTO CIVITANOVA | ZT08 POLIAMBULATORIO CIVITANOVA
| 3281 | RADIOLOGIA ENDORALE, APPARECCHIO PER | SIEMENS AG | HELIODENT | SPECIALISTICA AMBULATORIALE DISTRETTO CIVITANOVA | ZT08 POLIAMBULATORIO CIVITANOVA
|  | DIAFANOSCOPIO |  |  | SPECIALISTICA AMBULATORIALE DISTRETTO CIVITANOVA | ZT08 POLIAMBULATORIO CIVITANOVA
| 1034 | SINOTTOFORO | SBISA` INDUSTRIALE SPA | 4221 1000 S | SPECIALISTICA AMBULATORIALE DISTRETTO CIVITANOVA | ZT08 POLIAMBULATORIO CIVITANOVA
418 |  | OPTOMETRO | SBISA` INDUSTRIALE SPA |  | SPECIALISTICA AMBULATORIALE DISTRETTO CIVITANOVA | ZT08 POLIAMBULATORIO CIVITANOVA
| 96022871 | POMPA DI INFUSIONE | ABBOTT LABORATORIES | LIFECARE 5000 | SPECIALISTICA AMBULATORIALE DISTRETTO CIVITANOVA | ZT08 POLIAMBULATORIO CIVITANOVA
| 270 | FOTOSTIMOLATORE | OTE BIOMEDICA | 2559 | SPECIALISTICA AMBULATORIALE DISTRETTO CIVITANOVA | ZT08 POLIAMBULATORIO CIVITANOVA
| 75300 | AUTOCLAVE PER PICCOLI CARICHI | TECNO GAZ SPA | EUROPA B XP | SPECIALISTICA AMBULATORIALE DISTRETTO CIVITANOVA | ZT08 POLIAMBULATORIO CIVITANOVA
1254 | 5334 | FONTE LUMINOSA GENERICA (PER ES: LAMPADE DA VISITA AMB.) | GIMA SPA | SOLE SUD | SPECIALISTICA AMBULATORIALE DISTRETTO CIVITANOVA | ZT08 POLIAMBULATORIO CIVITANOVA
| 284AM | ECOOFTALMOGRAFO | OPTIKON OFTALMOLOGIA SPA | MIZAR | SPECIALISTICA AMBULATORIALE DISTRETTO CIVITANOVA | ZT08 POLIAMBULATORIO CIVITANOVA
| 1154 | TERMOSALDATRICE | FARO SPA | SEALER 08 | SPECIALISTICA AMBULATORIALE DISTRETTO CIVITANOVA | ZT08 POLIAMBULATORIO CIVITANOVA
| 7364 | FRIGORIFERO BIOLOGICO | ANGELANTONI INDUSTRIE SPA | FKS 2600 | SPECIALISTICA AMBULATORIALE DISTRETTO CIVITANOVA | ZT08 POLIAMBULATORIO CIVITANOVA
| 65-7527 | STERILIZZATRICE AD ARIA SECCA |  | UV TONOMETER STERILIZER | SPECIALISTICA AMBULATORIALE DISTRETTO CIVITANOVA | ZT08 POLIAMBULATORIO CIVITANOVA
| 5112976 | AMALGAMATORE | LINEA TAC SRL | TAC 30 M | SPECIALISTICA AMBULATORIALE DISTRETTO CIVITANOVA | ZT08 POLIAMBULATORIO CIVITANOVA
| 438876 | MICROMOTORE PER LABORATORIO DENTALE | CAWO PHOTOCHEMISCHE FABRIK GMBH | KIO | SPECIALISTICA AMBULATORIALE DISTRETTO CIVITANOVA | ZT08 POLIAMBULATORIO CIVITANOVA
|  | STERILIZZATRICE AD ARIA SECCA | PELTON & CRANE CO | VALIDOR PLUS | SPECIALISTICA AMBULATORIALE DISTRETTO CIVITANOVA | ZT08 POLIAMBULATORIO CIVITANOVA
|  | DIAFANOSCOPIO |  |  | SPECIALISTICA AMBULATORIALE DISTRETTO CIVITANOVA | ZT08 POLIAMBULATORIO CIVITANOVA
| 91903 | IMPEDENZOMETRO | AMPLAID SPA | A 720 | SPECIALISTICA AMBULATORIALE DISTRETTO CIVITANOVA | ZT08 POLIAMBULATORIO CIVITANOVA
| 1625 | ELETTROCARDIOGRAFO | ESAOTE SPA | P 8000 POWER | SPECIALISTICA AMBULATORIALE DISTRETTO CIVITANOVA | ZT08 POLIAMBULATORIO CIVITANOVA
| 3741 | SONDA ECOGRAFICA | ESAOTE SPA | PA 240 | SPECIALISTICA AMBULATORIALE DISTRETTO CIVITANOVA | ZT08 POLIAMBULATORIO CIVITANOVA
| 867 | SONDA ECOGRAFICA | ESAOTE SPA | LA 332 E | SPECIALISTICA AMBULATORIALE DISTRETTO CIVITANOVA | ZT08 POLIAMBULATORIO CIVITANOVA
| 175669 | RIPRODUTTORE VIDEO O DIGITALE DI BIOIMMAGINI | SONY CORP | UP 897 MD | SPECIALISTICA AMBULATORIALE DISTRETTO CIVITANOVA | ZT08 POLIAMBULATORIO CIVITANOVA
| 2050 | ELETTROCARDIOGRAFO | ESAOTE SPA | P 8000 BASIC | SPECIALISTICA AMBULATORIALE DISTRETTO CIVITANOVA | ZT08 POLIAMBULATORIO CIVITANOVA
4747 | 2048 | ELETTROCARDIOGRAFO | ESAOTE SPA | P 8000 BASIC | SPECIALISTICA AMBULATORIALE DISTRETTO CIVITANOVA | ZT08 POLIAMBULATORIO DI TRODICA
| 2045 | ELETTROCARDIOGRAFO | ESAOTE SPA | P 8000 BASIC | SPECIALISTICA AMBULATORIALE DISTRETTO CIVITANOVA | ZT08 POLIAMBULATORIO CIVITANOVA
3003765 | 40031 | ELETTROCARDIOGRAFO | ESAOTE SPA | P 8000 TELE | SPECIALISTICA AMBULATORIALE DISTRETTO CIVITANOVA | ZT08 POLIAMBULATORIO CIVITANOVA
| 44 | TRASFORMATORE D'ISOLAMENTO | FUKUDA DENSHI CO LTD | FDMT 60 | SPECIALISTICA AMBULATORIALE DISTRETTO CIVITANOVA | ZT08 POLIAMBULATORIO CIVITANOVA
| 50000045 | MONITOR | FUKUDA DENSHI CO LTD | VS 1500N | SPECIALISTICA AMBULATORIALE DISTRETTO CIVITANOVA | ZT08 POLIAMBULATORIO CIVITANOVA
| MY7CA5R1Q6 | STAMPANTE PER COMPUTER | FUKUDA DENSHI CO LTD | VSP 15 | SPECIALISTICA AMBULATORIALE DISTRETTO CIVITANOVA | ZT08 POLIAMBULATORIO CIVITANOVA
| 50000044 | MONITOR | FUKUDA DENSHI CO LTD | VS 1500N | SPECIALISTICA AMBULATORIALE DISTRETTO CIVITANOVA | ZT08 POLIAMBULATORIO CIVITANOVA
| MY8985RICK | STAMPANTE PER COMPUTER | FUKUDA DENSHI CO LTD | VSP 15 | SPECIALISTICA AMBULATORIALE DISTRETTO CIVITANOVA | ZT08 POLIAMBULATORIO CIVITANOVA
| 36 | TRASFORMATORE D'ISOLAMENTO | FUKUDA DENSHI CO LTD | FDMT 60 | SPECIALISTICA AMBULATORIALE DISTRETTO CIVITANOVA | ZT08 POLIAMBULATORIO CIVITANOVA
| 52501962 | SPIROMETRO A USO CLINICO DIAGNOSTICO | SCHILLER AG | SPIROVIT SP 200 | SPECIALISTICA AMBULATORIALE DISTRETTO CIVITANOVA | ZT08 POLIAMBULATORIO CIVITANOVA
| 50107073 | POMPA ASPIRANTE/PREMENTE |  |  | SPECIALISTICA AMBULATORIALE DISTRETTO CIVITANOVA | ZT08 POLIAMBULATORIO CIVITANOVA
4879 | FCC061101845A | PULSOSSIMETRO | GE HEALTHCARE | TRUSAT | SPECIALISTICA AMBULATORIALE DISTRETTO CIVITANOVA | ZT08 POLIAMBULATORIO CIVITANOVA
3003736 | XJYA159 | RADIOLOGIA ENDORALE, APPARECCHIO PER | CARESTREAM HEALTH INC | KODAK 2100 INTRAORAL X-RAY SYSTEM | SPECIALISTICA AMBULATORIALE DISTRETTO CIVITANOVA | ZT08 POLIAMBULATORIO CIVITANOVA | #REF!
| 0912-084-003 | MICROMOTORE PER LABORATORIO DENTALE | SILFRADENT SRL | MM 330V | SPECIALISTICA AMBULATORIALE DISTRETTO CIVITANOVA | ZT08 POLIAMBULATORIO CIVITANOVA
3003734 | 30982 | DENTALE A LUCE FREDDA, APPARECCHIO | SDI SOUTHERN DENTAL INDUSTRIES LIMITED | RADII CAL | SPECIALISTICA AMBULATORIALE DISTRETTO CIVITANOVA | ZT08 POLIAMBULATORIO CIVITANOVA
| C1210019 | COMPRESSORE PER RIUNITO DENTISTICO | CATTANI SPA | 070161 COMPRESSORE 1 CILINDRO | SPECIALISTICA AMBULATORIALE DISTRETTO CIVITANOVA | ZT08 POLIAMBULATORIO CIVITANOVA
3003737 | 71B00292 | RIUNITO DENTISTICO | ANTHOS CEFLA GROUP | CLASSE A5 CONTINENTAL | SPECIALISTICA AMBULATORIALE DISTRETTO CIVITANOVA | ZT08 POLIAMBULATORIO CIVITANOVA
| 72A50931 | POLTRONA OPERATORIA | ANTHOS CEFLA GROUP | A2 0L | SPECIALISTICA AMBULATORIALE DISTRETTO CIVITANOVA | ZT08 POLIAMBULATORIO CIVITANOVA
| 2590679 | TRAPANO DA DENTISTA |  |  | SPECIALISTICA AMBULATORIALE DISTRETTO CIVITANOVA | ZT08 POLIAMBULATORIO CIVITANOVA
| WC306431 | ASPIRATORE MEDICO CHIRURGICO | CATTANI SPA | TURBO JET 1 | SPECIALISTICA AMBULATORIALE DISTRETTO CIVITANOVA | ZT08 POLIAMBULATORIO CIVITANOVA
3003779 | 704766 | LAMPADA A FESSURA | TOPCON CORP | SL D7 | SPECIALISTICA AMBULATORIALE DISTRETTO CIVITANOVA | ZT08 POLIAMBULATORIO CIVITANOVA
4885 | 184 | TONOMETRO | HAAG STREIT AG | AT 900 D | SPECIALISTICA AMBULATORIALE DISTRETTO CIVITANOVA | ZT08 POLIAMBULATORIO CIVITANOVA
| 1725 | TAVOLI PORTA-STRUMENTI OFTALMOLOGICI | SCHUMO AG | TA0413 | SPECIALISTICA AMBULATORIALE DISTRETTO CIVITANOVA | ZT08 POLIAMBULATORIO CIVITANOVA
4750 | 17303221 | ELETTROCARDIOGRAFO | SCHILLER AG | CARDIOVIT AT 10 PLUS | SPECIALISTICA AMBULATORIALE DISTRETTO CIVITANOVA | ZT08 POLIAMBULATORIO CIVITANOVA
4737 | 03CHLG | ECOTOMOGRAFO PORTATILE | SONOSITE INC | SONOSITE M TURBO | SPECIALISTICA AMBULATORIALE DISTRETTO CIVITANOVA | ZT08 POLIAMBULATORIO CIVITANOVA
3003859 | 1630 | ELETTROCARDIOGRAFO | ESAOTE SPA | P 8000 POWER | SPECIALISTICA AMBULATORIALE DISTRETTO CIVITANOVA | ZT08 POLIAMBULATORIO DI TRODICA
| B09060201B | CARICA BATTERIE |  |  | SPECIALISTICA AMBULATORIALE DISTRETTO CIVITANOVA | ZT08 POLIAMBULATORIO CIVITANOVA
3003870 | B09060201B | DENTALE A LUCE FREDDA, APPARECCHIO |  | LED B | SPECIALISTICA AMBULATORIALE DISTRETTO CIVITANOVA | ZT08 POLIAMBULATORIO DI TRODICA
| 73 | UROFLUSSOMETRO | MEDIWATCH UK LTD | URODYN + | SPECIALISTICA AMBULATORIALE DISTRETTO CIVITANOVA | ZT08 POLIAMBULATORIO CIVITANOVA
| 47 | ATTREZZATURE VARIE | MEDIWATCH UK LTD | 5034B0011 | SPECIALISTICA AMBULATORIALE DISTRETTO CIVITANOVA | ZT08 POLIAMBULATORIO CIVITANOVA
| ALNG0050 | ELETTROCARDIOGRAFO | ET MEDICAL DEVICES SPA | CARDIETTE AR 1200 VIEW | SPECIALISTICA AMBULATORIALE DISTRETTO CIVITANOVA | ZT08 POLIAMBULATORIO CIVITANOVA
| 109389025 | FONTE LUMINOSA GENERICA (PER ES: LAMPADE DA VISITA AMB.) | DERUNGS LICHT AG | HALUX 50 R | SPECIALISTICA AMBULATORIALE DISTRETTO CIVITANOVA | ZT08 POLIAMBULATORIO CIVITANOVA
|  | TERMOSALDATRICE | MELAG MEDIZINTECKNIK GMBH | MELASEAL 100 | SPECIALISTICA AMBULATORIALE DISTRETTO CIVITANOVA | ZT08 POLIAMBULATORIO CIVITANOVA
| 1111010482 | PULSOSSIMETRO | NELLCOR PURITAN BENNETT INC | N 560 OXIMAX | SPECIALISTICA AMBULATORIALE DISTRETTO CIVITANOVA | ZT08 POLIAMBULATORIO CIVITANOVA
5004 | 2320 | PULSOSSIMETRO | MIR SRL MEDICAL INTERNATIONAL RESEARCH | MIROXI | SPECIALISTICA AMBULATORIALE DISTRETTO CIVITANOVA | ZT08 POLIAMBULATORIO CIVITANOVA
| 20091100333AF | ELETTROCARDIOGRAFO | OMRON CORP | HCG 801 MINI ECG HEARTSCAN | SPECIALISTICA AMBULATORIALE DISTRETTO CIVITANOVA | ZT08 POLIAMBULATORIO CIVITANOVA
|  | FONTE LUMINOSA GENERICA (PER ES: LAMPADE DA VISITA AMB.) | DERUNGS LICHT AG | HALUX 50 PSX | SPECIALISTICA AMBULATORIALE DISTRETTO CIVITANOVA | ZT08 POLIAMBULATORIO CIVITANOVA
| 46245 | ASPIRATORE MEDICO CHIRURGICO | CATTANI SPA | MONO JET OC | SPECIALISTICA AMBULATORIALE DISTRETTO CIVITANOVA | ZT08 POLIAMBULATORIO CIVITANOVA
| 122109 | BILANCIA PESA PERSONE | SECA CORP |  | SPECIALISTICA AMBULATORIALE DISTRETTO CIVITANOVA | ZT08 POLIAMBULATORIO CIVITANOVA
|  | DIAFANOSCOPIO |  |  | SPECIALISTICA AMBULATORIALE DISTRETTO CIVITANOVA | ZT08 POLIAMBULATORIO CIVITANOVA
| 286 | MISURATORE TEMPI DI REAZIONE | SODI SCIENTIFICA SPA | TR 20.2 PROGRAMMA TR 20 | SPECIALISTICA AMBULATORIALE DISTRETTO CIVITANOVA | ZT08 POLIAMBULATORIO CIVITANOVA
| 2352 | ELETTROMASSAGGIATORE ENDORALE | EAC MERCURY SRL | M 226 | SPECIALISTICA AMBULATORIALE DISTRETTO CIVITANOVA | ZT08 POLIAMBULATORIO CIVITANOVA
|  | ALIMENTATORE |  |  | SPECIALISTICA AMBULATORIALE DISTRETTO CIVITANOVA | ZT08 POLIAMBULATORIO CIVITANOVA
| 148322 | RIVELATORE BATTITO CARDIACO FETALE | OXFORD INSTRUMENTS MEDICAL SYSTEM DIVISION | SONICAID ONE | SPECIALISTICA AMBULATORIALE DISTRETTO CIVITANOVA | ZT08 POLIAMBULATORIO CIVITANOVA
| FABH6-24961 | RIVELATORE BATTITO CARDIACO FETALE | HUNTLEIGH HEALTHCARE | FETAL DOPPLEX | SPECIALISTICA AMBULATORIALE DISTRETTO CIVITANOVA | ZT08 POLIAMBULATORIO CIVITANOVA
| EN041 | ABLATORE TARTARO | CASTELLINI SPA | EMS PIEZON S | SPECIALISTICA AMBULATORIALE DISTRETTO CIVITANOVA | ZT08 POLIAMBULATORIO CIVITANOVA
| OOXPRP076498 | AUTOCLAVE PER PICCOLI CARICHI | TECNO GAZ SPA | EUROPA B XP | SPECIALISTICA AMBULATORIALE DISTRETTO CIVITANOVA | ZT08 POLIAMBULATORIO CIVITANOVA
|  | FONTE LUMINOSA GENERICA (PER ES: LAMPADE DA VISITA AMB.) | AFMA SRL | 100 LF | SPECIALISTICA AMBULATORIALE DISTRETTO CIVITANOVA | ZT08 POLIAMBULATORIO CIVITANOVA
| C9805033528 | PULSOSSIMETRO | MEDIAID INC PALCO LABS | 340 | SPECIALISTICA AMBULATORIALE DISTRETTO CIVITANOVA | ZT08 POLIAMBULATORIO CIVITANOVA
|  | ASPIRATORE MEDICO CHIRURGICO | FLAEM NUOVA SPA | SUCTION PROFESSIONAL | SPECIALISTICA AMBULATORIALE DISTRETTO CIVITANOVA | ZT08 POLIAMBULATORIO CIVITANOVA
| 102810 | CARRELLO | ESAOTE SPA | 7310 | SPECIALISTICA AMBULATORIALE DISTRETTO CIVITANOVA | ZT08 POLIAMBULATORIO CIVITANOVA
| 104030078020 | ALIMENTATORE | STAB DI BERGAMINI GIORGIO E CO SNC | AR 500 | SPECIALISTICA AMBULATORIALE DISTRETTO CIVITANOVA | ZT08 POLIAMBULATORIO CIVITANOVA
| 39114 | MISURATORE TEMPI DI REAZIONE | SODI SCIENTIFICA SPA | TR 2000 | SPECIALISTICA AMBULATORIALE DISTRETTO CIVITANOVA | ZT08 POLIAMBULATORIO CIVITANOVA
| 994487099 GIM | LAVAGGIO AD ULTRASUONI, APPARECCHIATURA PER | ELMA HANS SCHMIDBAUSER & CO KG | D78224 | SPECIALISTICA AMBULATORIALE DISTRETTO CIVITANOVA | ZT08 POLIAMBULATORIO CIVITANOVA
| 99827 | SISTEMA ANTIDECUBITO | DEMARTA VIRGINIO S.a.S. | DEVIMED | SPECIALISTICA AMBULATORIALE DISTRETTO CIVITANOVA | ZT08 POLIAMBULATORIO CIVITANOVA
| 100101 | SISTEMA ANTIDECUBITO | DEMARTA VIRGINIO S.a.S. | DEVIMED | SPECIALISTICA AMBULATORIALE DISTRETTO CIVITANOVA | ZT08 POLIAMBULATORIO CIVITANOVA
| 100104 | SISTEMA ANTIDECUBITO | DEMARTA VIRGINIO S.a.S. |  | SPECIALISTICA AMBULATORIALE DISTRETTO CIVITANOVA | ZT08 POLIAMBULATORIO CIVITANOVA
| 99963 | SISTEMA ANTIDECUBITO | DEMARTA VIRGINIO S.a.S. | DEVIMED | SPECIALISTICA AMBULATORIALE DISTRETTO CIVITANOVA | ZT08 POLIAMBULATORIO CIVITANOVA
| 100162 | SISTEMA ANTIDECUBITO | DEMARTA VIRGINIO S.a.S. | DEVIMED | SPECIALISTICA AMBULATORIALE DISTRETTO CIVITANOVA | ZT08 POLIAMBULATORIO CIVITANOVA
| 99992 | SISTEMA ANTIDECUBITO | DEMARTA VIRGINIO S.a.S. | DEVIMED | SPECIALISTICA AMBULATORIALE DISTRETTO CIVITANOVA | ZT08 POLIAMBULATORIO CIVITANOVA
| 99789 | SISTEMA ANTIDECUBITO | DEMARTA VIRGINIO S.a.S. | DEVIMED | SPECIALISTICA AMBULATORIALE DISTRETTO CIVITANOVA | ZT08 POLIAMBULATORIO CIVITANOVA
| 99813 | SISTEMA ANTIDECUBITO | DEMARTA VIRGINIO S.a.S. | DEVIMED | SPECIALISTICA AMBULATORIALE DISTRETTO CIVITANOVA | ZT08 POLIAMBULATORIO CIVITANOVA
| 99791 | SISTEMA ANTIDECUBITO | DEMARTA VIRGINIO S.a.S. | DEVIMED | SPECIALISTICA AMBULATORIALE DISTRETTO CIVITANOVA | ZT08 POLIAMBULATORIO CIVITANOVA
| 99785 | SISTEMA ANTIDECUBITO | DEMARTA VIRGINIO S.a.S. | DEVIMED | SPECIALISTICA AMBULATORIALE DISTRETTO CIVITANOVA | ZT08 POLIAMBULATORIO CIVITANOVA
| 99883 | SISTEMA ANTIDECUBITO | DEMARTA VIRGINIO S.a.S. | DEVIMED | SPECIALISTICA AMBULATORIALE DISTRETTO CIVITANOVA | ZT08 POLIAMBULATORIO CIVITANOVA
| 12/010109027 | ALIMENTATORE | STAB DI BERGAMINI GIORGIO E CO SNC | AR 250 | SPECIALISTICA AMBULATORIALE DISTRETTO CIVITANOVA | ZT08 POLIAMBULATORIO CIVITANOVA
| 100151 | SISTEMA ANTIDECUBITO | DEMARTA VIRGINIO S.a.S. | DEVIMED | SPECIALISTICA AMBULATORIALE DISTRETTO CIVITANOVA | ZT08 POLIAMBULATORIO CIVITANOVA
| 99829 | SISTEMA ANTIDECUBITO | DEMARTA VIRGINIO S.a.S. | DEVIMED | SPECIALISTICA AMBULATORIALE DISTRETTO CIVITANOVA | ZT08 POLIAMBULATORIO CIVITANOVA
| 100149 | SISTEMA ANTIDECUBITO | DEMARTA VIRGINIO S.a.S. | DEVIMED | SPECIALISTICA AMBULATORIALE DISTRETTO CIVITANOVA | ZT08 POLIAMBULATORIO CIVITANOVA
| 99989 | SISTEMA ANTIDECUBITO | DEMARTA VIRGINIO S.a.S. | DEVIMED | SPECIALISTICA AMBULATORIALE DISTRETTO CIVITANOVA | ZT08 POLIAMBULATORIO CIVITANOVA
| 100152 | SISTEMA ANTIDECUBITO | DEMARTA VIRGINIO S.a.S. | DEVIMED | SPECIALISTICA AMBULATORIALE DISTRETTO CIVITANOVA | ZT08 POLIAMBULATORIO CIVITANOVA
| 99810 | SISTEMA ANTIDECUBITO | DEMARTA VIRGINIO S.a.S. | DEVIMED | SPECIALISTICA AMBULATORIALE DISTRETTO CIVITANOVA | ZT08 POLIAMBULATORIO CIVITANOVA
| 99918 | SISTEMA ANTIDECUBITO | DEMARTA VIRGINIO S.a.S. | DEVIMED | SPECIALISTICA AMBULATORIALE DISTRETTO CIVITANOVA | ZT08 POLIAMBULATORIO CIVITANOVA
| 20624 | ASPIRATORE MEDICO CHIRURGICO | MEDEL SPA | KATASPIR AC 809 | SPECIALISTICA AMBULATORIALE DISTRETTO CIVITANOVA | ZT08 POLIAMBULATORIO CIVITANOVA
| 20623 | ASPIRATORE MEDICO CHIRURGICO | MEDEL SPA | KATASPIR AC 809 | SPECIALISTICA AMBULATORIALE DISTRETTO CIVITANOVA | ZT08 POLIAMBULATORIO CIVITANOVA
| 38000 | FRIGORIFERO BIOLOGICO | IGNIS |  | SPECIALISTICA AMBULATORIALE DISTRETTO CIVITANOVA | ZT08 POLIAMBULATORIO CIVITANOVA
|  | FONTE LUMINOSA GENERICA (PER ES: LAMPADE DA VISITA AMB.) |  |  | SPECIALISTICA AMBULATORIALE DISTRETTO CIVITANOVA | ZT08 POLIAMBULATORIO CIVITANOVA
|  | OPTOMETRO |  |  | SPECIALISTICA AMBULATORIALE DISTRETTO CIVITANOVA | ZT08 POLIAMBULATORIO CIVITANOVA
|  | OFTALMOSCOPIO |  | SM-1001 | SPECIALISTICA AMBULATORIALE DISTRETTO CIVITANOVA | ZT08 POLIAMBULATORIO CIVITANOVA
| JQV235ACD | GLICEMIA, APPARECCHIATURA PER | LIFESCAN INC | ONE TOUCH | SPECIALISTICA AMBULATORIALE DISTRETTO CIVITANOVA | ZT08 POLIAMBULATORIO CIVITANOVA
2224 | 1024 | COLPOSCOPIO | OLYMPUS OPTICAL CO LTD | OCS 3 | SPECIALISTICA AMBULATORIALE DISTRETTO CIVITANOVA | ZT08 POLIAMBULATORIO CIVITANOVA
|  | DERMATOSCOPIO | HEINE OPTOTECHNIK | DELTA 10 | SPECIALISTICA AMBULATORIALE DISTRETTO CIVITANOVA | ZT08 POLIAMBULATORIO CIVITANOVA
2222 | 7032349 | SPIROMETRO A USO CLINICO DIAGNOSTICO | COSMED SRL | PONY FX | SPECIALISTICA AMBULATORIALE DISTRETTO CIVITANOVA | ZT08 POLIAMBULATORIO CIVITANOVA
| 1410 | OPTOMETRO | SBISA` INDUSTRIALE SPA | 4128 E | SPECIALISTICA AMBULATORIALE DISTRETTO CIVITANOVA | ZT08 POLIAMBULATORIO CIVITANOVA
| 837 | DIAFANOSCOPIO |  |  | SPECIALISTICA AMBULATORIALE DISTRETTO CIVITANOVA | ZT08 POLIAMBULATORIO CIVITANOVA
|  | VISUALIZZATORE DELLA VOCE |  | ANI- VOX | SPECIALISTICA AMBULATORIALE DISTRETTO CIVITANOVA | ZT08 POLIAMBULATORIO CIVITANOVA
| 90285 | FRIGORIFERO BIOLOGICO | REX | RA 1710 | SPECIALISTICA AMBULATORIALE DISTRETTO CIVITANOVA | ZT08 POLIAMBULATORIO CIVITANOVA
|  | DIAFANOSCOPIO |  |  | SPECIALISTICA AMBULATORIALE DISTRETTO CIVITANOVA | ZT08 POLIAMBULATORIO CIVITANOVA
|  | OTOSCOPIO DIRETTO AMBULATORIALE | HEINE OPTOTECHNIK | MINI 2000 | SPECIALISTICA AMBULATORIALE DISTRETTO CIVITANOVA | ZT08 POLIAMBULATORIO CIVITANOVA
|  | OTOSCOPIO DIRETTO AMBULATORIALE |  |  | SPECIALISTICA AMBULATORIALE DISTRETTO CIVITANOVA | ZT08 POLIAMBULATORIO CIVITANOVA
| 1055 | ELETTROBISTURI | ALSA APPARECCHI MEDICALI SRL | EB 110 | SPECIALISTICA AMBULATORIALE DISTRETTO CIVITANOVA | ZT08 POLIAMBULATORIO CIVITANOVA
|  | ALIMENTATORE |  |  | SPECIALISTICA AMBULATORIALE DISTRETTO CIVITANOVA | ZT08 POLIAMBULATORIO DI TRODICA
1534 |  | OFTALMOSCOPIO | HEINE OPTOTECHNIK | BETA 200 | SPECIALISTICA AMBULATORIALE DISTRETTO CIVITANOVA | ZT08 POLIAMBULATORIO CIVITANOVA
1535 |  | OFTALMOSCOPIO | HEINE OPTOTECHNIK | BETA | SPECIALISTICA AMBULATORIALE DISTRETTO CIVITANOVA | ZT08 POLIAMBULATORIO CIVITANOVA
1536 |  | OTOSCOPIO DIRETTO AMBULATORIALE | HEINE OPTOTECHNIK | BETA 200 | SPECIALISTICA AMBULATORIALE DISTRETTO CIVITANOVA | ZT08 POLIAMBULATORIO CIVITANOVA
1537 |  | OFTALMOSCOPIO | HEINE OPTOTECHNIK | BETA 200 | SPECIALISTICA AMBULATORIALE DISTRETTO CIVITANOVA | ZT08 POLIAMBULATORIO CIVITANOVA
1538 | 465686 | FONTE LUMINOSA PER ENDOSCOPIA | HEINE OPTOTECHNIK | HK 4000 | SPECIALISTICA AMBULATORIALE DISTRETTO CIVITANOVA | ZT08 POLIAMBULATORIO CIVITANOVA
3003869 | P80950 | TERMOSALDATRICE | EURONDA SPA | EUROSEAL 2001 | SPECIALISTICA AMBULATORIALE DISTRETTO CIVITANOVA | ZT08 POLIAMBULATORIO CIVITANOVA
1289 | 7363 | FRIGORIFERO BIOLOGICO | ANGELANTONI INDUSTRIE SPA | FKS 2600 | SPECIALISTICA AMBULATORIALE DISTRETTO CIVITANOVA | ZT08 POLIAMBULATORIO CIVITANOVA
1259 | 6736 | ELETTROBISTURI | ALSA APPARECCHI MEDICALI SRL | EB 100 | SPECIALISTICA AMBULATORIALE DISTRETTO CIVITANOVA | ZT08 POLIAMBULATORIO CIVITANOVA
1260 |  | DIAFANOSCOPIO |  |  | SPECIALISTICA AMBULATORIALE DISTRETTO CIVITANOVA | ZT08 POLIAMBULATORIO CIVITANOVA
1261 | 79493 | DENTALE A LUCE FREDDA, APPARECCHIO | 3M | VISILUX 2 | SPECIALISTICA AMBULATORIALE DISTRETTO CIVITANOVA | ZT08 POLIAMBULATORIO CIVITANOVA
1264 |  | ABLATORE TARTARO |  | ES 57 | SPECIALISTICA AMBULATORIALE DISTRETTO CIVITANOVA | ZT08 POLIAMBULATORIO CIVITANOVA
3003726 | P80949 | TERMOSALDATRICE | EURONDA SPA | EUROSEAL 2001 PLUS | SPECIALISTICA AMBULATORIALE DISTRETTO CIVITANOVA | ZT08 POLIAMBULATORIO CIVITANOVA
1067 |  | ACCESSORI PER OCULISTICA |  |  | SPECIALISTICA AMBULATORIALE DISTRETTO CIVITANOVA | ZT08 POLIAMBULATORIO CIVITANOVA
1238 |  | OPTOMETRO |  |  | SPECIALISTICA AMBULATORIALE DISTRETTO CIVITANOVA | ZT08 POLIAMBULATORIO CIVITANOVA
1240 | 915462 | GLICEMIA, APPARECCHIATURA PER | BOEHRINGER MANNHEIM GMBH | REFLOLUX S | SPECIALISTICA AMBULATORIALE DISTRETTO CIVITANOVA | ZT08 POLIAMBULATORIO CIVITANOVA
1249 |  | OPTOMETRO | SBISA` INDUSTRIALE SPA |  | SPECIALISTICA AMBULATORIALE DISTRETTO CIVITANOVA | ZT08 POLIAMBULATORIO CIVITANOVA
1251 |  | DIAFANOSCOPIO |  |  | SPECIALISTICA AMBULATORIALE DISTRETTO CIVITANOVA | ZT08 POLIAMBULATORIO CIVITANOVA
1252 |  | OPTOMETRO |  |  | SPECIALISTICA AMBULATORIALE DISTRETTO CIVITANOVA | ZT08 POLIAMBULATORIO CIVITANOVA
| 904510109 | LAVAGGIO AD ULTRASUONI, APPARECCHIATURA PER | ELMA HANS SCHMIDBAUSER & CO KG | T 780 H TRANSSONIC | SPECIALISTICA AMBULATORIALE DISTRETTO CIVITANOVA | ZT08 POLIAMBULATORIO CIVITANOVA
|  | ACCESSORI PER OCULISTICA | SBISA` INDUSTRIALE SPA |  | SPECIALISTICA AMBULATORIALE DISTRETTO CIVITANOVA | ZT08 POLIAMBULATORIO CIVITANOVA
|  | DIAFANOSCOPIO |  |  | SPECIALISTICA AMBULATORIALE DISTRETTO CIVITANOVA | ZT08 POLIAMBULATORIO CIVITANOVA
1239 | 5341 | FONTE LUMINOSA GENERICA (PER ES: LAMPADE DA VISITA AMB.) | GIMA SPA | SOLE SUD | SPECIALISTICA AMBULATORIALE DISTRETTO CIVITANOVA | ZT08 POLIAMBULATORIO CIVITANOVA
1719 | 18629 | ABLATORE TARTARO | SATELEC MEDICAL | SUPRASSON P5 | SPECIALISTICA AMBULATORIALE DISTRETTO CIVITANOVA | ZT08 POLIAMBULATORIO CIVITANOVA
1847 | 1469912 | TAVOLI PORTA-STRUMENTI OFTALMOLOGICI | FIORENTINO A M SRL | AMF 510 S | SPECIALISTICA AMBULATORIALE DISTRETTO CIVITANOVA | ZT08 POLIAMBULATORIO CIVITANOVA
3003847 | 206607 | VALUTAZIONE FUNZIONALE VISIVA, APPARECCHIO PER | TOPCON CORP | RM 8000 B | SPECIALISTICA AMBULATORIALE DISTRETTO CIVITANOVA | ZT08 POLIAMBULATORIO DI TRODICA
1495 |  | ACCESSORI PER OCULISTICA |  |  | SPECIALISTICA AMBULATORIALE DISTRETTO CIVITANOVA | ZT08 POLIAMBULATORIO CIVITANOVA
1872 | 438876 | TRAPANO DA DENTISTA |  |  | SPECIALISTICA AMBULATORIALE DISTRETTO CIVITANOVA | ZT08 POLIAMBULATORIO CIVITANOVA
1869 | 6112 | TERMOSALDATRICE | MELAG MEDIZINTECKNIK GMBH | MELASEAL 100 | SPECIALISTICA AMBULATORIALE DISTRETTO CIVITANOVA | ZT08 POLIAMBULATORIO CIVITANOVA
3003983 | 260 | TERAPIA AD ULTRASUONI, APPARECCHIO PER | ELETTRONICA PAGANI MEDICAL DEVICES | NW 100 | SPECIALISTICA AMBULATORIALE DISTRETTO CIVITANOVA | ZT08 POLIAMBULATORIO POTENZA PICENA
|  | FRONTIFOCOMETRO | SBISA` INDUSTRIALE SPA |  | SPECIALISTICA AMBULATORIALE DISTRETTO CIVITANOVA | ZT08 POLIAMBULATORIO CIVITANOVA
|  | DIATERMOCOAGULATORE | GIMA SPA | 80 | SPECIALISTICA AMBULATORIALE DISTRETTO CIVITANOVA | ZT08 POLIAMBULATORIO CIVITANOVA
| 4269 | DIAFANOSCOPIO | ODL OFFICINA DI DUGARIA LUIGI | 95/47 | SPECIALISTICA AMBULATORIALE DISTRETTO CIVITANOVA | ZT08 POLIAMBULATORIO CIVITANOVA
|  | OFTALMOSCOPIO | KEELER LTD | MEDIC LUX | SPECIALISTICA AMBULATORIALE DISTRETTO CIVITANOVA | ZT08 POLIAMBULATORIO CIVITANOVA
865 |  | DIAFANOSCOPIO |  |  | SPECIALISTICA AMBULATORIALE DISTRETTO CIVITANOVA | ZT08 POLIAMBULATORIO CIVITANOVA
866 | 03300 S 02 | RADIOLOGIA ENDORALE, APPARECCHIO PER | SIEMENS AG | HELIODENT | SPECIALISTICA AMBULATORIALE DISTRETTO CIVITANOVA | ZT08 POLIAMBULATORIO CIVITANOVA
875 | 917 | TERMOSALDATRICE | FARO SPA | SEALER 08 | SPECIALISTICA AMBULATORIALE DISTRETTO CIVITANOVA | ZT08 POLIAMBULATORIO CIVITANOVA
879 |  | OPTOMETRO | SBISA` INDUSTRIALE SPA |  | SPECIALISTICA AMBULATORIALE DISTRETTO CIVITANOVA | ZT08 POLIAMBULATORIO CIVITANOVA
882 | 90907 | AUDIOMETRO | AMPLAID SPA | A 208 | SPECIALISTICA AMBULATORIALE DISTRETTO CIVITANOVA | ZT08 POLIAMBULATORIO CIVITANOVA
883 |  | CAMERA PER AUDIOMETRIA | AMPLIFON SPA |  | SPECIALISTICA AMBULATORIALE DISTRETTO CIVITANOVA | ZT08 POLIAMBULATORIO CIVITANOVA
| 7441952 | CICLO PER USI FISIOTERAPICI E/O DIAGNOSTICI | REMCO ITALIA SPA | CARDIOLINE STS 3 | SPECIALISTICA AMBULATORIALE DISTRETTO CIVITANOVA | ZT08 POLIAMBULATORIO CIVITANOVA
|  | OPTOMETRO | SBISA` INDUSTRIALE SPA |  | SPECIALISTICA AMBULATORIALE DISTRETTO CIVITANOVA | ZT08 POLIAMBULATORIO CIVITANOVA
| 878 | LAMPADA A FESSURA | SBISA` INDUSTRIALE SPA |  | SPECIALISTICA AMBULATORIALE DISTRETTO CIVITANOVA | ZT08 POLIAMBULATORIO CIVITANOVA
3003793 | 44018 | AUDIOMETRO | AMPLAID SPA | A 208 | SPECIALISTICA AMBULATORIALE DISTRETTO CIVITANOVA | ZT08 POLIAMBULATORIO CIVITANOVA
| 717 | ALIMENTATORE | MOVI SPA |  | SPECIALISTICA AMBULATORIALE DISTRETTO CIVITANOVA | ZT08 POLIAMBULATORIO CIVITANOVA
| 79501 | DENTALE A LUCE FREDDA, APPARECCHIO | 3M | VISILUX 2 | SPECIALISTICA AMBULATORIALE DISTRETTO CIVITANOVA | ZT08 POLIAMBULATORIO CIVITANOVA
| 1016697 | AMALGAMATORE | IVOCLAR VIVADENT AG | SILAMAT | SPECIALISTICA AMBULATORIALE DISTRETTO CIVITANOVA | ZT08 POLIAMBULATORIO CIVITANOVA
|  | STERILIZZATRICE AD ARIA SECCA | PELTON & CRANE CO | VALIDOR PLUS | SPECIALISTICA AMBULATORIALE DISTRETTO CIVITANOVA | ZT08 POLIAMBULATORIO CIVITANOVA
| 254288 | AMALGAMATORE | LINEA TAC SRL | TAC 135 A | SPECIALISTICA AMBULATORIALE DISTRETTO CIVITANOVA | ZT08 POLIAMBULATORIO CIVITANOVA
3003729 | 7212026 | RIUNITO DENTISTICO | ANTHOS CEFLA GROUP | PHASE | SPECIALISTICA AMBULATORIALE DISTRETTO CIVITANOVA | ZT08 POLIAMBULATORIO CIVITANOVA
3003822 | 980844 | MAGNETOTERAPIA, APPARECCHIO PER | EMILDUE SRL COSMOGAMMA | R 980 | SPECIALISTICA AMBULATORIALE DISTRETTO CIVITANOVA | ZT08 POLIAMBULATORIO CIVITANOVA
448 | 442037 | STIMOLATORE AUDITIVO E/O VISIVO DIAGNOSTICO O RIABILITATIVO |  | LOGOPHON | SPECIALISTICA AMBULATORIALE DISTRETTO CIVITANOVA | ZT08 POLIAMBULATORIO CIVITANOVA
449 | 3416F4367 | PERSONAL COMPUTER | HEWLETT PACKARD CO | VL 2 | SPECIALISTICA AMBULATORIALE DISTRETTO CIVITANOVA | ZT08 POLIAMBULATORIO CIVITANOVA
450 |  | MONITOR PER PERSONAL COMPUTER | HEWLETT PACKARD CO | D 2802 A | SPECIALISTICA AMBULATORIALE DISTRETTO CIVITANOVA | ZT08 POLIAMBULATORIO CIVITANOVA
434 | 34211 | AUDIOMETRO | AMPLAID SPA | A 151 | SPECIALISTICA AMBULATORIALE DISTRETTO CIVITANOVA | ZT08 POLIAMBULATORIO CIVITANOVA
3003842 |  | VALUTAZIONE FUNZIONALE VISIVA, APPARECCHIO PER |  | LUCI DI WORTH | SPECIALISTICA AMBULATORIALE DISTRETTO CIVITANOVA | ZT08 POLIAMBULATORIO DI TRODICA
3012126 |  | SEPARATORE DI AMALGAMA |  | MULTI SYSTEM TYPE 1 | SPECIALISTICA AMBULATORIALE DISTRETTO CIVITANOVA | ZT08 POLIAMBULATORIO POTENZA PICENA
3003796 | / | OTOSCOPIO DIRETTO AMBULATORIALE | HEINE OPTOTECHNIK | MINI 2000 | SPECIALISTICA AMBULATORIALE DISTRETTO CIVITANOVA | ZT08 POLIAMBULATORIO CIVITANOVA
3003728 | T10472 | DENTALE A LUCE FREDDA, APPARECCHIO | TECNOMED ITALIA S.R.L. | IP200L | SPECIALISTICA AMBULATORIALE DISTRETTO CIVITANOVA | DISTRETTO - POLIAMB. CIVITANOVA
3003753 | 1132463163163450 | MONITOR PER PERSONAL COMPUTER |  | PL2283H | SPECIALISTICA AMBULATORIALE DISTRETTO CIVITANOVA | DISTRETTO - POLIAMB. CIVITANOVA
3003755 | 959 | REGISTRATORE HOLTER ECG | SPACELABS HEALTHCARE | EVO | SPECIALISTICA AMBULATORIALE DISTRETTO CIVITANOVA | DISTRETTO - POLIAMB. CIVITANOVA
3003756 | / | REGISTRATORE HOLTER ECG |  | UGREEN | SPECIALISTICA AMBULATORIALE DISTRETTO CIVITANOVA | DISTRETTO - POLIAMB. CIVITANOVA
3012618 | S1ZFM3HT300024L | ECOTOMOGRAFO | SAMSUNG ELECTRONICS | HM 70 EVO | SPECIALISTICA AMBULATORIALE DISTRETTO CIVITANOVA | DISTRETTO - POLIAMB. CIVITANOVA
3012619 | K0SUM3GT300028Z | SONDA ECOGRAFICA | SAMSUNG ELECTRONICS | EV2 10A | SPECIALISTICA AMBULATORIALE DISTRETTO CIVITANOVA | DISTRETTO - POLIAMB. CIVITANOVA
3012620 | K0WGM3GT400152B | SONDA ECOGRAFICA | SAMSUNG MEDISON CO LTD | C2-8 | SPECIALISTICA AMBULATORIALE DISTRETTO CIVITANOVA | DISTRETTO - POLIAMB. CIVITANOVA
3012617 | U1EAM3HT200018N | CARRELLO ELETTRIFICATO | SAMSUNG MEDISON CO LTD | CM7 CN30 | SPECIALISTICA AMBULATORIALE DISTRETTO CIVITANOVA | DISTRETTO - POLIAMB. CIVITANOVA
3003878 |  | LAMPADA FRONTALE | GIMA SPA | 31108 LUX 55 | SPECIALISTICA AMBULATORIALE DISTRETTO CIVITANOVA | ZT08 POLIAMBULATORIO DI TRODICA
3012655 | CDN 222514 | ELETTROTERAPIA, APPARECCHIO PER | ELECTRONIC CONCEPT LIGNON INNOVATION VIVALTIS | PHENIX LIBERTY | SPECIALISTICA AMBULATORIALE DISTRETTO CIVITANOVA | DISTRETTO - POLIAMB. CIVITANOVA
3012656 | CKM221474 | STIMOLATORE MUSCOLARE | ELECTRONIC CONCEPT LIGNON INNOVATION VIVALTIS | POD STIM/BIO | SPECIALISTICA AMBULATORIALE DISTRETTO CIVITANOVA | DISTRETTO - POLIAMB. CIVITANOVA
3012657 | CIN226028 | STIMOLATORE MUSCOLARE | ELECTRONIC CONCEPT LIGNON INNOVATION VIVALTIS | POD STIM/BIO | SPECIALISTICA AMBULATORIALE DISTRETTO CIVITANOVA | DISTRETTO - POLIAMB. CIVITANOVA
3009773 | 24606348 | NUTRIPOMPA | FRESENIUS KABI AG | AMIKA | SPECIALISTICA AMBULATORIALE DISTRETTO CIVITANOVA | DISTRETTO - POLIAMB. CIVITANOVA
3009748 | 24606420 | NUTRIPOMPA | FRESENIUS KABI AG | AMIKA | SPECIALISTICA AMBULATORIALE DISTRETTO CIVITANOVA | DISTRETTO - POLIAMB. CIVITANOVA
3009771 | 24606491 | NUTRIPOMPA | FRESENIUS KABI AG | AMIKA | SPECIALISTICA AMBULATORIALE DISTRETTO CIVITANOVA | DISTRETTO - POLIAMB. CIVITANOVA
3009131 | 25070578 | VIDEORADIOGRAFIA DIGITALE INTRAORALE, SISTEMA PER | OWANDY RADIOLOGIE ITALIA | KRYSTAL X | SPECIALISTICA AMBULATORIALE DISTRETTO CIVITANOVA | ZT08 POLIAMBULATORIO CIVITANOVA
3003984 | 980043 | ELETTROTERAPIA, APPARECCHIO PER | ELETTRONICA PAGANI MEDICAL DEVICES | SPRING | SPECIALISTICA AMBULATORIALE DISTRETTO CIVITANOVA | ZT08 POLIAMBULATORIO POTENZA PICENA
3003856 | 50000045 | TONOMETRO VASCOLARE PERIFERICO | FUKUDA DENSHI CO LTD | VASERA VS-1500 | SPECIALISTICA AMBULATORIALE DISTRETTO CIVITANOVA | DISTRETTO - POLIAMB. TRODICA
3009698 | 24488126 | NUTRIPOMPA | FRESENIUS KABI AG | AMIKA | SPECIALISTICA AMBULATORIALE DISTRETTO CIVITANOVA | ZT08 POLIAMBULATORIO CIVITANOVA
3009745 | 24606433 | NUTRIPOMPA | FRESENIUS KABI AG | AMIKA | SPECIALISTICA AMBULATORIALE DISTRETTO CIVITANOVA | ZT08 POLIAMBULATORIO CIVITANOVA
3009766 | 24488075 | NUTRIPOMPA | FRESENIUS KABI AG | AMIKA | SPECIALISTICA AMBULATORIALE DISTRETTO CIVITANOVA | ZT08 POLIAMBULATORIO CIVITANOVA
3009765 | 24606474 | NUTRIPOMPA | FRESENIUS KABI AG | AMIKA | SPECIALISTICA AMBULATORIALE DISTRETTO CIVITANOVA | ZT08 POLIAMBULATORIO CIVITANOVA
258CIV | 104344 | POMPA A SIRINGA | B BRAUN MELSUNGEN AG | PERFUSOR COMPACT | SPECIALISTICA AMBULATORIALE DISTRETTO CIVITANOVA | DISTRETTO - POLIAMB. CIVITANOVA
3009691 | 24606510 | NUTRIPOMPA | FRESENIUS KABI AG | AMIKA | SPECIALISTICA AMBULATORIALE DISTRETTO CIVITANOVA | ZT08 POLIAMBULATORIO CIVITANOVA
3009728 | 24606440 | NUTRIPOMPA | FRESENIUS KABI AG | AMIKA | SPECIALISTICA AMBULATORIALE DISTRETTO CIVITANOVA | ZT08 POLIAMBULATORIO CIVITANOVA
3009737 | 24606470 | NUTRIPOMPA | FRESENIUS KABI AG | AMIKA | SPECIALISTICA AMBULATORIALE DISTRETTO CIVITANOVA | ZT08 POLIAMBULATORIO CIVITANOVA
3004288 | CP1402811 | PROIETTORE / TAVOLA OPTOMETRICA | EYENEXT | AOC | SPECIALISTICA AMBULATORIALE DISTRETTO CIVITANOVA | ZT08 POLIAMBULATORIO DI TRODICA
3009705 | 24606452 | NUTRIPOMPA | FRESENIUS KABI AG | AMIKA | SPECIALISTICA AMBULATORIALE DISTRETTO CIVITANOVA | ZT08 POLIAMBULATORIO CIVITANOVA
3009700 | 24606486 | NUTRIPOMPA | FRESENIUS KABI AG | AMIKA | SPECIALISTICA AMBULATORIALE DISTRETTO CIVITANOVA | ZT08 POLIAMBULATORIO CIVITANOVA
3000472 | 930 | CONTROLLO DELL'ENURESI, APPARECCHIO PER | FERRARIS MEDICAL LTD | CS200 | RIABILITATIVA AMBULATORIALE DISTRETTO CIVITANOVA | DISTRETTO - POLIAMB. TRODICA
|  | DIAFANOSCOPIO |  |  | RIABILITATIVA AMBULATORIALE DISTRETTO CIVITANOVA | Strutture Territoriali
| K1109 | ELETTROTERAPIA, APPARECCHIO PER | EMILDUE SRL COSMOGAMMA | SISTEMA 9000 | RIABILITATIVA AMBULATORIALE DISTRETTO CIVITANOVA | Strutture Territoriali
|  | DIAFANOSCOPIO |  |  | RIABILITATIVA AMBULATORIALE DISTRETTO CIVITANOVA | Strutture Territoriali
|  | DIAFANOSCOPIO |  |  | RIABILITATIVA AMBULATORIALE DISTRETTO CIVITANOVA | Strutture Territoriali
| 03MI037 | TERAPIA AD ULTRASUONI, APPARECCHIO PER | COSMIC ITALIA | SONICS 200/1 | RIABILITATIVA AMBULATORIALE DISTRETTO CIVITANOVA | Strutture Territoriali
|  | MAGNETOTERAPIA, APPARECCHIO PER |  | CATUDOL | RIABILITATIVA AMBULATORIALE DISTRETTO CIVITANOVA | Strutture Territoriali
| 97040023 | TERAPIA AD ULTRASUONI, APPARECCHIO PER | BIELSAN SRL | ELBISONOR 50 PULS OP1 | RIABILITATIVA AMBULATORIALE DISTRETTO CIVITANOVA | Strutture Territoriali
|  | MAGNETOTERAPIA, APPARECCHIO PER | SAUNA ITALIA SPA | PLURIMA TOTAL BODY | RIABILITATIVA AMBULATORIALE DISTRETTO CIVITANOVA | Strutture Territoriali
892 |  | MAGNETOTERAPIA, APPARECCHIO PER | SAUNA ITALIA SPA | PLURIMA TOTAL BODY | RIABILITATIVA AMBULATORIALE DISTRETTO CIVITANOVA | ZT08 POLIAMBULATORIO DI TRODICA
| 32160239 | TERAPIA AD ULTRASUONI, APPARECCHIO PER | SANITAS ELECTRIC | SUPERSONIC 1010 | RIABILITATIVA AMBULATORIALE DISTRETTO CIVITANOVA | Strutture Territoriali
| MY1503105323 | PULSOSSIMETRO | CONTEC MEDICAL INC | CMS 50 DL FINGERTIP | RIABILITATIVA AMBULATORIALE DISTRETTO CIVITANOVA | Strutture Territoriali
3003823 | PE046 | ELETTROTERAPIA, APPARECCHIO PER | COMPEX MEDICAL SA | COMPEX 2 | RIABILITATIVA AMBULATORIALE DISTRETTO CIVITANOVA | ZT08 POLIAMBULATORIO CIVITANOVA
3003817 | P084412 | LETTINO ELETTRICO PER VISITE, ESAMI E TRATTAMENTI | AKRON HUNTLEIGH TECHNOLOGY LTD | 4422 | RIABILITATIVA AMBULATORIALE DISTRETTO CIVITANOVA | ZT08 POLIAMBULATORIO CIVITANOVA
3003818 | P084413 | LETTINO ELETTRICO PER VISITE, ESAMI E TRATTAMENTI | AKRON HUNTLEIGH TECHNOLOGY LTD | 4422 | RIABILITATIVA AMBULATORIALE DISTRETTO CIVITANOVA | ZT08 POLIAMBULATORIO CIVITANOVA
| 1001000104 | ELETTROCARDIOGRAFO | SCHILLER AG | CARDIOVIT AT 10 PLUS | RIABILITATIVA AMBULATORIALE DISTRETTO CIVITANOVA | Strutture Territoriali
| 9001069 | ELETTROTERAPIA, APPARECCHIO PER | ING BURGATTI SPA | SUPERFARATHRON T | RIABILITATIVA AMBULATORIALE DISTRETTO CIVITANOVA | Strutture Territoriali
| 42917 | ELETTROTERAPIA, APPARECCHIO PER | ENRAF NONIUS BV | DYNATRON 438 | RIABILITATIVA AMBULATORIALE DISTRETTO CIVITANOVA | Strutture Territoriali
|  | LASER TERAPEUTICO | TECNOGAMMA DI SANVITI CELESTINO E C SNC | QUASER | RIABILITATIVA AMBULATORIALE DISTRETTO CIVITANOVA | Strutture Territoriali
| T4136 | MAGNETOTERAPIA, APPARECCHIO PER | EMILDUE SRL COSMOGAMMA | MGT | RIABILITATIVA AMBULATORIALE DISTRETTO CIVITANOVA | Strutture Territoriali
| 225-1 | PODOSCOPIA, SISTEMA PER | CHINESPORT SPA | PODOSCOPIO L | RIABILITATIVA AMBULATORIALE DISTRETTO CIVITANOVA | Strutture Territoriali
|  | DIAFANOSCOPIO |  |  | RIABILITATIVA AMBULATORIALE DISTRETTO CIVITANOVA | Strutture Territoriali
3746 | 2032 | ELETTROTERAPIA, APPARECCHIO PER | COMPEX MEDICAL SA | COMPEX 2 | RIABILITATIVA AMBULATORIALE DISTRETTO CIVITANOVA | ZT08 POLIAMBULATORIO CIVITANOVA
3003824 | XR0400778 | ELETTROTERAPIA, APPARECCHIO PER | COMPEX MEDICAL SA | COMPEX 3 | RIABILITATIVA AMBULATORIALE DISTRETTO CIVITANOVA | ZT08 POLIAMBULATORIO CIVITANOVA
XXXXXX | 19158YU5 | ECOTOMOGRAFO | GE HEALTHCARE | LOGIQ 7 | DIAGNOSTICA PER IMMAGINI TERRITORIALE DISTRETTO CIVITANOVA | Strutture Territoriali
| 152825YP6 | SONDA ECOGRAFICA | GE HEALTHCARE | 10L | DIAGNOSTICA PER IMMAGINI TERRITORIALE DISTRETTO CIVITANOVA | Strutture Territoriali
| 66466PD4 | SONDA ECOGRAFICA | GE HEALTHCARE | 3.5C | DIAGNOSTICA PER IMMAGINI TERRITORIALE DISTRETTO CIVITANOVA | Strutture Territoriali
| 47046WX8 | SONDA ECOGRAFICA | GE HEALTHCARE | 3S | DIAGNOSTICA PER IMMAGINI TERRITORIALE DISTRETTO CIVITANOVA | Strutture Territoriali
| 94357 | RIPRODUTTORE VIDEO O DIGITALE DI BIOIMMAGINI | SONY CORP | UP D23 MD | DIAGNOSTICA PER IMMAGINI TERRITORIALE DISTRETTO CIVITANOVA | Strutture Territoriali
| 82877 | RIPRODUTTORE VIDEO O DIGITALE DI BIOIMMAGINI | SONY CORP | UP 897 | DIAGNOSTICA PER IMMAGINI TERRITORIALE DISTRETTO CIVITANOVA | Strutture Territoriali
| 212C5509 | UNITA' NASTRI MAGNETICI | SUN MICRO SYSTEMS | DIGITAL DATA STORAGE | DIAGNOSTICA PER IMMAGINI TERRITORIALE DISTRETTO CIVITANOVA | Strutture Territoriali
|  | DIAFANOSCOPIO |  |  | DIAGNOSTICA PER IMMAGINI TERRITORIALE DISTRETTO CIVITANOVA | Strutture Territoriali
|  | FONTE LUMINOSA GENERICA (PER ES: LAMPADE DA VISITA AMB.) | RIMSA P LONGONI SRL |  | DIAGNOSTICA PER IMMAGINI TERRITORIALE DISTRETTO CIVITANOVA | Strutture Territoriali
| 33786 | LAMPADA ATTINICA PER CAMERA OSCURA |  |  | DIAGNOSTICA PER IMMAGINI TERRITORIALE DISTRETTO CIVITANOVA | Strutture Territoriali
| 4624S01 | CONSOLLE DI COMANDO PER GRUPPO RADIOLOGICO | SIEMENS AG |  | DIAGNOSTICA PER IMMAGINI TERRITORIALE DISTRETTO CIVITANOVA | Strutture Territoriali
| 1250866 | CONSOLLE DI COMANDO PER TAVOLO TELECOMANDATO | SIEMENS AG |  | DIAGNOSTICA PER IMMAGINI TERRITORIALE DISTRETTO CIVITANOVA | Strutture Territoriali
| HXP 50006345-AA | MONITOR PER PERSONAL COMPUTER | AGFA GEVAERT NV | SB 2182 L | DIAGNOSTICA PER IMMAGINI TERRITORIALE DISTRETTO CIVITANOVA | Strutture Territoriali
|  | STATIVO A COLONNA PER APPARECCHIO RADIOLOGICO |  |  | DIAGNOSTICA PER IMMAGINI TERRITORIALE DISTRETTO CIVITANOVA | Strutture Territoriali
| A27103/03 | COMPLESSO RADIOGENO | COMET AG | DD 10 | DIAGNOSTICA PER IMMAGINI TERRITORIALE DISTRETTO CIVITANOVA | Strutture Territoriali
| 33420 | LAMPADA ATTINICA PER CAMERA OSCURA |  |  | DIAGNOSTICA PER IMMAGINI TERRITORIALE DISTRETTO CIVITANOVA | Strutture Territoriali
| 963389 | PRINTATRICE | AGFA GEVAERT NV | CURIX ID CAMERA | DIAGNOSTICA PER IMMAGINI TERRITORIALE DISTRETTO CIVITANOVA | Strutture Territoriali
| 1007 | CONSOLLE DI COMANDO PER GRUPPO RADIOLOGICO | RADIOLOGICAL RESEARCH SRL | EOS | DIAGNOSTICA PER IMMAGINI TERRITORIALE DISTRETTO CIVITANOVA | Strutture Territoriali
| 27896 | TAVOLO PER PAZIENTE PER APPARECCHIO RADIOLOGICO | IMAGO SNC | ANTARIX ELEVATOR | DIAGNOSTICA PER IMMAGINI TERRITORIALE DISTRETTO CIVITANOVA | Strutture Territoriali
| 1007 | GENERATORE D'ALTA TENSIONE PER GRUPPO RADIOLOGICO |  |  | DIAGNOSTICA PER IMMAGINI TERRITORIALE DISTRETTO CIVITANOVA | Strutture Territoriali
| 3025696 | TELERADIOGRAFO | IMAGO SNC | IMX-18A | DIAGNOSTICA PER IMMAGINI TERRITORIALE DISTRETTO CIVITANOVA | Strutture Territoriali
|  | DIAFANOSCOPIO |  |  | DIAGNOSTICA PER IMMAGINI TERRITORIALE DISTRETTO CIVITANOVA | Strutture Territoriali
| 4270 | DIAFANOSCOPIO | ODL OFFICINA DI DUGARIA LUIGI | 95/47 | DIAGNOSTICA PER IMMAGINI TERRITORIALE DISTRETTO CIVITANOVA | Strutture Territoriali
| 14029 | SVILUPPATRICE | AGFA GEVAERT NV | CLASSIC EOS | DIAGNOSTICA PER IMMAGINI TERRITORIALE DISTRETTO CIVITANOVA | Strutture Territoriali
| N50136144181 | GRUPPO DI CONTINUITA' | APC CARDIOVASCULAR LTD | SMART UPS 700 | DIAGNOSTICA PER IMMAGINI TERRITORIALE DISTRETTO CIVITANOVA | Strutture Territoriali
| XDGM104002 | TAVOLO TELECOMANDATO | SIEMENS AG | AXIOM ICONOS R100 | DIAGNOSTICA PER IMMAGINI TERRITORIALE DISTRETTO CIVITANOVA | Strutture Territoriali
| S02706 | COMPLESSO RADIOGENO | SIEMENS AG | BI 150/30/52 R 100 | DIAGNOSTICA PER IMMAGINI TERRITORIALE DISTRETTO CIVITANOVA | Strutture Territoriali
| 5570S01 | GENERATORE D'ALTA TENSIONE PER GRUPPO RADIOLOGICO | SIEMENS AG |  | DIAGNOSTICA PER IMMAGINI TERRITORIALE DISTRETTO CIVITANOVA | Strutture Territoriali
| 235436 | CENTRALE MONITORAGGIO | SIEMENS AG | M44-2 | DIAGNOSTICA PER IMMAGINI TERRITORIALE DISTRETTO CIVITANOVA | Strutture Territoriali
3010104 | 393-090R0985120 | EMOGASANALIZZATORE | RADIOMETER MEDICAL AS | ABL 90 FLEX | LABORATORIO ANALISI TERRITORIALE DISTRETTO CIVITANOVA
4734 | 102397004 | FONTE LUMINOSA GENERICA (PER ES: LAMPADE DA VISITA AMB.) | DERUNGS LICHT AG | HALUX 50 SX | CONSULTORIO DISTRETTO CIVITANOVA | ZT08 POLIAMBULATORIO CIVITANOVA
3002610 | 1192542 | MASTOSUTTORE | MEDELA AG | SYMPHONY | CONSULTORIO DISTRETTO CIVITANOVA | DISTRETTO - POLIAMB. CIVITANOVA
| i422913 | NUTRIPOMPA | ABBOTT LABORATORIES | FLEXIFLO | ADI DISTRETTO CIVITANOVA | ZT08 POLIAMBULATORIO CIVITANOVA
| DD05/3928 | AEROSOL, APPARECCHIO PER | SYSTAM ASSISTENCE MEDICAL | LS 2000 | ADI DISTRETTO CIVITANOVA | ZT08 POLIAMBULATORIO CIVITANOVA
| M4202979 | NUTRIPOMPA | ABBOTT LABORATORIES | CLEAR STAR | ADI DISTRETTO CIVITANOVA | ZT08 POLIAMBULATORIO CIVITANOVA
| 1097/P5 | ASPIRATORE MEDICO CHIRURGICO | FLAEM NUOVA SPA | PORT A SUCTION | ADI DISTRETTO CIVITANOVA | ZT08 POLIAMBULATORIO CIVITANOVA
| B73006858 | SISTEMA ANTIDECUBITO | HUNTLEIGH HEALTHCARE | BETA BED | ADI DISTRETTO CIVITANOVA | ZT08 POLIAMBULATORIO CIVITANOVA
| M4202009 | NUTRIPOMPA | ABBOTT LABORATORIES | CLEARSTAR COMPANION | ADI DISTRETTO CIVITANOVA | ZT08 POLIAMBULATORIO CIVITANOVA
2292 | 97573229 | POMPA DI INFUSIONE | ABBOTT LABORATORIES | LIFECARE 5000 | ADI DISTRETTO CIVITANOVA | ZT08 POLIAMBULATORIO CIVITANOVA
2299 | B73002161 | SISTEMA ANTIDECUBITO | HUNTLEIGH HEALTHCARE | BETA BED | ADI DISTRETTO CIVITANOVA | ZT08 POLIAMBULATORIO CIVITANOVA
2313 | A884 | NEBULIZZATORE AD ULTRASUONI | NUOVA TECNOMEDICA SNC | UN 202 | ADI DISTRETTO CIVITANOVA | ZT08 POLIAMBULATORIO CIVITANOVA
1874 | B73000309 | SISTEMA ANTIDECUBITO | HUNTLEIGH HEALTHCARE | BETA BED | ADI DISTRETTO CIVITANOVA | ZT08 POLIAMBULATORIO CIVITANOVA
| H100B1050C9186 | PULSOSSIMETRO | EDAN INSTRUMENTS INC | H 100 B | ADI DISTRETTO CIVITANOVA | ZT08 POLIAMBULATORIO CIVITANOVA
| H100B15009C9198 | PULSOSSIMETRO | EDAN INSTRUMENTS INC | H 100 B | ADI DISTRETTO CIVITANOVA | ZT08 POLIAMBULATORIO CIVITANOVA
| H100B10510310239 | PULSOSSIMETRO | EDAN INSTRUMENTS INC | H 100 B | ADI DISTRETTO CIVITANOVA | ZT08 POLIAMBULATORIO CIVITANOVA
4861 | H10B10510310223 | PULSOSSIMETRO | EDAN INSTRUMENTS INC | H 100 B | ADI DISTRETTO CIVITANOVA | ZT08 POLIAMBULATORIO CIVITANOVA
| H100B10509C99125 | PULSOSSIMETRO | EDAN INSTRUMENTS INC | H 100 B | ADI DISTRETTO CIVITANOVA | ZT08 POLIAMBULATORIO CIVITANOVA
| H100B10509C9C9197 | PULSOSSIMETRO | EDAN INSTRUMENTS INC | H 100 B | ADI DISTRETTO CIVITANOVA | ZT08 POLIAMBULATORIO CIVITANOVA
| H100B10509C9199 | PULSOSSIMETRO | EDAN INSTRUMENTS INC | H 100 B | ADI DISTRETTO CIVITANOVA | ZT08 POLIAMBULATORIO CIVITANOVA
| H100B10509C9185 | PULSOSSIMETRO | EDAN INSTRUMENTS INC | H 100 B | ADI DISTRETTO CIVITANOVA | ZT08 POLIAMBULATORIO CIVITANOVA
| H100B10509C9135 | PULSOSSIMETRO | EDAN INSTRUMENTS INC | H 100 B | ADI DISTRETTO CIVITANOVA | ZT08 POLIAMBULATORIO CIVITANOVA
| 9603565 | NUTRIPOMPA | ABBOTT LABORATORIES | FLEXIFLO PATROL | ADI DISTRETTO CIVITANOVA | ZT08 POLIAMBULATORIO CIVITANOVA
| 9603560 | NUTRIPOMPA | ABBOTT LABORATORIES | FLEXIFLO PATROL | ADI DISTRETTO CIVITANOVA | ZT08 POLIAMBULATORIO CIVITANOVA
| 9603562 | NUTRIPOMPA | ABBOTT LABORATORIES | FLEXIFLO PATROL | ADI DISTRETTO CIVITANOVA | ZT08 POLIAMBULATORIO CIVITANOVA
| 9603564 | NUTRIPOMPA | ABBOTT LABORATORIES | FLEXIFLO PATROL | ADI DISTRETTO CIVITANOVA | ZT08 POLIAMBULATORIO CIVITANOVA
| 9603573 | NUTRIPOMPA | ABBOTT LABORATORIES | FLEXIFLO PATROL | ADI DISTRETTO CIVITANOVA | ZT08 POLIAMBULATORIO CIVITANOVA
| 9603563 | NUTRIPOMPA | ABBOTT LABORATORIES | FLEXIFLO PATROL | ADI DISTRETTO CIVITANOVA | ZT08 POLIAMBULATORIO CIVITANOVA
| 9603558 | NUTRIPOMPA | ABBOTT LABORATORIES | FLEXIFLO PATROL | ADI DISTRETTO CIVITANOVA | ZT08 POLIAMBULATORIO CIVITANOVA
| 76000981 | NUTRIPOMPA | NUTRICIA MEDICAL DEVICES BV | FLOCARE INFINITY | ADI DISTRETTO CIVITANOVA | ZT08 POLIAMBULATORIO CIVITANOVA
| 76000984 | NUTRIPOMPA | NUTRICIA MEDICAL DEVICES BV | FLOCARE INFINITY | ADI DISTRETTO CIVITANOVA | ZT08 POLIAMBULATORIO CIVITANOVA
4842 | 76000982 | NUTRIPOMPA | NUTRICIA MEDICAL DEVICES BV | FLOCARE INFINITY | ADI DISTRETTO CIVITANOVA | ZT08 POLIAMBULATORIO CIVITANOVA
| 76000983 | NUTRIPOMPA | NUTRICIA MEDICAL DEVICES BV | FLOCARE INFINITY | ADI DISTRETTO CIVITANOVA | ZT08 POLIAMBULATORIO CIVITANOVA
| 70000980 | NUTRIPOMPA | NUTRICIA MEDICAL DEVICES BV | FLOCARE INFINITY | ADI DISTRETTO CIVITANOVA | ZT08 POLIAMBULATORIO CIVITANOVA
4833 | 76000357 | NUTRIPOMPA | NUTRICIA MEDICAL DEVICES BV | FLOCARE INFINITY | ADI DISTRETTO CIVITANOVA | ZT08 POLIAMBULATORIO CIVITANOVA
| 2916 | ASPIRATORE MEDICO CHIRURGICO | MEDEL SPA | AC 15 | ADI DISTRETTO CIVITANOVA | ZT08 POLIAMBULATORIO CIVITANOVA
| 9603442 | NUTRIPOMPA | ABBOTT LABORATORIES | FLEXIFLO PATROL | ADI DISTRETTO CIVITANOVA | ZT08 POLIAMBULATORIO CIVITANOVA
| 9603449 | NUTRIPOMPA | ABBOTT LABORATORIES | FLEXIFLO PATROL | ADI DISTRETTO CIVITANOVA | ZT08 POLIAMBULATORIO CIVITANOVA
| 9603440 | NUTRIPOMPA | ABBOTT LABORATORIES | FLEXIFLO PATROL | ADI DISTRETTO CIVITANOVA | ZT08 POLIAMBULATORIO CIVITANOVA
| 9603429 | NUTRIPOMPA | ABBOTT LABORATORIES | FLEXIFLO PATROL | ADI DISTRETTO CIVITANOVA | ZT08 POLIAMBULATORIO CIVITANOVA
| 9603423 | NUTRIPOMPA | ABBOTT LABORATORIES | FLEXIFLO PATROL | ADI DISTRETTO CIVITANOVA | ZT08 POLIAMBULATORIO CIVITANOVA
| 9603508 | NUTRIPOMPA | ABBOTT LABORATORIES | FLEXIFLO PATROL | ADI DISTRETTO CIVITANOVA | ZT08 POLIAMBULATORIO CIVITANOVA
| 9603452 | NUTRIPOMPA | ABBOTT LABORATORIES | FLEXIFLO PATROL | ADI DISTRETTO CIVITANOVA | ZT08 POLIAMBULATORIO CIVITANOVA
| 9603412 | NUTRIPOMPA | ABBOTT LABORATORIES | FLEXIFLO PATROL | ADI DISTRETTO CIVITANOVA | ZT08 POLIAMBULATORIO CIVITANOVA
| 9603496 | NUTRIPOMPA | ABBOTT LABORATORIES | FLEXIFLO PATROL | ADI DISTRETTO CIVITANOVA | ZT08 POLIAMBULATORIO CIVITANOVA
| 9603454 | NUTRIPOMPA | ABBOTT LABORATORIES | FLEXIFLO PATROL | ADI DISTRETTO CIVITANOVA | ZT08 POLIAMBULATORIO CIVITANOVA
| 9603450 | NUTRIPOMPA | ABBOTT LABORATORIES | FLEXIFLO PATROL | ADI DISTRETTO CIVITANOVA | ZT08 POLIAMBULATORIO CIVITANOVA
| 9603411 | NUTRIPOMPA | ABBOTT LABORATORIES | FLEXIFLO PATROL | ADI DISTRETTO CIVITANOVA | ZT08 POLIAMBULATORIO CIVITANOVA
| 9603416 | NUTRIPOMPA | ABBOTT LABORATORIES | FLEXIFLO PATROL | ADI DISTRETTO CIVITANOVA | ZT08 POLIAMBULATORIO CIVITANOVA
| 4515 | NUTRIPOMPA | ABBOTT LABORATORIES | FLEXIFLO PATROL | ADI DISTRETTO CIVITANOVA | ZT08 POLIAMBULATORIO CIVITANOVA
| 76908967 | NUTRIPOMPA | NUTRICIA MEDICAL DEVICES BV | FLOCARE INFINITY | ADI DISTRETTO CIVITANOVA | ZT08 POLIAMBULATORIO CIVITANOVA
3002807 | 76908964 | NUTRIPOMPA | NUTRICIA MEDICAL DEVICES BV | FLOCARE INFINITY | ADI DISTRETTO CIVITANOVA | ZT08 POLIAMBULATORIO CIVITANOVA
| 76909508 | NUTRIPOMPA | NUTRICIA MEDICAL DEVICES BV | FLOCARE INFINITY | ADI DISTRETTO CIVITANOVA | ZT08 POLIAMBULATORIO CIVITANOVA
4551 | 76909513 | NUTRIPOMPA | NUTRICIA MEDICAL DEVICES BV | FLOCARE INFINITY | ADI DISTRETTO CIVITANOVA | ZT08 POLIAMBULATORIO CIVITANOVA
| 76908965 | NUTRIPOMPA | NUTRICIA MEDICAL DEVICES BV | FLOCARE INFINITY | ADI DISTRETTO CIVITANOVA | ZT08 POLIAMBULATORIO CIVITANOVA
| 76909507 | NUTRIPOMPA | NUTRICIA MEDICAL DEVICES BV | FLOCARE INFINITY | ADI DISTRETTO CIVITANOVA | ZT08 POLIAMBULATORIO CIVITANOVA
4931 | 76909509 | NUTRIPOMPA | NUTRICIA MEDICAL DEVICES BV | FLOCARE INFINITY | ADI DISTRETTO CIVITANOVA | ZT08 POLIAMBULATORIO CIVITANOVA
4426 | 76904237 | NUTRIPOMPA | NUTRICIA MEDICAL DEVICES BV | FLOCARE INFINITY | ADI DISTRETTO CIVITANOVA | ZT08 POLIAMBULATORIO CIVITANOVA
| 76904235 | NUTRIPOMPA | NUTRICIA MEDICAL DEVICES BV | FLOCARE INFINITY | ADI DISTRETTO CIVITANOVA | ZT08 POLIAMBULATORIO CIVITANOVA
| 31847 | ASPIRATORE MEDICO CHIRURGICO | CA MI DI ATTOLINI MARIO & C SNC | NEW ASKIR 30 | ADI DISTRETTO CIVITANOVA | ZT08 POLIAMBULATORIO CIVITANOVA
5018 | 1111050215 | PULSOSSIMETRO | NELLCOR PURITAN BENNETT INC | N 560 OXIMAX | ADI DISTRETTO CIVITANOVA | ZT08 POLIAMBULATORIO CIVITANOVA
| 91017001442 | UMIDIFICATORE | FISHER & PAYKEL HEALTHCARE | AIRVO | ADI DISTRETTO CIVITANOVA | ZT08 POLIAMBULATORIO CIVITANOVA
| 11112020029 | PULSOSSIMETRO | NELLCOR PURITAN BENNETT INC | OXIMAX N560 | ADI DISTRETTO CIVITANOVA | ZT08 POLIAMBULATORIO CIVITANOVA
5052 | 76108228 | NUTRIPOMPA | NUTRICIA MEDICAL DEVICES BV | FLOCARE INFINITY | ADI DISTRETTO CIVITANOVA | ZT08 POLIAMBULATORIO CIVITANOVA
| 76108227 | NUTRIPOMPA | NUTRICIA MEDICAL DEVICES BV | FLOCARE INFINITY | ADI DISTRETTO CIVITANOVA | ZT08 POLIAMBULATORIO CIVITANOVA
3002814 | 76108229 | NUTRIPOMPA | NUTRICIA MEDICAL DEVICES BV | FLOCARE INFINITY | ADI DISTRETTO CIVITANOVA | ZT08 POLIAMBULATORIO CIVITANOVA
3002810 | 76108226 | NUTRIPOMPA | NUTRICIA MEDICAL DEVICES BV | FLOCARE INFINITY | ADI DISTRETTO CIVITANOVA | ZT08 POLIAMBULATORIO CIVITANOVA
5060 | 76110171 | NUTRIPOMPA | NUTRICIA MEDICAL DEVICES BV | FLOCARE INFINITY | ADI DISTRETTO CIVITANOVA | ZT08 POLIAMBULATORIO CIVITANOVA
3002813 | 76110156 | NUTRIPOMPA | NUTRICIA MEDICAL DEVICES BV | FLOCARE INFINITY | ADI DISTRETTO CIVITANOVA | ZT08 POLIAMBULATORIO CIVITANOVA
5066 | 76110168 | NUTRIPOMPA | NUTRICIA MEDICAL DEVICES BV | FLOCARE INFINITY | ADI DISTRETTO CIVITANOVA | ZT08 POLIAMBULATORIO CIVITANOVA
5067 | 76110167 | NUTRIPOMPA | NUTRICIA MEDICAL DEVICES BV | FLOCARE INFINITY | ADI DISTRETTO CIVITANOVA | ZT08 POLIAMBULATORIO CIVITANOVA
5074 | 76110157 | NUTRIPOMPA | NUTRICIA MEDICAL DEVICES BV | FLOCARE INFINITY | ADI DISTRETTO CIVITANOVA | ZT08 POLIAMBULATORIO CIVITANOVA
5077 | 76110164 | NUTRIPOMPA | NUTRICIA MEDICAL DEVICES BV | FLOCARE INFINITY | ADI DISTRETTO CIVITANOVA | ZT08 POLIAMBULATORIO CIVITANOVA
5072 | 76110170 | NUTRIPOMPA | NUTRICIA MEDICAL DEVICES BV | FLOCARE INFINITY | ADI DISTRETTO CIVITANOVA | ZT08 POLIAMBULATORIO CIVITANOVA
| 11111080568 | PULSOSSIMETRO | NELLCOR PURITAN BENNETT INC | N 560 OXIMAX | ADI DISTRETTO CIVITANOVA | ZT08 POLIAMBULATORIO CIVITANOVA
| 11111080560 | PULSOSSIMETRO | NELLCOR PURITAN BENNETT INC | OXIMAX N560 | ADI DISTRETTO CIVITANOVA | ZT08 POLIAMBULATORIO CIVITANOVA
| 76205402 | NUTRIPOMPA | NUTRICIA MEDICAL DEVICES BV | FLOCARE INFINITY | ADI DISTRETTO CIVITANOVA | ZT08 POLIAMBULATORIO CIVITANOVA
5108 | 76205403 | NUTRIPOMPA | NUTRICIA MEDICAL DEVICES BV | FLOCARE INFINITY | ADI DISTRETTO CIVITANOVA | ZT08 POLIAMBULATORIO CIVITANOVA
| 76205404 | NUTRIPOMPA | NUTRICIA MEDICAL DEVICES BV | FLOCARE INFINITY | ADI DISTRETTO CIVITANOVA | ZT08 POLIAMBULATORIO CIVITANOVA
| 76205405 | NUTRIPOMPA | NUTRICIA MEDICAL DEVICES BV | FLOCARE INFINITY | ADI DISTRETTO CIVITANOVA | ZT08 POLIAMBULATORIO CIVITANOVA
3002809 | 76205406 | NUTRIPOMPA | NUTRICIA MEDICAL DEVICES BV | FLOCARE INFINITY | ADI DISTRETTO CIVITANOVA | ZT08 POLIAMBULATORIO CIVITANOVA
| 1112080137 | PULSOSSIMETRO | NELLCOR PURITAN BENNETT INC | N 560 OXIMAX | ADI DISTRETTO CIVITANOVA | ZT08 POLIAMBULATORIO CIVITANOVA
| G00843377 | PULSOSSIMETRO | NELLCOR PURITAN BENNETT INC | NPB 290 | ADI DISTRETTO CIVITANOVA | ZT08 POLIAMBULATORIO CIVITANOVA
| 76105430 | NUTRIPOMPA | NUTRICIA MEDICAL DEVICES BV | FLOCARE INFINITY | ADI DISTRETTO CIVITANOVA | ZT08 POLIAMBULATORIO CIVITANOVA
| 70105432 | NUTRIPOMPA | NUTRICIA MEDICAL DEVICES BV | FLOCARE INFINITY | ADI DISTRETTO CIVITANOVA | ZT08 POLIAMBULATORIO CIVITANOVA
| 76105433 | NUTRIPOMPA | NUTRICIA MEDICAL DEVICES BV | FLOCARE INFINITY | ADI DISTRETTO CIVITANOVA | ZT08 POLIAMBULATORIO CIVITANOVA
| 76105431 | NUTRIPOMPA | NUTRICIA MEDICAL DEVICES BV | FLOCARE INFINITY | ADI DISTRETTO CIVITANOVA | ZT08 POLIAMBULATORIO CIVITANOVA
| 21943 | ASPIRATORE MEDICO CHIRURGICO | MEDEL SPA | KATASPIR AC 809 | ADI DISTRETTO CIVITANOVA | ZT08 POLIAMBULATORIO CIVITANOVA
| 9603561 | NUTRIPOMPA | ABBOTT LABORATORIES | FLEXIFLO PATROL | ADI DISTRETTO CIVITANOVA | ZT08 POLIAMBULATORIO CIVITANOVA
| 9603584 | NUTRIPOMPA | ABBOTT LABORATORIES | FLEXIFLO PATROL | ADI DISTRETTO CIVITANOVA | ZT08 POLIAMBULATORIO CIVITANOVA
| 9603566 | NUTRIPOMPA | ABBOTT LABORATORIES | FLEXIFLO PATROL | ADI DISTRETTO CIVITANOVA | ZT08 POLIAMBULATORIO CIVITANOVA
| MD2P10215453-09 | EMOVELOCIMETRO | HUNTLEIGH HEALTHCARE | MULTI DOPPLEX II MD2 | ADI DISTRETTO CIVITANOVA | ZT08 POLIAMBULATORIO CIVITANOVA
| MD2P10215446-09 | EMOVELOCIMETRO | HUNTLEIGH HEALTHCARE | MULTI DOPPLEX II MD2 | ADI DISTRETTO CIVITANOVA | ZT08 POLIAMBULATORIO CIVITANOVA
| HD2P10215451-09 | EMOVELOCIMETRO | HUNTLEIGH HEALTHCARE | MULTI DOPPLEX II MD2 | ADI DISTRETTO CIVITANOVA | ZT08 POLIAMBULATORIO CIVITANOVA
| MD2P10215454-09 | EMOVELOCIMETRO | HUNTLEIGH HEALTHCARE | MULTI DOPPLEX II MD2 | ADI DISTRETTO CIVITANOVA | ZT08 POLIAMBULATORIO CIVITANOVA
| 8085 | VENTILATORE POLMONARE PER USO OSPEDALIERO |  | HELIA | ADI DISTRETTO CIVITANOVA | ZT08 POLIAMBULATORIO CIVITANOVA
| 17591 | SISTEMA ANTIDECUBITO | TERMIGEA SRL | 6000 | ADI DISTRETTO CIVITANOVA | Strutture Territoriali
3075 | 82034166 | NUTRIPOMPA | NUTRICIA MEDICAL DEVICES BV | MICROMAX 200 I | ADI DISTRETTO CIVITANOVA | ZT08 POLIAMBULATORIO CIVITANOVA
| 139-17130MN | PULSOSSIMETRO | RESPIRONICS NOVAMETRIX MEDICAL EQUIPMENT | 513 DIGITAL | ADI DISTRETTO CIVITANOVA | ZT08 POLIAMBULATORIO CIVITANOVA
| 81040786 | NUTRIPOMPA | NUTRICIA MEDICAL DEVICES BV | FLOCARE MICROMAX 100 I | ADI DISTRETTO CIVITANOVA | ZT08 POLIAMBULATORIO CIVITANOVA
| 81040714 | NUTRIPOMPA | NUTRICIA MEDICAL DEVICES BV | FLOCARE MICROMAX 100 I | ADI DISTRETTO CIVITANOVA | ZT08 POLIAMBULATORIO CIVITANOVA
| C9805033586 | PULSOSSIMETRO | MEDIAID INC PALCO LABS | 340 | ADI DISTRETTO CIVITANOVA | ZT08 POLIAMBULATORIO CIVITANOVA
4084 | 81007057 | PULSOSSIMETRO | CHOICE ELECTRONIC TECHNOLOGY CO LTD | LTD820 | ADI DISTRETTO CIVITANOVA | ZT08 POLIAMBULATORIO CIVITANOVA
4482 | 76907983 | NUTRIPOMPA | NUTRICIA MEDICAL DEVICES BV | FLOCARE INFINITY | ADI DISTRETTO CIVITANOVA | ZT08 POLIAMBULATORIO CIVITANOVA
4475 | 76907984 | NUTRIPOMPA | NUTRICIA MEDICAL DEVICES BV | FLOCARE INFINITY | ADI DISTRETTO CIVITANOVA | ZT08 POLIAMBULATORIO CIVITANOVA
3002808 | 76907981 | NUTRIPOMPA | NUTRICIA MEDICAL DEVICES BV | FLOCARE INFINITY | ADI DISTRETTO CIVITANOVA | ZT08 POLIAMBULATORIO CIVITANOVA
| I10370 | ASPIRATORE MEDICO CHIRURGICO | DEVILBISS HEALTH CARE UK LTD | VACU AIDE 73041 A | ADI DISTRETTO CIVITANOVA | ZT08 POLIAMBULATORIO CIVITANOVA
| A718W57 | ASPIRATORE MEDICO CHIRURGICO | MARKOS MEFAR SPA | SP 30 BATTERY | ADI DISTRETTO CIVITANOVA | ZT08 POLIAMBULATORIO CIVITANOVA
| I420485 | NUTRIPOMPA | ABBOTT LABORATORIES | FLEXIFLO | ADI DISTRETTO CIVITANOVA | ZT08 POLIAMBULATORIO CIVITANOVA
| 282974/L5 | ASPIRATORE MEDICO CHIRURGICO | FLAEM NUOVA SPA | AT27P02 | ADI DISTRETTO CIVITANOVA | ZT08 POLIAMBULATORIO CIVITANOVA
| M400925 | NUTRIPOMPA | ABBOTT LABORATORIES | CLEARSTAR COMPANION | ADI DISTRETTO CIVITANOVA | ZT08 POLIAMBULATORIO CIVITANOVA
| M4200921 | NUTRIPOMPA | ABBOTT LABORATORIES | CLEARSTAR COMPANION | ADI DISTRETTO CIVITANOVA | ZT08 POLIAMBULATORIO CIVITANOVA
| 82034160 | NUTRIPOMPA | NUTRICIA MEDICAL DEVICES BV | MICROMAX 200 I | ADI DISTRETTO CIVITANOVA | ZT08 POLIAMBULATORIO CIVITANOVA
| AY5C-2801 | PULSOSSIMETRO | MINDRAY CO LTD | PM 50 | ADI DISTRETTO CIVITANOVA | ZT08 POLIAMBULATORIO CIVITANOVA
| 3156401 | VENTILATORE POLMONARE PER USO OSPEDALIERO | RESPIRONICS INC | HARMONY BIPAP | ADI DISTRETTO CIVITANOVA | ZT08 POLIAMBULATORIO CIVITANOVA
| 82032488 | NUTRIPOMPA | NUTRICIA MEDICAL DEVICES BV | MICROMAX 200 I | ADI DISTRETTO CIVITANOVA | ZT08 POLIAMBULATORIO CIVITANOVA
| 88043429 | NUTRIPOMPA | NUTRICIA MEDICAL DEVICES BV | FLOCARE 800 | ADI DISTRETTO CIVITANOVA | ZT08 POLIAMBULATORIO CIVITANOVA
3002812 | 76105432 | NUTRIPOMPA | NUTRICIA MEDICAL DEVICES BV | FLOCARE INFINITY | ADI DISTRETTO CIVITANOVA | ZT08 POLIAMBULATORIO CIVITANOVA
5627 | 76582524 | NUTRIPOMPA | NUTRICIA MEDICAL DEVICES BV | FLOCARE INFINITY | ADI DISTRETTO CIVITANOVA | ZT08 POLIAMBULATORIO CIVITANOVA
| DQ1308202540 | PULSOSSIMETRO | INTERMED ITALIA SRL | SAT 200 | ADI DISTRETTO CIVITANOVA | ZT08 POLIAMBULATORIO CIVITANOVA
5632 | 76581208 | NUTRIPOMPA | NUTRICIA MEDICAL DEVICES BV | FLOCARE INFINITY | ADI DISTRETTO CIVITANOVA | ZT08 POLIAMBULATORIO CIVITANOVA
5633 | 76581204 | NUTRIPOMPA | NUTRICIA MEDICAL DEVICES BV | FLOCARE INFINITY | ADI DISTRETTO CIVITANOVA | ZT08 POLIAMBULATORIO CIVITANOVA
5636 | 76581220 | NUTRIPOMPA | NUTRICIA MEDICAL DEVICES BV | FLOCARE INFINITY | ADI DISTRETTO CIVITANOVA | ZT08 POLIAMBULATORIO CIVITANOVA
5637 | 76582528 | NUTRIPOMPA | NUTRICIA MEDICAL DEVICES BV | FLOCARE INFINITY | ADI DISTRETTO CIVITANOVA | ZT08 POLIAMBULATORIO CIVITANOVA
5638 | 76582523 | NUTRIPOMPA | NUTRICIA MEDICAL DEVICES BV | FLOCARE INFINITY | ADI DISTRETTO CIVITANOVA | ZT08 POLIAMBULATORIO CIVITANOVA
5640 | 76581203 | NUTRIPOMPA | NUTRICIA MEDICAL DEVICES BV | FLOCARE INFINITY | ADI DISTRETTO CIVITANOVA | ZT08 POLIAMBULATORIO CIVITANOVA
5641 | 76582526 | NUTRIPOMPA | NUTRICIA MEDICAL DEVICES BV | FLOCARE INFINITY | ADI DISTRETTO CIVITANOVA | ZT08 POLIAMBULATORIO CIVITANOVA
3009211 | MBP2012542 | PULSOSSIMETRO | COVIDIEN | PM 10 N | ADI DISTRETTO CIVITANOVA | ZT08 POLIAMBULATORIO CIVITANOVA
3010683 | MBP2005128 | PULSOSSIMETRO | COVIDIEN | PM 10 N | ADI DISTRETTO CIVITANOVA | ZT08 POLIAMBULATORIO CIVITANOVA
3009772 | 24606484 | NUTRIPOMPA | FRESENIUS KABI AG | AMIKA | ADI DISTRETTO CIVITANOVA | ZT08 POLIAMBULATORIO CIVITANOVA
3009750 | 24488133 | NUTRIPOMPA | FRESENIUS KABI AG | AMIKA | ADI DISTRETTO CIVITANOVA | ZT08 POLIAMBULATORIO CIVITANOVA
3009753 | 24606471 | NUTRIPOMPA | FRESENIUS KABI AG | AMIKA | ADI DISTRETTO CIVITANOVA | ZT08 POLIAMBULATORIO CIVITANOVA
241CIV | 76907028 | NUTRIPOMPA | NUTRICIA MEDICAL DEVICES BV | FLOCARE INFINITY | ADI DISTRETTO CIVITANOVA | ZT08 POLIAMBULATORIO CIVITANOVA
3009743 | 24606427 | NUTRIPOMPA | FRESENIUS KABI AG | AMIKA | ADI DISTRETTO CIVITANOVA | ZT08 POLIAMBULATORIO CIVITANOVA
3000362 | 96022803 | POMPA DI INFUSIONE | ABBOTT LABORATORIES | LIFECARE 5000 | ADI DISTRETTO CIVITANOVA | ZT08 POLIAMBULATORIO CIVITANOVA
3009741 | 24488145 | NUTRIPOMPA | FRESENIUS KABI AG | AMIKA | ADI DISTRETTO CIVITANOVA | ZT08 POLIAMBULATORIO CIVITANOVA
242CIV | 76585139 | NUTRIPOMPA | NUTRICIA MEDICAL DEVICES BV | FLOCARE INFINITY | ADI DISTRETTO CIVITANOVA | ZT08 POLIAMBULATORIO CIVITANOVA
3009762 | 24606342 | NUTRIPOMPA | FRESENIUS KABI AG | AMIKA | ADI DISTRETTO CIVITANOVA | ZT08 POLIAMBULATORIO CIVITANOVA
3009744 | 24606441 | NUTRIPOMPA | FRESENIUS KABI AG | AMIKA | ADI DISTRETTO CIVITANOVA | ZT08 POLIAMBULATORIO CIVITANOVA
3009726 | 24606447 | NUTRIPOMPA | FRESENIUS KABI AG | AMIKA | ADI DISTRETTO CIVITANOVA | DISTRETTO - POLIAMB. CIVITANOVA
3009676 | 24606419 | NUTRIPOMPA | FRESENIUS KABI AG | AMIKA | ADI DISTRETTO CIVITANOVA | ZT08 POLIAMBULATORIO CIVITANOVA
3009684 | 24606485 | NUTRIPOMPA | FRESENIUS KABI AG | AMIKA | ADI DISTRETTO CIVITANOVA | DISTRETTO - POLIAMB. CIVITANOVA
3009678 | 24606499 | NUTRIPOMPA | FRESENIUS KABI AG | AMIKA | ADI DISTRETTO CIVITANOVA | DISTRETTO - POLIAMB. CIVITANOVA
3009759 | 24488135 | NUTRIPOMPA | FRESENIUS KABI AG | AMIKA | ADI DISTRETTO CIVITANOVA | ZT08 POLIAMBULATORIO CIVITANOVA
3009664 | 24606454 | NUTRIPOMPA | FRESENIUS KABI AG | AMIKA | ADI DISTRETTO CIVITANOVA | ZT08 POLIAMBULATORIO CIVITANOVA
3009755 | 24606509 | NUTRIPOMPA | FRESENIUS KABI AG | AMIKA | ADI DISTRETTO CIVITANOVA | ZT08 POLIAMBULATORIO CIVITANOVA
3009675 | 24606489 | NUTRIPOMPA | FRESENIUS KABI AG | AMIKA | ADI DISTRETTO CIVITANOVA | ZT08 POLIAMBULATORIO CIVITANOVA
3009764 | 24606425 | NUTRIPOMPA | FRESENIUS KABI AG | AMIKA | ADI DISTRETTO CIVITANOVA | DISTRETTO - POLIAMB. CIVITANOVA
3009673 | 24606502 | NUTRIPOMPA | FRESENIUS KABI AG | AMIKA | ADI DISTRETTO CIVITANOVA | ZT08 POLIAMBULATORIO CIVITANOVA
250CIV | 76578787 | NUTRIPOMPA | NUTRICIA MEDICAL DEVICES BV | FLOCARE INFINITY | ADI DISTRETTO CIVITANOVA | DISTRETTO - POLIAMB. CIVITANOVA
3009736 | 24606422 | NUTRIPOMPA | FRESENIUS KABI AG | AMIKA | ADI DISTRETTO CIVITANOVA | DISTRETTO - POLIAMB. CIVITANOVA
3009719 | 24606508 | NUTRIPOMPA | FRESENIUS KABI AG | AMIKA | ADI DISTRETTO CIVITANOVA | DISTRETTO - POLIAMB. CIVITANOVA
3009724 | 24488148 | NUTRIPOMPA | FRESENIUS KABI AG | AMIKA | ADI DISTRETTO CIVITANOVA | ZT08 POLIAMBULATORIO CIVITANOVA
3009758 | 24606421 | NUTRIPOMPA | FRESENIUS KABI AG | AMIKA | ADI DISTRETTO CIVITANOVA | DISTRETTO - POLIAMB. CIVITANOVA
3009701 | 24488137 | NUTRIPOMPA | FRESENIUS KABI AG | AMIKA | ADI DISTRETTO CIVITANOVA | DISTRETTO - POLIAMB. CIVITANOVA
3009760 | 24606444 | NUTRIPOMPA | FRESENIUS KABI AG | AMIKA | ADI DISTRETTO CIVITANOVA | OSPEDALE GENERALE DI ZONA - CIVITANOVA
3009769 | 24487650 | NUTRIPOMPA | FRESENIUS KABI AG | AMIKA | ADI DISTRETTO CIVITANOVA | DISTRETTO - POLIAMB. CIVITANOVA
| 20310 | ASPIRATORE MEDICO CHIRURGICO | MEDEL SPA | KATASPIR AC 809 | CC ASSISTENZA DOMICILIARE DISTRETTO CIVITANOVA | Strutture Territoriali
| 5226 | ASPIRATORE MEDICO CHIRURGICO | WIMED SPA | WIME-SPIR | CC ASSISTENZA DOMICILIARE DISTRETTO CIVITANOVA | Strutture Territoriali
| 6441040223 | PULSOSSIMETRO | CHOICE ELECTRONIC TECHNOLOGY CO LTD | MD 300 B | CC ASSISTENZA DOMICILIARE DISTRETTO CIVITANOVA | Strutture Territoriali
3977 | 6441040436 | PULSOSSIMETRO | CHOICE ELECTRONIC TECHNOLOGY CO LTD | MD 300 B | CC ASSISTENZA DOMICILIARE DISTRETTO CIVITANOVA | Strutture Territoriali
| 1575 | ASPIRATORE MEDICO CHIRURGICO | MORETTI SPA | LTA 220 ASPIMED 2.2 | CC ASSISTENZA DOMICILIARE DISTRETTO CIVITANOVA | Strutture Territoriali
| 04f0138473 | ASPIRATORE MEDICO CHIRURGICO | MARKOS MEFAR SPA | SP 30 | CC ASSISTENZA DOMICILIARE DISTRETTO CIVITANOVA | Strutture Territoriali
| 18105100517 | PULSOSSIMETRO | NELLCOR PURITAN BENNETT INC | N 550 | CC ASSISTENZA DOMICILIARE DISTRETTO CIVITANOVA | Strutture Territoriali
| 76909515 | NUTRIPOMPA | NUTRICIA MEDICAL DEVICES BV | FLOCARE INFINITY | CC ASSISTENZA DOMICILIARE DISTRETTO CIVITANOVA | ZT08 POLIAMBULATORIO CIVITANOVA
| 76908966 | NUTRIPOMPA | NUTRICIA MEDICAL DEVICES BV | FLOCARE INFINITY | CC ASSISTENZA DOMICILIARE DISTRETTO CIVITANOVA | ZT08 POLIAMBULATORIO CIVITANOVA
| 76909510 | NUTRIPOMPA | NUTRICIA MEDICAL DEVICES BV | FLOCARE INFINITY | CC ASSISTENZA DOMICILIARE DISTRETTO CIVITANOVA | ZT08 POLIAMBULATORIO CIVITANOVA
| 76908968 | NUTRIPOMPA | NUTRICIA MEDICAL DEVICES BV | FLOCARE INFINITY | CC ASSISTENZA DOMICILIARE DISTRETTO CIVITANOVA | ZT08 POLIAMBULATORIO CIVITANOVA
3012268 | MBH2009018 | PULSOSSIMETRO | COVIDIEN | PM 100 N | CC ASSISTENZA DOMICILIARE DISTRETTO CIVITANOVA | ZT08 POLIAMBULATORIO CIVITANOVA
3010445 | MBH1912751 | PULSOSSIMETRO | COVIDIEN | PM 100 N | CC ASSISTENZA DOMICILIARE DISTRETTO CIVITANOVA | ZT08 POLIAMBULATORIO CIVITANOVA
| A753864-G7 | MISURATORE AUTOMATICO NON INVASIVO DELLA PRESSIONE | DATASCOPE CORP | ACCUTORR PLUS | CC ASSISTENZA DOMICILIARE DISTRETTO CIVITANOVA | Strutture Territoriali
3012390 | MBP2053165 | PULSOSSIMETRO | COVIDIEN | PM 10 N | CC ASSISTENZA DOMICILIARE DISTRETTO CIVITANOVA | ZT08 POLIAMBULATORIO CIVITANOVA
3002801 | 76000982 | NUTRIPOMPA | NUTRICIA MEDICAL DEVICES BV | FLOCARE INFINITY | CSM ASSISTENZA DOMICILIARE DISTRETTO CIVITANOVA | OSPEDALE GENERALE DI ZONA - CIVITANOVA
3002804 | 76205403 | NUTRIPOMPA | NUTRICIA MEDICAL DEVICES BV | FLOCARE INFINITY | CSM ASSISTENZA DOMICILIARE DISTRETTO CIVITANOVA | OSPEDALE GENERALE DI ZONA - CIVITANOVA
3002805 | 76108228 | NUTRIPOMPA | NUTRICIA MEDICAL DEVICES BV | FLOCARE INFINITY | CSM ASSISTENZA DOMICILIARE DISTRETTO CIVITANOVA | OSPEDALE GENERALE DI ZONA - CIVITANOVA
3002806 | 76110157 | NUTRIPOMPA | NUTRICIA MEDICAL DEVICES BV | FLOCARE INFINITY | CSM ASSISTENZA DOMICILIARE DISTRETTO CIVITANOVA | OSPEDALE GENERALE DI ZONA - CIVITANOVA
3002811 | 76000357 | NUTRIPOMPA | NUTRICIA MEDICAL DEVICES BV | FLOCARE INFINITY | CSM ASSISTENZA DOMICILIARE DISTRETTO CIVITANOVA | OSPEDALE GENERALE DI ZONA - CIVITANOVA
3003757 | AU01185 | ECOTOMOGRAFO | GE HEALTHCARE | VIVID E80 | CC (CSM) DISTRETTO CIVITANOVA | DISTRETTO - POLIAMB. CIVITANOVA
3003758 | 162849PD4 | SONDA ECOGRAFICA | GE HEALTHCARE | 6S-D | CC (CSM) DISTRETTO CIVITANOVA | DISTRETTO - POLIAMB. CIVITANOVA
3003759 | 004873WP6 | SONDA ECOGRAFICA | GE HEALTHCARE | 9L-D | CC (CSM) DISTRETTO CIVITANOVA | DISTRETTO - POLIAMB. CIVITANOVA
3003760 | 208277IP4 | SONDA ECOGRAFICA | GE HEALTHCARE | C1-5-D | CC (CSM) DISTRETTO CIVITANOVA | DISTRETTO - POLIAMB. CIVITANOVA
3003761 | / | RIPRODUTTORE VIDEO O DIGITALE DI BIOIMMAGINI | SONY CORP | UP 897 MD | CC (CSM) DISTRETTO CIVITANOVA | DISTRETTO - POLIAMB. CIVITANOVA
3003762 | MD2P102-15L54 | EMOVELOCIMETRO | HUNTLEIGH HEALTHCARE | DOPPLEX DMX | CC (CSM) DISTRETTO CIVITANOVA | DISTRETTO - POLIAMB. CIVITANOVA
3003763 | 1001000104 | ELETTROCARDIOGRAFO | ESAOTE SPA | MYCARDIOPAD XL | CC (CSM) DISTRETTO CIVITANOVA | DISTRETTO - POLIAMB. CIVITANOVA
3003730 | 3281 | RADIOLOGIA ENDORALE, APPARECCHIO PER | SIEMENS AG | DENTOTIME | CC (CSM) DISTRETTO CIVITANOVA | DISTRETTO - POLIAMB. CIVITANOVA | #REF!
3003731 | 34434 | AMALGAMATORE | LINEA TAC SRL | AMALMAT | CC (CSM) DISTRETTO CIVITANOVA | DISTRETTO - POLIAMB. CIVITANOVA
3003732 | / | DIAFANOSCOPIO |  | . | CC (CSM) DISTRETTO CIVITANOVA | DISTRETTO - POLIAMB. CIVITANOVA
3003733 | / | STERILIZZATRICE AD ARIA SECCA |  | AUTOMATIC | CC (CSM) DISTRETTO CIVITANOVA | DISTRETTO - POLIAMB. CIVITANOVA
3003735 | 60718090 | MICROMOTORE PER LABORATORIO DENTALE |  | CANALPRO | CC (CSM) DISTRETTO CIVITANOVA | DISTRETTO - POLIAMB. CIVITANOVA
3003738 | 1016697 | AMALGAMATORE |  | SILAMAT S 3 | CC (CSM) DISTRETTO CIVITANOVA | DISTRETTO - POLIAMB. CIVITANOVA
3003739 | / | DIAFANOSCOPIO |  | . | CC (CSM) DISTRETTO CIVITANOVA | DISTRETTO - POLIAMB. CIVITANOVA
3003740 | 455567 | TRAPANO DA DENTISTA | KAVO DENTAL EXCELLENCE GMBH | K10 | CC (CSM) DISTRETTO CIVITANOVA | DISTRETTO - POLIAMB. CIVITANOVA
3003741 | 170530000134 | CICLO PER USI FISIOTERAPICI E/O DIAGNOSTICI | ERGOSANA INTERNATIONAL GMBH | EURO BIKE | CC (CSM) DISTRETTO CIVITANOVA | DISTRETTO - POLIAMB. CIVITANOVA
3003742 | 170530000138 | CICLO PER USI FISIOTERAPICI E/O DIAGNOSTICI | ERGOSANA INTERNATIONAL GMBH | EURO BIKE | CC (CSM) DISTRETTO CIVITANOVA | DISTRETTO - POLIAMB. CIVITANOVA
3003743 | 150516400068 | CICLO PER USI FISIOTERAPICI E/O DIAGNOSTICI | ERGOSANA INTERNATIONAL GMBH | EURO BIKE | CC (CSM) DISTRETTO CIVITANOVA | DISTRETTO - POLIAMB. CIVITANOVA
3003744 | AHRN0024 | TELEMETRIA ECG, UNITA` TRASMITTENTE PER | ET MEDICAL DEVICES SPA | CARDIOLINE CLICK ECG | CC (CSM) DISTRETTO CIVITANOVA | DISTRETTO - POLIAMB. CIVITANOVA
3003746 | / | TELEMETRIA ECG, UNITA` TRASMITTENTE PER | CUSTO MED GMBH | CUSTO GUARD 1 | CC (CSM) DISTRETTO CIVITANOVA | DISTRETTO - POLIAMB. CIVITANOVA
3003747 | / | TELEMETRIA ECG, UNITA` TRASMITTENTE PER | CUSTO MED GMBH | CUSTO GUARD 1 | CC (CSM) DISTRETTO CIVITANOVA | DISTRETTO - POLIAMB. CIVITANOVA
3003748 | / | TELEMETRIA ECG, UNITA` TRASMITTENTE PER | CUSTO MED GMBH | CUSTO GUARD 1 | CC (CSM) DISTRETTO CIVITANOVA | DISTRETTO - POLIAMB. CIVITANOVA
3003749 | EF201502552 | TELEMETRIA ECG, UNITA` TRASMITTENTE PER | CUSTO MED GMBH | CUSTO GUARD 1 | CC (CSM) DISTRETTO CIVITANOVA | DISTRETTO - POLIAMB. CIVITANOVA
3003750 | EF201602748 | TELEMETRIA ECG, UNITA` TRASMITTENTE PER | CUSTO MED GMBH | CUSTO GUARD 1 | CC (CSM) DISTRETTO CIVITANOVA | DISTRETTO - POLIAMB. CIVITANOVA
3003751 | 201400346 | ALIMENTATORE | CUSTO MED GMBH | CHARGE MULTI | CC (CSM) DISTRETTO CIVITANOVA | DISTRETTO - POLIAMB. CIVITANOVA
3003797 | 91903 | IMPEDENZOMETRO | AMPLAID SPA | 720 | CC (CSM) DISTRETTO CIVITANOVA | DISTRETTO - POLIAMB. CIVITANOVA
3003799 | 99D1585306 | ECOTOMOGRAFO | TOSHIBA CORP MEDICAL SYSTEMS | XARIO 200 | CC (CSM) DISTRETTO CIVITANOVA | DISTRETTO - POLIAMB. CIVITANOVA
3003800 | 99A15Y3709 | SONDA ECOGRAFICA | TERASON ULTRASOUND CORP | 6C1 | CC (CSM) DISTRETTO CIVITANOVA | DISTRETTO - POLIAMB. CIVITANOVA
3003801 | MAA15Z2211 | SONDA ECOGRAFICA | TOSHIBA CORP MEDICAL SYSTEMS | PVU-781VT 11C3 | CC (CSM) DISTRETTO CIVITANOVA | DISTRETTO - POLIAMB. CIVITANOVA
3003802 | / | RIPRODUTTORE VIDEO O DIGITALE DI BIOIMMAGINI | SONY CORP | UP D895 MD | CC (CSM) DISTRETTO CIVITANOVA | DISTRETTO - POLIAMB. CIVITANOVA
3003803 | 19158YU5 | ECOTOMOGRAFO | GE HEALTHCARE | LOGIQ 7 PRO | CC (CSM) DISTRETTO CIVITANOVA | DISTRETTO - POLIAMB. CIVITANOVA
3003804 | / | RIPRODUTTORE VIDEO O DIGITALE DI BIOIMMAGINI | SONY CORP | UP 2300 P | CC (CSM) DISTRETTO CIVITANOVA | DISTRETTO - POLIAMB. CIVITANOVA
3003805 | / | RIPRODUTTORE VIDEO O DIGITALE DI BIOIMMAGINI | SONY CORP | UP D897 MD | CC (CSM) DISTRETTO CIVITANOVA | DISTRETTO - POLIAMB. CIVITANOVA
3003806 | 183915WX0 | SONDA ECOGRAFICA | GE HEALTHCARE | E8C | CC (CSM) DISTRETTO CIVITANOVA | DISTRETTO - POLIAMB. CIVITANOVA
3003807 | 66466PD4 | SONDA ECOGRAFICA | GE HEALTHCARE | 3.5C | CC (CSM) DISTRETTO CIVITANOVA | DISTRETTO - POLIAMB. CIVITANOVA
3003808 | 152825YP6 | SONDA ECOGRAFICA | GE HEALTHCARE | 10L | CC (CSM) DISTRETTO CIVITANOVA | DISTRETTO - POLIAMB. CIVITANOVA
3003809 | 73 | UROFLUSSOMETRO | MEDIWATCH UK LTD | URODYN + | CC (CSM) DISTRETTO CIVITANOVA | DISTRETTO - POLIAMB. CIVITANOVA
3003811 | 847 | DIAFANOSCOPIO | ODL OFFICINA DI DUGARIA LUIGI | . | CC (CSM) DISTRETTO CIVITANOVA | DISTRETTO - POLIAMB. CIVITANOVA
3003812 | / | DIAFANOSCOPIO |  | . | CC (CSM) DISTRETTO CIVITANOVA | DISTRETTO - POLIAMB. CIVITANOVA
3003813 | / | OPTOMETRO | SBISA` INDUSTRIALE SPA | . | CC (CSM) DISTRETTO CIVITANOVA | DISTRETTO - POLIAMB. CIVITANOVA
3003814 | / | BILANCIA PESA PERSONE |  | 727 PESANEONATI | CC (CSM) DISTRETTO CIVITANOVA | DISTRETTO - POLIAMB. CIVITANOVA
3003815 | 921316 | MISURATORE TEMPI DI REAZIONE | SODI SCIENTIFICA SPA | TR 2000 | CC (CSM) DISTRETTO CIVITANOVA | DISTRETTO - POLIAMB. CIVITANOVA
3003816 | 97050035 | BILANCIA PESA NEONATI | TANITA CORP | TLC 120 A | CC (CSM) DISTRETTO CIVITANOVA | DISTRETTO - POLIAMB. CIVITANOVA
3003819 | 1545029990018 | CICLO PER USI FISIOTERAPICI E/O DIAGNOSTICI | OXFORD INSTRUMENTS MEDICAL SYSTEM DIVISION | 4545 MEDILOG | CC (CSM) DISTRETTO CIVITANOVA | DISTRETTO - POLIAMB. CIVITANOVA
3003821 | T4136 | MAGNETOTERAPIA, APPARECCHIO PER | EMILDUE SRL COSMOGAMMA | MGT MAGNETIC THERAPY | CC (CSM) DISTRETTO CIVITANOVA | DISTRETTO - POLIAMB. CIVITANOVA
3003825 | 2016006595 | CICLO PER USI FISIOTERAPICI E/O DIAGNOSTICI | JK FITNESS SRL | TOP PERFORMA 265 | CC (CSM) DISTRETTO CIVITANOVA | DISTRETTO - POLIAMB. CIVITANOVA
3003826 | / | CICLO PER USI FISIOTERAPICI E/O DIAGNOSTICI | KETTLER AG | PASO 300 | CC (CSM) DISTRETTO CIVITANOVA | DISTRETTO - POLIAMB. CIVITANOVA
3003766 | AHRN0027 | TELEMETRIA ECG, UNITA` TRASMITTENTE PER | ET MEDICAL DEVICES SPA | CARDIOLINE CLICK ECG | CC (CSM) DISTRETTO CIVITANOVA | DISTRETTO - POLIAMB. CIVITANOVA
3003769 | ALNG0050 | ELETTROCARDIOGRAFO | ET MEDICAL DEVICES SPA | CARDIOLINE AR 1200 VIEW | CC (CSM) DISTRETTO CIVITANOVA | DISTRETTO - POLIAMB. CIVITANOVA
3003770 | 1410 | OPTOMETRO | SBISA` INDUSTRIALE SPA | 4128 E | CC (CSM) DISTRETTO CIVITANOVA | DISTRETTO - POLIAMB. CIVITANOVA
3003771 | 11804243 | MISURATORE AUTOMATICO NON INVASIVO DELLA PRESSIONE | MESI LTD | ABPI MD | CC (CSM) DISTRETTO CIVITANOVA | DISTRETTO - POLIAMB. CIVITANOVA
3003772 | / | DERMATOSCOPIO | HEINE OPTOTECHNIK | DELTA 10 | CC (CSM) DISTRETTO CIVITANOVA | DISTRETTO - POLIAMB. CIVITANOVA
3003773 | 215451 | EMOVELOCIMETRO | HUNTLEIGH HEALTHCARE | DOPPLEX DMX | CC (CSM) DISTRETTO CIVITANOVA | DISTRETTO - POLIAMB. CIVITANOVA
3003774 | 3281H2714 | FRONTIFOCOMETRO | HUVITZ CO LTD | CLM 3000 | CC (CSM) DISTRETTO CIVITANOVA | DISTRETTO - POLIAMB. CIVITANOVA
3003775 | 19389025 | FONTE LUMINOSA GENERICA (PER ES: LAMPADE DA VISITA AMB.) | WALDMANN LICHTTECHNIK HERBERT WALDMANN GMBH & CO | RLL 122 | CC (CSM) DISTRETTO CIVITANOVA | DISTRETTO - POLIAMB. CIVITANOVA
3003776 | 1104146774 | OFTALMOSCOPIO | HEINE OPTOTECHNIK | MINI 3000 | CC (CSM) DISTRETTO CIVITANOVA | DISTRETTO - POLIAMB. CIVITANOVA
3003778 | / | FONTE LUMINOSA GENERICA (PER ES: LAMPADE DA VISITA AMB.) | RIMSA P LONGONI SRL | . | CC (CSM) DISTRETTO CIVITANOVA | DISTRETTO - POLIAMB. CIVITANOVA
3003780 | 1002048 | TAVOLI PORTA-STRUMENTI OFTALMOLOGICI | CSO COSTRUZIONI STRUMENTI OFTALMICI SRL | ELECTRIC TABLE | CC (CSM) DISTRETTO CIVITANOVA | DISTRETTO - POLIAMB. CIVITANOVA
3003783 | 08A01309570 | TAVOLI PORTA-STRUMENTI OFTALMOLOGICI | CSO COSTRUZIONI STRUMENTI OFTALMICI SRL | ELECTRIC TABLE | CC (CSM) DISTRETTO CIVITANOVA | DISTRETTO - POLIAMB. CIVITANOVA
3003784 | 20899 | ANALIZZATORE VISIONE PERIFERICA | KOWA CO LTD | AP 125 | CC (CSM) DISTRETTO CIVITANOVA | DISTRETTO - POLIAMB. CIVITANOVA
3003785 | 1469912 | TAVOLI PORTA-STRUMENTI OFTALMOLOGICI | FIORENTINO A M SRL | AMF 510 P | CC (CSM) DISTRETTO CIVITANOVA | DISTRETTO - POLIAMB. CIVITANOVA
3003786 | 1639002 | PROIETTORE / TAVOLA OPTOMETRICA | DMD COMPUTERS SRL | CP-22 | CC (CSM) DISTRETTO CIVITANOVA | DISTRETTO - POLIAMB. CIVITANOVA
3003787 | / | OPTOMETRO | SBISA` INDUSTRIALE SPA | DECIMALE | CC (CSM) DISTRETTO CIVITANOVA | DISTRETTO - POLIAMB. CIVITANOVA
3003788 | / | OPTOMETRO | SBISA` INDUSTRIALE SPA | DECIMALE | CC (CSM) DISTRETTO CIVITANOVA | DISTRETTO - POLIAMB. CIVITANOVA
3003789 | / | VALUTAZIONE FUNZIONALE VISIVA, APPARECCHIO PER |  | LUCI DI WORTH | CC (CSM) DISTRETTO CIVITANOVA | DISTRETTO - POLIAMB. CIVITANOVA
3003792 | 41023 | POLTRONA PER TERAPIA | BIOITALIA SAS DI PIERO PICCINELLI & C S.A.S | CERNOBBIO | CC (CSM) DISTRETTO CIVITANOVA | DISTRETTO - POLIAMB. CIVITANOVA
3003794 | / | CAMERA PER AUDIOMETRIA | AMPLAID SPA | . | CC (CSM) DISTRETTO CIVITANOVA | DISTRETTO - POLIAMB. CIVITANOVA
3004126 | CR-03215801 | PULSOSSIMETRO | MINDRAY CO LTD | PM 60 | CC (CSM) DISTRETTO CIVITANOVA | DISTRETTO - POLIAMB. CIVITANOVA
3003727 | 7364 | FRIGORIFERO BIOLOGICO | ANGELANTONI INDUSTRIE SPA | FKS 2600 | CC (CSM) DISTRETTO CIVITANOVA | DISTRETTO - POLIAMB. CIVITANOVA
3003679 | 44481 | FRIGORIFERO BIOLOGICO | ANGELANTONI INDUSTRIE SPA | FRL 260 V | CC (CSM) DISTRETTO CIVITANOVA | OSPEDALE GENERALE DI ZONA - CIVITANOVA
3012766 | 25159 | DEFIBRILLATORE | NIHON KOHDEN CORP | AED 3100 | CC (CSM) DISTRETTO CIVITANOVA | ZT08 POLIAMBULATORIO CIVITANOVA
3003830 | 80-6248 | ANALIZZATORE ALCOOL | LION LABORATORIES LTD | 8000 | ATTIVITA' SERT DISTRETTUALE | ZT08 SERT-ASS.TOSSICODIPENDENTI
3003827 | 92720080 | FRIGORIFERO BIOLOGICO | SMEG SPA | FCB 29 | SERT ATTIVITA' CLINICA E RIABILITATIVA DISTRETTO CIVITANOVA | DISTRETTO - POLIAMB. CIVITANOVA
3003829 | MBP1631471 | PULSOSSIMETRO | NELLCOR PURITAN BENNETT INC | PM10N | SERT ATTIVITA' CLINICA E RIABILITATIVA DISTRETTO CIVITANOVA | DISTRETTO - POLIAMB. CIVITANOVA
|  | OTOSCOPIO DIRETTO AMBULATORIALE | HEINE OPTOTECHNIK |  | CC SERT DISTRETTO CIVITANOVA | ZT08 SERT-ASS.TOSSICODIPENDENTI
4593 | 92720080 | FRIGORIFERO BIOLOGICO | SMEG SPA | FCB 29 | CC SERT DISTRETTO CIVITANOVA | ZT08 SERT-ASS.TOSSICODIPENDENTI
3003828 | 2051 | ELETTROCARDIOGRAFO | ESAOTE SPA | P 8000 BASIC | CC SERT DISTRETTO CIVITANOVA | ZT08 POLIAMBULATORIO CIVITANOVA
1649 |  | OPTOMETRO | SBISA` INDUSTRIALE SPA |  | MEDICINA LEGALE DISTRETTO CIVITANOVA | ZT08 POLIAMBULATORIO CIVITANOVA
3010153 | 80880 | CONGELATORE DA LABORATORIO | KW APPARECCHI SCIENTIFICI SRL | KLAB F 400 C | MEDICINA LEGALE DISTRETTO CIVITANOVA | OSPEDALE GENERALE DI ZONA - CIVITANOVA
| 76110116 | NUTRIPOMPA | NUTRICIA MEDICAL DEVICES BV | FLOCARE INFINITY | RSA CIVITANOVA | Strutture Territoriali
| 76110161 | NUTRIPOMPA | NUTRICIA MEDICAL DEVICES BV | FLOCARE INFINITY | RSA CIVITANOVA | Strutture Territoriali
| 76110162 | NUTRIPOMPA | NUTRICIA MEDICAL DEVICES BV | FLOCARE INFINITY | RSA CIVITANOVA | Strutture Territoriali
| 76110155 | NUTRIPOMPA | NUTRICIA MEDICAL DEVICES BV | FLOCARE INFINITY | RSA CIVITANOVA | Strutture Territoriali
| 76110163 | NUTRIPOMPA | NUTRICIA MEDICAL DEVICES BV | FLOCARE INFINITY | RSA CIVITANOVA | Strutture Territoriali
| 76110159 | NUTRIPOMPA | NUTRICIA MEDICAL DEVICES BV | FLOCARE INFINITY | RSA CIVITANOVA | Strutture Territoriali
| 70110169 | NUTRIPOMPA | NUTRICIA MEDICAL DEVICES BV | FLOCARE INFINITY | RSA CIVITANOVA | Strutture Territoriali
| 76110160 | NUTRIPOMPA | NUTRICIA MEDICAL DEVICES BV | FLOCARE INFINITY | RSA CIVITANOVA | Strutture Territoriali
| 76110173 | NUTRIPOMPA | NUTRICIA MEDICAL DEVICES BV | FLOCARE INFINITY | RSA CIVITANOVA | Strutture Territoriali
| 76110174 | NUTRIPOMPA | NUTRICIA MEDICAL DEVICES BV | FLOCARE INFINITY | RSA CIVITANOVA | Strutture Territoriali
| 70110158 | NUTRIPOMPA | NUTRICIA MEDICAL DEVICES BV | FLOCARE INFINITY | RSA CIVITANOVA | Strutture Territoriali
| 76110165 | NUTRIPOMPA | NUTRICIA MEDICAL DEVICES BV | FLOCARE INFINITY | RSA CIVITANOVA | Strutture Territoriali
| 76110172 | NUTRIPOMPA | NUTRICIA MEDICAL DEVICES BV | FLOCARE INFINITY | RSA CIVITANOVA | Strutture Territoriali
3012849 | 44677 | ASPIRATORE MEDICO CHIRURGICO | CA MI DI ATTOLINI MARIO & C SNC | HOSPIVAC 350 | RSA CIVITANOVA | ZT08 RSA RECANATI
3012125 | T2024038 | LAVAGGIO AD ULTRASUONI, APPARECCHIATURA PER | TECNOMED ITALIA S.R.L. | CLEA 5L | DIREZIONE DISTRETTO CIVITANOVA | ZT08 POLIAMBULATORIO POTENZA PICENA
3012767 | 25161 | DEFIBRILLATORE | NIHON KOHDEN CORP | AED 3100 | UFFICI AMMINISTRATIVI DISTRETTO CIVITANOVA | OSPEDALE GENERALE DI ZONA - CIVITANOVA
| 76907978 | NUTRIPOMPA | NUTRICIA MEDICAL DEVICES BV | FLOCARE INFINITY | CUP/CASSA DISTRETTO CIVITANOVA | Strutture Territoriali
| 76907979 | NUTRIPOMPA | NUTRICIA MEDICAL DEVICES BV | FLOCARE INFINITY | CUP/CASSA DISTRETTO CIVITANOVA | Strutture Territoriali
| 76907982 | NUTRIPOMPA | NUTRICIA MEDICAL DEVICES BV | FLOCARE INFINITY | CUP/CASSA DISTRETTO CIVITANOVA | Strutture Territoriali
| 76907980 | NUTRIPOMPA | NUTRICIA MEDICAL DEVICES BV | FLOCARE INFINITY | CUP/CASSA DISTRETTO CIVITANOVA | Strutture Territoriali
3010083 | 90251001 | SONDA ECOGRAFICA | SIEMENS AG | 11L4 | CC DISTRETTO CIVITANOVA | ZT08 POLIAMBULATORIO POTENZA PICENA
3010082 | 84846014 | SONDA ECOGRAFICA | SIEMENS AG | P4-2 | CC DISTRETTO CIVITANOVA | ZT08 POLIAMBULATORIO POTENZA PICENA
3010084 | 7213598 | RIPRODUTTORE VIDEO O DIGITALE DI BIOIMMAGINI | SONY CORP | UP D711 MD | CC DISTRETTO CIVITANOVA | ZT08 POLIAMBULATORIO POTENZA PICENA
3010081 | 504017 | ECOTOMOGRAFO | SIEMENS AG | ACUSON NX3 | CC DISTRETTO CIVITANOVA | ZT08 POLIAMBULATORIO POTENZA PICENA
3003791 | 35225067 | DEFIBRILLATORE | MEDTRONIC PHYSIO CONTROL INC | LIFEPAK 1000 | CC DISTRETTO CIVITANOVA | ZT08 POLIAMBULATORIO CIVITANOVA
3009854 | MBH2000537 | PULSOSSIMETRO | COVIDIEN | PM 100 N | CC DISTRETTO CIVITANOVA | ZT08 POLIAMBULATORIO CIVITANOVA
3009866 | B3RFR6 | TABLET/ECOGRAFO PALMARE | PHILIPS MEDICAL SYSTEMS | LUMIFY | CC DISTRETTO CIVITANOVA | ZT08 POLIAMBULATORIO CIVITANOVA
3009866/A | R2N513ESSD | TABLET | SAMSUNG ELECTRONICS | TAB A | CC DISTRETTO CIVITANOVA | OSPEDALE GENERALE DI ZONA - CIVITANOVA
3012896 | 1043686 | AUDIOMETRO | INTERACOUSTICS AS | AD 629 | CC DISTRETTO CIVITANOVA | DISTRETTO - POLIAMB. CIVITANOVA
3012897 | 1043691 | AUDIOMETRO | INTERACOUSTICS AS | AD 629 | CC DISTRETTO CIVITANOVA | DISTRETTO - POLIAMB. TRODICA
3012895 | - | DERMATOSCOPIO | HEINE OPTOTECHNIK | DELTA 20 | CC DISTRETTO CIVITANOVA | DISTRETTO - POLIAMB. CIVITANOVA
3012904 | 230003922 | SISTEMA ELETTROMECCANICO PER TERAPIA FISICA | CHINESPORT SPA | BOBATH T100 | CC DISTRETTO CIVITANOVA | DISTRETTO - POLIAMB. TRODICA
3013391 | 240006516 | LETTO PER TRAZIONI | CHINESPORT SPA | NEVIO | CC DISTRETTO CIVITANOVA | DISTRETTO - POLIAMB. POTENZA PICENA
3013390 | 240006514 | LETTO PER TRAZIONI | CHINESPORT SPA | NEVIO | CC DISTRETTO CIVITANOVA | DISTRETTO - POLIAMB. CIVITANOVA
3012540 | 21TM1835 | EMOGLOBINOMETRO | FRESENIUS KABI AG | COMPOLAB TM | CC DISTRETTO CIVITANOVA | ZT08 POLIAMBULATORIO POTENZA PICENA
| 3836573 | PULSOSSIMETRO | NELLCOR PURITAN BENNETT INC | NPB 40 | SERVIZIO ANESTESIA OSPEDALE RECANATI | OSPEDALE CIVILE SANTA LUCIA - RECANATI
| 92154 | FONTE LUMINOSA GENERICA (PER ES: LAMPADE DA VISITA AMB.) | WIMED SPA | 10300020 | ANALGESIA AMBULATORIO OSPEDALE RECANATI - TERAPIA DEL DOLORE | OSPEDALE CIVILE SANTA LUCIA - RECANATI
| 710-01681 | MONITOR | SCHILLER AG | ARGUS TM 7 | ANALGESIA AMBULATORIO OSPEDALE RECANATI - TERAPIA DEL DOLORE | OSPEDALE CIVILE SANTA LUCIA - RECANATI
| MC01-1846 | MONITOR PER VENTILAZIONE | ORIDION MEDICAL LTD | MICROSTREAM | ANALGESIA AMBULATORIO OSPEDALE RECANATI - TERAPIA DEL DOLORE | OSPEDALE CIVILE SANTA LUCIA - RECANATI
| J2098095 | IONOFORESI, APPARECCHIO PER | BN ELETTRONICA DI BARNABE` NEVIO | JONOCARE 2000 | ANALGESIA AMBULATORIO OSPEDALE RECANATI - TERAPIA DEL DOLORE | OSPEDALE CIVILE SANTA LUCIA - RECANATI
| 94070015 | STIMOLATORE NEUROLOGICO | MEDICA VALEGGIA SPA MEDIVAL | 910/A | ANALGESIA AMBULATORIO OSPEDALE RECANATI - TERAPIA DEL DOLORE | OSPEDALE CIVILE SANTA LUCIA - RECANATI
|  | LARINGOSCOPIO |  |  | ANALGESIA AMBULATORIO OSPEDALE RECANATI - TERAPIA DEL DOLORE | OSPEDALE CIVILE SANTA LUCIA - RECANATI
|  | LARINGOSCOPIO |  |  | ANALGESIA AMBULATORIO OSPEDALE RECANATI - TERAPIA DEL DOLORE | OSPEDALE CIVILE SANTA LUCIA - RECANATI
| 976222 | ASPIRATORE MEDICO CHIRURGICO | AMBU INTERNATIONAL AS | POWER SUCTION PUMP | ANALGESIA AMBULATORIO OSPEDALE RECANATI - TERAPIA DEL DOLORE | OSPEDALE CIVILE SANTA LUCIA - RECANATI
3000083 | PS 03 | OZONO TERAPIA, APPARECCHIO PER | ECO 3 DI SARDI FRANCO | E 80 | ANALGESIA AMBULATORIO OSPEDALE RECANATI - TERAPIA DEL DOLORE | OSPEDALE CIVILE SANTA LUCIA - RECANATI
| 1495 | ALIMENTATORE | MEDTRONIC PHYSIO CONTROL INC |  | ANALGESIA AMBULATORIO OSPEDALE RECANATI - TERAPIA DEL DOLORE | OSPEDALE CIVILE SANTA LUCIA - RECANATI
| 4052 | ALIMENTATORE | RIESTER RUDOLF GMBH & CO KG | RI-CHARGER | ANALGESIA AMBULATORIO OSPEDALE RECANATI - TERAPIA DEL DOLORE | OSPEDALE CIVILE SANTA LUCIA - RECANATI
| 1849 | DIAFANOSCOPIO | DUPI X SPA |  | ANALGESIA AMBULATORIO OSPEDALE RECANATI - TERAPIA DEL DOLORE | OSPEDALE CIVILE SANTA LUCIA - RECANATI
2010 | ARPN0002 | VENTILATORE POLMONARE PER USO OSPEDALIERO | DRAEGER MEDICAL AG & CO KG | OXYLOG 2000 | CC ANESTESIA - RIANIM. OSPEDALE RECANATI | OSPEDALE CIVILE SANTA LUCIA - RECANATI
3390 |  | LARINGOSCOPIO | RIESTER RUDOLF GMBH & CO KG |  | PRONTO SOCCORSO OSPEDALE OSPEDALE RECANATI | OSPEDALE CIVILE SANTA LUCIA - RECANATI
3000436 | LI550901 | TERMOSALDATRICE | TECNO GAZ SPA | LINEA | PRONTO SOCCORSO OSPEDALE OSPEDALE RECANATI | OSPEDALE CIVILE SANTA LUCIA - RECANATI
| 7698 | RISCALDATORE SANGUIGNO | ARIZANT HEALTHCARE INC | 245 | PRONTO SOCCORSO OSPEDALE OSPEDALE RECANATI | OSPEDALE CIVILE SANTA LUCIA - RECANATI
| L991101 | LETTO O POLTRONA A BILANCIA PER DIALISI | TASSINARI BILANCE SRL | L 2000 TOP | PRONTO SOCCORSO OSPEDALE OSPEDALE RECANATI | OSPEDALE CIVILE SANTA LUCIA - RECANATI
|  | FONTE LUMINOSA GENERICA (PER ES: LAMPADE DA VISITA AMB.) |  |  | PRONTO SOCCORSO OSPEDALE OSPEDALE RECANATI | OSPEDALE CIVILE SANTA LUCIA - RECANATI
| 1969/00 | DIAFANOSCOPIO | INDUSTRIE GUIDO MALVESTIO SPA | 360050 | PRONTO SOCCORSO OSPEDALE OSPEDALE RECANATI | OSPEDALE CIVILE SANTA LUCIA - RECANATI
| 102904364 | PULSOSSIMETRO | NONIN MEDICAL INC | N 8500 A | PRONTO SOCCORSO OSPEDALE OSPEDALE RECANATI | OSPEDALE CIVILE SANTA LUCIA - RECANATI
| 405493 | ASPIRATORE MEDICO CHIRURGICO | LAERDAL MEDICAL | PREMIER | PRONTO SOCCORSO OSPEDALE OSPEDALE RECANATI | OSPEDALE CIVILE SANTA LUCIA - RECANATI
| 11638 | ALIMENTATORE | MEDTRONIC INC | 073-20719-04 | PRONTO SOCCORSO OSPEDALE OSPEDALE RECANATI | OSPEDALE CIVILE SANTA LUCIA - RECANATI
| 8681 | FRIGORIFERO BIOLOGICO | ANGELANTONI INDUSTRIE SPA | KS 3023 VL | PRONTO SOCCORSO OSPEDALE OSPEDALE RECANATI | OSPEDALE CIVILE SANTA LUCIA - RECANATI
| 13356487 | POMPA A SIRINGA | BECTON DICKINSON & CO | SE 200 BM | PRONTO SOCCORSO OSPEDALE OSPEDALE RECANATI | OSPEDALE CIVILE SANTA LUCIA - RECANATI
| 723 | LAMPADA SCIALITICA | GALLOIS SRL |  | PRONTO SOCCORSO OSPEDALE OSPEDALE RECANATI | OSPEDALE CIVILE SANTA LUCIA - RECANATI
| F193G95 | ANALIZZATORE OSSIGENO | MSA MINE SAFETY APPLIANCES CO | MINI OX II OXYGEN MONITOR | PRONTO SOCCORSO OSPEDALE OSPEDALE RECANATI | OSPEDALE CIVILE SANTA LUCIA - RECANATI
| 101021537 | DEFIBRILLATORE | ESAOTE SPA | MDF | PRONTO SOCCORSO OSPEDALE OSPEDALE RECANATI | OSPEDALE CIVILE SANTA LUCIA - RECANATI
|  | OTOSCOPIO DIRETTO AMBULATORIALE | HEINE OPTOTECHNIK | MINI 2000 | PRONTO SOCCORSO OSPEDALE OSPEDALE RECANATI | OSPEDALE CIVILE SANTA LUCIA - RECANATI
3330 |  | LARINGOSCOPIO | PENLON LTD |  | PRONTO SOCCORSO OSPEDALE OSPEDALE RECANATI | OSPEDALE CIVILE SANTA LUCIA - RECANATI
| 13090387 | VENTILATORE POLMONARE PER USO OSPEDALIERO | SIARE ENGINEERING INTERNATIONAL GROUP SRL | SAVEQUIK II | PRONTO SOCCORSO OSPEDALE OSPEDALE RECANATI | OSPEDALE CIVILE SANTA LUCIA - RECANATI
| 1101085012 | FONTE LUMINOSA GENERICA (PER ES: LAMPADE DA VISITA AMB.) | DR MACH GMBH & CO | 1101085012 | PRONTO SOCCORSO OSPEDALE OSPEDALE RECANATI | OSPEDALE CIVILE SANTA LUCIA - RECANATI
| ESC206033XRU | GRUPPO DI CONTINUITA' | RIELLO CONDIZIONATORI SPA | WIN DIALOG 65 PLUS | PRONTO SOCCORSO OSPEDALE OSPEDALE RECANATI | OSPEDALE CIVILE SANTA LUCIA - RECANATI
| 7711 | EMOGASANALIZZATORE | BAYER AG | RAPIDPOINT 405 | PRONTO SOCCORSO OSPEDALE OSPEDALE RECANATI | OSPEDALE CIVILE SANTA LUCIA - RECANATI
| 151543 | SPIROMETRO A USO CLINICO DIAGNOSTICO | TAEMA SA | FC 10 | PRONTO SOCCORSO OSPEDALE OSPEDALE RECANATI | OSPEDALE CIVILE SANTA LUCIA - RECANATI
|  | DIAFANOSCOPIO | ODL OFFICINA DI DUGARIA LUIGI |  | PRONTO SOCCORSO OSPEDALE OSPEDALE RECANATI | OSPEDALE CIVILE SANTA LUCIA - RECANATI
|  | LARINGOSCOPIO |  |  | PRONTO SOCCORSO OSPEDALE OSPEDALE RECANATI | OSPEDALE CIVILE SANTA LUCIA - RECANATI
3000435 |  | FRIGORIFERO BIOLOGICO | PIARDI TECNOLOGIE DEL FREDDO SRL |  | PRONTO SOCCORSO OSPEDALE OSPEDALE RECANATI | OSPEDALE CIVILE SANTA LUCIA - RECANATI
| 87926 | DEFIBRILLATORE | ESAOTE SPA | CARDIONPE 2000 RT | PRONTO SOCCORSO OSPEDALE OSPEDALE RECANATI | OSPEDALE CIVILE SANTA LUCIA - RECANATI
|  | FONTE LUMINOSA GENERICA (PER ES: LAMPADE DA VISITA AMB.) |  |  | PRONTO SOCCORSO OSPEDALE OSPEDALE RECANATI | OSPEDALE CIVILE SANTA LUCIA - RECANATI
| 97576208 | POMPA DI INFUSIONE | ABBOTT LABORATORIES | LIFECARE 5000 | PRONTO SOCCORSO OSPEDALE OSPEDALE RECANATI | OSPEDALE CIVILE SANTA LUCIA - RECANATI
3000421 | 04005W0957 | LAMPADA SCIALITICA | MARTIN MEDIZINTECHNIK GMBH | ML 301 W | PRONTO SOCCORSO OSPEDALE OSPEDALE RECANATI | OSPEDALE CIVILE SANTA LUCIA - RECANATI
| G08836721 | PULSOSSIMETRO | NELLCOR PURITAN BENNETT INC | N 65 OXIMAX | PRONTO SOCCORSO OSPEDALE OSPEDALE RECANATI | OSPEDALE CIVILE SANTA LUCIA - RECANATI
| 0V09/277-003 | TESTA LETTO, APPARECCHIO | SOSTEL SRL | SERIE KABEL JIB GAS | PRONTO SOCCORSO OSPEDALE OSPEDALE RECANATI | OSPEDALE CIVILE SANTA LUCIA - RECANATI
| 0V09/277-002 | TESTA LETTO, APPARECCHIO | SOSTEL SRL | SERIE KABEL JIB GAS | PRONTO SOCCORSO OSPEDALE OSPEDALE RECANATI | OSPEDALE CIVILE SANTA LUCIA - RECANATI
| 0V09/277-001 | TESTA LETTO, APPARECCHIO | SOSTEL SRL | SERIE KABEL JIB GAS | PRONTO SOCCORSO OSPEDALE OSPEDALE RECANATI | OSPEDALE CIVILE SANTA LUCIA - RECANATI
| 0V09/277-004 | TESTA LETTO, APPARECCHIO | SOSTEL SRL | SERIE KABEL JIB GAS | PRONTO SOCCORSO OSPEDALE OSPEDALE RECANATI | OSPEDALE CIVILE SANTA LUCIA - RECANATI
3000428 | 91211 | AUTOCLAVE PER PICCOLI CARICHI | TECNO GAZ SPA | EUROPA B EVO 24 | PRONTO SOCCORSO OSPEDALE OSPEDALE RECANATI | OSPEDALE CIVILE SANTA LUCIA - RECANATI
3000425 | 6536110-Q13855 | LAMPADA SCIALITICA | BERCHTOLD GMBH & CO KG | CHROMOPHARE D 540 | PRONTO SOCCORSO OSPEDALE OSPEDALE RECANATI | OSPEDALE CIVILE SANTA LUCIA - RECANATI
| 47504 | FLUORIMETRO | BIOSITE INC | TRIAGE METER | PRONTO SOCCORSO OSPEDALE OSPEDALE RECANATI | OSPEDALE CIVILE SANTA LUCIA - RECANATI
| 40901010 | ANALIZZATORE URINE | ARKRAY GLOBAL BUSINESS INC | AUTION ELEVEN AE 4020 | PRONTO SOCCORSO OSPEDALE OSPEDALE RECANATI | OSPEDALE CIVILE SANTA LUCIA - RECANATI
| 40902005 | ANALIZZATORE MULTIPARAMETRICO SELETTIVO | ARKRAY GLOBAL BUSINESS INC | SPOTCHEM EZ SP 4430 | PRONTO SOCCORSO OSPEDALE OSPEDALE RECANATI | OSPEDALE CIVILE SANTA LUCIA - RECANATI
4168 | G08822922 | PULSOSSIMETRO | NELLCOR PURITAN BENNETT INC | N 65 OXIMAX | PRONTO SOCCORSO OSPEDALE OSPEDALE RECANATI | OSPEDALE CIVILE SANTA LUCIA - RECANATI
| A99-00175 | LAVAGGIO AD ULTRASUONI, APPARECCHIATURA PER | SOLTEC SRL | SONICA 3300 MH | PRONTO SOCCORSO OSPEDALE OSPEDALE RECANATI | OSPEDALE CIVILE SANTA LUCIA - RECANATI
3000439 | 33334 | FRIGORIFERO BIOLOGICO | CF DI CIRO FIOCCHETTI & C SNC | LABOR 2T 280 C- | PRONTO SOCCORSO OSPEDALE OSPEDALE RECANATI | OSPEDALE CIVILE SANTA LUCIA - RECANATI
| 383-838120038 | ANALIZZATORE AUTOMATICO PER IMMUNOCHIMICA | RADIOMETER MEDICAL AS | AQT 90 FLEX | PRONTO SOCCORSO OSPEDALE OSPEDALE RECANATI | OSPEDALE CIVILE SANTA LUCIA - RECANATI
| 41208049 | ANALIZZATORE URINE | ARKRAY GLOBAL BUSINESS INC | AUTION ELEVEN AE 4020 | PRONTO SOCCORSO OSPEDALE OSPEDALE RECANATI | OSPEDALE CIVILE SANTA LUCIA - RECANATI
| CNC20909CG | MONITOR PER PERSONAL COMPUTER | HEWLETT PACKARD CO | LE 2002 X | PRONTO SOCCORSO OSPEDALE OSPEDALE RECANATI | OSPEDALE CIVILE SANTA LUCIA - RECANATI
| CZC2171LMZ | PERSONAL COMPUTER | HEWLETT PACKARD CO | ELITE 7300 SERIES MT | PRONTO SOCCORSO OSPEDALE OSPEDALE RECANATI | OSPEDALE CIVILE SANTA LUCIA - RECANATI
| 10050010 | GRUPPO DI CONTINUITA' |  |  | PRONTO SOCCORSO OSPEDALE OSPEDALE RECANATI | OSPEDALE CIVILE SANTA LUCIA - RECANATI
4839 | 50 | MONITOR PER VENTILAZIONE | NIHON KOHDEN CORP | CAP TEN OLG 2800 | PRONTO SOCCORSO OSPEDALE OSPEDALE RECANATI | OSPEDALE CIVILE SANTA LUCIA - RECANATI
| 31409 | FRIGORIFERO BIOLOGICO | CF DI CIRO FIOCCHETTI & C SNC | LABOR 140 | PRONTO SOCCORSO OSPEDALE OSPEDALE RECANATI | OSPEDALE CIVILE SANTA LUCIA - RECANATI
| 14073 | CONTAGLOBULI AUTOMATICO | MEDONIC AB | M16C/M20C | PRONTO SOCCORSO OSPEDALE OSPEDALE RECANATI | OSPEDALE CIVILE SANTA LUCIA - RECANATI
| CZC8425MP4 | PERSONAL COMPUTER | HEWLETT PACKARD CO | COMPAQ DC 5850 | PRONTO SOCCORSO OSPEDALE OSPEDALE RECANATI | OSPEDALE CIVILE SANTA LUCIA - RECANATI
| CNC833RP85 | MONITOR PER PERSONAL COMPUTER | HEWLETT PACKARD CO | L1710 | PRONTO SOCCORSO OSPEDALE OSPEDALE RECANATI | OSPEDALE CIVILE SANTA LUCIA - RECANATI
| XEH4403930 | STAMPANTE PER COMPUTER |  | FS 1020D | PRONTO SOCCORSO OSPEDALE OSPEDALE RECANATI | OSPEDALE CIVILE SANTA LUCIA - RECANATI
| B101H0479C00 | GRUPPO DI CONTINUITA' |  |  | PRONTO SOCCORSO OSPEDALE OSPEDALE RECANATI | OSPEDALE CIVILE SANTA LUCIA - RECANATI
| SP5875 | COAGULOMETRO | INTERNATIONAL TECHNIDYNE CORP | HEMOCHRON JUNIOR SIGNATURE PLUS | PRONTO SOCCORSO OSPEDALE OSPEDALE RECANATI | OSPEDALE CIVILE SANTA LUCIA - RECANATI
| 5002935 | STAMPANTE PER COMPUTER | SEIKO INSTRUMENTS INC | DPU-414 | PRONTO SOCCORSO OSPEDALE OSPEDALE RECANATI | OSPEDALE CIVILE SANTA LUCIA - RECANATI
3000438 | 32282 | FRIGOEMOTECA | CF DI CIRO FIOCCHETTI & C SNC | EMOTECA 140 | PRONTO SOCCORSO OSPEDALE OSPEDALE RECANATI | OSPEDALE CIVILE SANTA LUCIA - RECANATI
| 1250739 | ALIMENTATORE | HEINE OPTOTECHNIK | EN 100-1 | PRONTO SOCCORSO OSPEDALE OSPEDALE RECANATI | OSPEDALE CIVILE SANTA LUCIA - RECANATI
3000419 | DE83626387 | MONITOR | PHILIPS MEDICAL SYSTEMS | INTELLIVUE MMS X2 | PRONTO SOCCORSO OSPEDALE OSPEDALE RECANATI | OSPEDALE CIVILE SANTA LUCIA - RECANATI
| DE72211277 | ALIMENTATORE | PHILIPS MEDICAL SYSTEMS | M 8023A | PRONTO SOCCORSO OSPEDALE OSPEDALE RECANATI | OSPEDALE CIVILE SANTA LUCIA - RECANATI
231CIV | MBP2001643 | PULSOSSIMETRO | COVIDIEN | PM 10 N | PRONTO SOCCORSO OSPEDALE OSPEDALE RECANATI | OSPEDALE CIVILE SANTA LUCIA - RECANATI
3012152 | MBP2028558 | PULSOSSIMETRO | COVIDIEN | PM 10 N | PRONTO SOCCORSO OSPEDALE OSPEDALE RECANATI | OSPEDALE CIVILE SANTA LUCIA - RECANATI
3000414 | 9220730 | LAVAGGIO E DISINFEZIONE, APPARECCHIO PER | ATOS SRL | AF2 60 I | PRONTO SOCCORSO OSPEDALE OSPEDALE RECANATI | OSPEDALE CIVILE SANTA LUCIA - RECANATI
| 142414500326 | PULSOSSIMETRO | CHOICE ELECTRONIC TECHNOLOGY CO LTD | MD 300 K1 | PRONTO SOCCORSO OSPEDALE OSPEDALE RECANATI | OSPEDALE CIVILE SANTA LUCIA - RECANATI
| 142414500327 | PULSOSSIMETRO | CHOICE ELECTRONIC TECHNOLOGY CO LTD | MD 300 K1 | PRONTO SOCCORSO OSPEDALE OSPEDALE RECANATI | OSPEDALE CIVILE SANTA LUCIA - RECANATI
| 200004853 | POMPA A SIRINGA | CAREFUSION CORPORATION | ASENA GH PLUS | PRONTO SOCCORSO OSPEDALE OSPEDALE RECANATI | OSPEDALE CIVILE SANTA LUCIA - RECANATI
| 200004890 | POMPA A SIRINGA | CAREFUSION CORPORATION | ASENA GH PLUS | PRONTO SOCCORSO OSPEDALE OSPEDALE RECANATI | OSPEDALE CIVILE SANTA LUCIA - RECANATI
3000424 | 115470281148 | ELETTROCARDIOGRAFO | MORTARA INSTRUMENT INC | ELI 280 | PRONTO SOCCORSO OSPEDALE OSPEDALE RECANATI | OSPEDALE CIVILE SANTA LUCIA - RECANATI
3006198 | DE54012731 | MONITOR | PHILIPS MEDICAL SYSTEMS | M 8001 A MP20 INTELLIVUE | PRONTO SOCCORSO OSPEDALE OSPEDALE RECANATI | OSPEDALE CIVILE SANTA LUCIA - RECANATI
3000422 | (21)AF17F067283 | DEFIBRILLATORE | ZOLL MEDICAL CORP | R SERIES | PRONTO SOCCORSO OSPEDALE OSPEDALE RECANATI | OSPEDALE CIVILE SANTA LUCIA - RECANATI
3010211 | MBP1917334 | PULSOSSIMETRO | COVIDIEN | PM10N | PRONTO SOCCORSO OSPEDALE OSPEDALE RECANATI | OSPEDALE CIVILE SANTA LUCIA - RECANATI
3000432 | SE7643 | COAGULOMETRO | INTERNATIONAL TECHNIDYNE CORP | HEMOCHRON | PRONTO SOCCORSO OSPEDALE OSPEDALE RECANATI | OSPEDALE CIVILE SANTA LUCIA - RECANATI
3003274 | MBP1631474 | PULSOSSIMETRO | NELLCOR PURITAN BENNETT INC | PM10N | PRONTO SOCCORSO OSPEDALE OSPEDALE RECANATI | OSPEDALE CIVILE SANTA LUCIA - RECANATI
3007506 | / | MODULO PER MONITOR | PHILIPS MEDICAL SYSTEMS | M 1002 B | PRONTO SOCCORSO OSPEDALE OSPEDALE RECANATI | OSPEDALE CIVILE SANTA LUCIA - RECANATI
3012438 | 128960003701 | DEFIBRILLATORE | SCHILLER AG | DEFIGARD TOUCH 7 | PRONTO SOCCORSO OSPEDALE OSPEDALE RECANATI | OSPEDALE CIVILE SANTA LUCIA - RECANATI
| 1842 | SISTEMA ANTIDECUBITO | TERMOLETTO ITALIANA SAS | AIR SYSTEM 3 | CHIRURGIA GEN. DEGENZE OSPEDALE RECANATI | OSPEDALE CIVILE SANTA LUCIA - RECANATI
|  | TESTA LETTO, APPARECCHIO | 3F FILIPPI ITALIA | 2 POSTI | CHIRURGIA GEN. DEGENZE OSPEDALE RECANATI | OSPEDALE CIVILE SANTA LUCIA - RECANATI
|  | TESTA LETTO, APPARECCHIO | 3F FILIPPI ITALIA | 2 POSTI | CHIRURGIA GEN. DEGENZE OSPEDALE RECANATI | OSPEDALE CIVILE SANTA LUCIA - RECANATI
|  | TESTA LETTO, APPARECCHIO |  | 2 POSTI | CHIRURGIA GEN. DEGENZE OSPEDALE RECANATI | OSPEDALE CIVILE SANTA LUCIA - RECANATI
| 9751629 | POMPA DI INFUSIONE | ABBOTT LABORATORIES | LIFECARE 5000 | CHIRURGIA GEN. DEGENZE OSPEDALE RECANATI | OSPEDALE CIVILE SANTA LUCIA - RECANATI
| 96022149 | POMPA DI INFUSIONE | ABBOTT LABORATORIES | LIFECARE 5000 | CHIRURGIA GEN. DEGENZE OSPEDALE RECANATI | OSPEDALE CIVILE SANTA LUCIA - RECANATI
| OV10/130-003 | TESTA LETTO, APPARECCHIO | SOSTEL SRL | SERIE KABEL JIB GAS | CHIRURGIA GEN. DEGENZE OSPEDALE RECANATI | OSPEDALE CIVILE SANTA LUCIA - RECANATI
| OV10/130-002 | TESTA LETTO, APPARECCHIO | SOSTEL SRL | SERIE KABEL JIB GAS | CHIRURGIA GEN. DEGENZE OSPEDALE RECANATI | OSPEDALE CIVILE SANTA LUCIA - RECANATI
| OV10/130-001 | TESTA LETTO, APPARECCHIO | SOSTEL SRL | SERIE KABEL JIB GAS | CHIRURGIA GEN. DEGENZE OSPEDALE RECANATI | OSPEDALE CIVILE SANTA LUCIA - RECANATI
| OV10/130-004 | TESTA LETTO, APPARECCHIO | SOSTEL SRL | SERIE KABEL JIB GAS | CHIRURGIA GEN. DEGENZE OSPEDALE RECANATI | OSPEDALE CIVILE SANTA LUCIA - RECANATI
| OV10/130007 | TESTA LETTO, APPARECCHIO | SOSTEL SRL | SERIE KABEL JIB GAS | CHIRURGIA GEN. DEGENZE OSPEDALE RECANATI | OSPEDALE CIVILE SANTA LUCIA - RECANATI
| OV10/130-008 | TESTA LETTO, APPARECCHIO | SOSTEL SRL | SERIE KABEL JIB GAS | CHIRURGIA GEN. DEGENZE OSPEDALE RECANATI | OSPEDALE CIVILE SANTA LUCIA - RECANATI
| OV10/130-009 | TESTA LETTO, APPARECCHIO | SOSTEL SRL | SERIE KABEL JIB GAS | CHIRURGIA GEN. DEGENZE OSPEDALE RECANATI | OSPEDALE CIVILE SANTA LUCIA - RECANATI
| OV10/130-006 | TESTA LETTO, APPARECCHIO | SOSTEL SRL | SERIE KABEL JIB GAS | CHIRURGIA GEN. DEGENZE OSPEDALE RECANATI | OSPEDALE CIVILE SANTA LUCIA - RECANATI
| OV11/130-005 | TESTA LETTO, APPARECCHIO | SOSTEL SRL | SERIE KABEL JIB GAS | CHIRURGIA GEN. DEGENZE OSPEDALE RECANATI | OSPEDALE CIVILE SANTA LUCIA - RECANATI
| OV11/386-003 | TESTA LETTO, APPARECCHIO | SOSTEL SRL | SERIE KABEL JIB GAS | CHIRURGIA GEN. DEGENZE OSPEDALE RECANATI | OSPEDALE CIVILE SANTA LUCIA - RECANATI
| OV11/386-002 | TESTA LETTO, APPARECCHIO | SOSTEL SRL | SERIE KABEL JIB GAS | CHIRURGIA GEN. DEGENZE OSPEDALE RECANATI | OSPEDALE CIVILE SANTA LUCIA - RECANATI
| OV11/386-001 | TESTA LETTO, APPARECCHIO | SOSTEL SRL | SERIE KABEL JIB GAS | CHIRURGIA GEN. DEGENZE OSPEDALE RECANATI | OSPEDALE CIVILE SANTA LUCIA - RECANATI
| OV11/386-004 | TESTA LETTO, APPARECCHIO | SOSTEL SRL | SERIE KABEL JIB GAS | CHIRURGIA GEN. DEGENZE OSPEDALE RECANATI | OSPEDALE CIVILE SANTA LUCIA - RECANATI
| 96024768 | POMPA DI INFUSIONE | ABBOTT LABORATORIES | LIFECARE 5000 | CHIRURGIA GEN. DEGENZE OSPEDALE RECANATI | OSPEDALE CIVILE SANTA LUCIA - RECANATI
| HB055571 | SISTEMA ANTIDECUBITO | HUNTLEIGH HEALTHCARE | BETABED HM 75 OP/B/2 | CHIRURGIA GEN. DEGENZE OSPEDALE RECANATI | OSPEDALE CIVILE SANTA LUCIA - RECANATI
|  | TESTA LETTO, APPARECCHIO | 3F FILIPPI ITALIA | 2 POSTI | CHIRURGIA GEN. DEGENZE OSPEDALE RECANATI | OSPEDALE CIVILE SANTA LUCIA - RECANATI
|  | TESTA LETTO, APPARECCHIO | 3F FILIPPI ITALIA | 2 POSTI | CHIRURGIA GEN. DEGENZE OSPEDALE RECANATI | OSPEDALE CIVILE SANTA LUCIA - RECANATI
| 14137 | POMPA DI INFUSIONE | ABBOTT LABORATORIES | LIFECARE MODEL 4 MACRO | CHIRURGIA GEN. AMBULATORIO OSPEDALE RECANATI | OSPEDALE CIVILE SANTA LUCIA - RECANATI
| 43888 | POMPA DI INFUSIONE | ABBOTT LABORATORIES | LIFECARE MODEL 3 | CHIRURGIA GEN. AMBULATORIO OSPEDALE RECANATI | OSPEDALE CIVILE SANTA LUCIA - RECANATI
| 97830799 | POMPA DI INFUSIONE | ABBOTT LABORATORIES | LIFECARE XL | CHIRURGIA GEN. AMBULATORIO OSPEDALE RECANATI | OSPEDALE CIVILE SANTA LUCIA - RECANATI
| SLV E 70 IT | VIDEOREGISTRATORE PER BIOIMMAGINI | SONY CORP | SLV-E700IT | CHIRURGIA GEN. AMBULATORIO OSPEDALE RECANATI | OSPEDALE CIVILE SANTA LUCIA - RECANATI
| 1318 | DIAFANOSCOPIO | PHOENIX RX SRL |  | CHIRURGIA GEN. AMBULATORIO OSPEDALE RECANATI | OSPEDALE CIVILE SANTA LUCIA - RECANATI
| 3001G01897 | MONITOR | HEWLETT PACKARD CO | 78353 B | CHIRURGIA GEN. AMBULATORIO OSPEDALE RECANATI | OSPEDALE CIVILE SANTA LUCIA - RECANATI
| 235 | DIAFANOSCOPIO | FERROX SRL | PLP | CHIRURGIA GEN. AMBULATORIO OSPEDALE RECANATI | OSPEDALE CIVILE SANTA LUCIA - RECANATI
3000081 | 354/02 | LAVAGGIO AD ULTRASUONI, APPARECCHIATURA PER | LIARRE SRL | STARSONIC 90 | CHIRURGIA GEN. AMBULATORIO OSPEDALE RECANATI | OSPEDALE CIVILE SANTA LUCIA - RECANATI
| 78460114770 | ASPIRATORE MEDICO CHIRURGICO | LAERDAL MEDICAL | LSU | CHIRURGIA GEN. AMBULATORIO OSPEDALE RECANATI | OSPEDALE CIVILE SANTA LUCIA - RECANATI
| G02122361 | PULSOSSIMETRO | NELLCOR PURITAN BENNETT INC | NPB 40 | CHIRURGIA GEN. AMBULATORIO OSPEDALE RECANATI | OSPEDALE CIVILE SANTA LUCIA - RECANATI
|  | FONTE LUMINOSA GENERICA (PER ES: LAMPADE DA VISITA AMB.) |  |  | CHIRURGIA GEN. AMBULATORIO OSPEDALE RECANATI | OSPEDALE CIVILE SANTA LUCIA - RECANATI
|  | LARINGOSCOPIO |  |  | CHIRURGIA GEN. AMBULATORIO OSPEDALE RECANATI | OSPEDALE CIVILE SANTA LUCIA - RECANATI
| 3-08750 | ANALIZZATORE OSSIGENO | MSA MINE SAFETY APPLIANCES CO | MINI OX III OXYGEN MONITOR | CHIRURGIA GEN. AMBULATORIO OSPEDALE RECANATI | OSPEDALE CIVILE SANTA LUCIA - RECANATI
| 235 | EMOVELOCIMETRO | ECHOMED SA | STEREODOP 448 S | CHIRURGIA GEN. AMBULATORIO OSPEDALE RECANATI | OSPEDALE CIVILE SANTA LUCIA - RECANATI
| 18883/97 | FRIGORIFERO BIOLOGICO | ANGELANTONI INDUSTRIE SPA | UKS 3600 V | CHIRURGIA GEN. AMBULATORIO OSPEDALE RECANATI | OSPEDALE CIVILE SANTA LUCIA - RECANATI
| 3525 | ELETTROCARDIOGRAFO | ESAOTE SPA | PERSONAL 120 BASE | CHIRURGIA GEN. AMBULATORIO OSPEDALE RECANATI | OSPEDALE CIVILE SANTA LUCIA - RECANATI
3003333 | 99855297 | POMPA DI INFUSIONE | HOSPIRA INC | LIFECARE XL | CHIRURGIA GEN. AMBULATORIO OSPEDALE RECANATI | OSPEDALE CIVILE SANTA LUCIA - RECANATI
| 533646 | LAPAROSCOPIO | STORZ KARL GMBH & CO KG | 26003 BA | CHIRURGIA GEN. AMBULATORIO OSPEDALE RECANATI | OSPEDALE CIVILE SANTA LUCIA - RECANATI
| 820077095 | SISTEMA ANTIDECUBITO | TERMOLETTO ITALIANA SAS | AIR SYSTEM 3 | CHIRURGIA GEN. AMBULATORIO OSPEDALE RECANATI | OSPEDALE CIVILE SANTA LUCIA - RECANATI
3000089 | 1717 | CAPPA ASPIRANTE | ASAL SRL | CARBO 900 | CHIRURGIA GEN. AMBULATORIO OSPEDALE RECANATI | OSPEDALE CIVILE SANTA LUCIA - RECANATI
3000067 | 14127 | FONTE LUMINOSA GENERICA (PER ES: LAMPADE DA VISITA AMB.) | DERUNGS LICHT AG | HANALUX 35 | CHIRURGIA GEN. AMBULATORIO OSPEDALE RECANATI | OSPEDALE CIVILE SANTA LUCIA - RECANATI
| M6216 | FRIGORIFERO BIOLOGICO | KW APPARECCHI SCIENTIFICI SRL | KBPR 310 V | CHIRURGIA GEN. AMBULATORIO OSPEDALE RECANATI | OSPEDALE CIVILE SANTA LUCIA - RECANATI
| MC09563-L5 | MONITOR | DATASCOPE CORP | TRIO | CHIRURGIA GEN. AMBULATORIO OSPEDALE RECANATI | OSPEDALE CIVILE SANTA LUCIA - RECANATI
| LCL 0249 | LAPAROSCOPIO | STORZ KARL GMBH & CO KG | 26003 BA | CHIRURGIA GEN. AMBULATORIO OSPEDALE RECANATI | OSPEDALE CIVILE SANTA LUCIA - RECANATI
| 142414500449 | PULSOSSIMETRO | CHOICE ELECTRONIC TECHNOLOGY CO LTD | MD 300 K1 | CHIRURGIA GEN. AMBULATORIO OSPEDALE RECANATI | OSPEDALE CIVILE SANTA LUCIA - RECANATI
| 142414500322 | PULSOSSIMETRO | CHOICE ELECTRONIC TECHNOLOGY CO LTD | MD 300 K1 | CHIRURGIA GEN. AMBULATORIO OSPEDALE RECANATI | OSPEDALE CIVILE SANTA LUCIA - RECANATI
3000054 | J02822362 | PULSOSSIMETRO | NELLCOR PURITAN BENNETT INC | NPB 40 | CHIRURGIA GEN. AMBULATORIO OSPEDALE RECANATI | OSPEDALE CIVILE SANTA LUCIA - RECANATI
3000055 | 142414500300 | PULSOSSIMETRO | CHOICE ELECTRONIC TECHNOLOGY CO LTD | MD 300 K1 | CHIRURGIA GEN. AMBULATORIO OSPEDALE RECANATI | OSPEDALE CIVILE SANTA LUCIA - RECANATI
3000058 | 78460114770 | ASPIRATORE MEDICO CHIRURGICO | LAERDAL MEDICAL | LSU | CHIRURGIA GEN. AMBULATORIO OSPEDALE RECANATI | OSPEDALE CIVILE SANTA LUCIA - RECANATI
3000059 | D13371000 | FONTE LUMINOSA GENERICA (PER ES: LAMPADE DA VISITA AMB.) | DERUNGS LICHT AG | HALUX 50 PFX | CHIRURGIA GEN. AMBULATORIO OSPEDALE RECANATI | OSPEDALE CIVILE SANTA LUCIA - RECANATI
3000060 | 13371000 | FONTE LUMINOSA GENERICA (PER ES: LAMPADE DA VISITA AMB.) | DERUNGS LICHT AG | HALUX 50 SX | CHIRURGIA GEN. AMBULATORIO OSPEDALE RECANATI | OSPEDALE CIVILE SANTA LUCIA - RECANATI
3000061 | 7835086 | SISTEMA TELEVISIVO PER ENDOSCOPIA | OLYMPUS OPTICAL CO LTD | CV 140 | CHIRURGIA GEN. AMBULATORIO OSPEDALE RECANATI | OSPEDALE CIVILE SANTA LUCIA - RECANATI
3000063 | MCMC09563 | MONITOR | DATASCOPE CORP | TRIO | CHIRURGIA GEN. AMBULATORIO OSPEDALE RECANATI | OSPEDALE CIVILE SANTA LUCIA - RECANATI
3000064 | 390 | PULSOSSIMETRO | MEDLAB MEDIZINISCHE DIAGNOSEGERATE GMBH | NANOX 2 | CHIRURGIA GEN. AMBULATORIO OSPEDALE RECANATI | OSPEDALE CIVILE SANTA LUCIA - RECANATI
3000066 | AR002094 | LAMPADA SCIALITICA | MAQUET SA | ENERGIX | CHIRURGIA GEN. AMBULATORIO OSPEDALE RECANATI | OSPEDALE CIVILE SANTA LUCIA - RECANATI
3000068 | 16/98 | CARRELLO ELETTRIFICATO | COSTA SNC | SINTESIS 145/JR | CHIRURGIA GEN. AMBULATORIO OSPEDALE RECANATI | OSPEDALE CIVILE SANTA LUCIA - RECANATI
3000070 | 7815957 | FONTE LUMINOSA PER ENDOSCOPIA | OLYMPUS OPTICAL CO LTD | CLV U40 | CHIRURGIA GEN. AMBULATORIO OSPEDALE RECANATI | OSPEDALE CIVILE SANTA LUCIA - RECANATI
3000071 | 7959499 | SISTEMA TELEVISIVO PER ENDOSCOPIA | OLYMPUS OPTICAL CO LTD | CV-190 PLUS | CHIRURGIA GEN. AMBULATORIO OSPEDALE RECANATI | OSPEDALE CIVILE SANTA LUCIA - RECANATI
3000072 | 2000802 | MONITOR TELEVISIVO PER BIOIMMAGINI | SONY CORP | PVM 20M7 MDE | CHIRURGIA GEN. AMBULATORIO OSPEDALE RECANATI | OSPEDALE CIVILE SANTA LUCIA - RECANATI
3000073 | 2500751 | VIDEOCOLONSCOPIO | OLYMPUS OPTICAL CO LTD | CF 130 I | CHIRURGIA GEN. AMBULATORIO OSPEDALE RECANATI | OSPEDALE CIVILE SANTA LUCIA - RECANATI
3000080 | 156989 | STAMPANTE PER COMPUTER | EPSON | M 188 D | SALA ENDOSCOPICA OSPEDALE RECANATI | OSPEDALE CIVILE SANTA LUCIA - RECANATI
| 1986 | PULSOSSIMETRO | MASIMO CORP | RADICAL 7 | SALA ENDOSCOPICA OSPEDALE RECANATI | OSPEDALE CIVILE SANTA LUCIA - RECANATI
3000065 | 194770 | PULSOSSIMETRO | MASIMO CORP | RADICAL 7 | SALA ENDOSCOPICA OSPEDALE RECANATI | OSPEDALE CIVILE SANTA LUCIA - RECANATI
3000076 | 2701317 | VIDEOCOLONSCOPIO | OLYMPUS OPTICAL CO LTD | CF Q165 I | SALA ENDOSCOPICA OSPEDALE RECANATI | OSPEDALE CIVILE SANTA LUCIA - RECANATI
3004251 | 2615619 | VIDEOCOLONSCOPIO | OLYMPUS OPTICAL CO LTD | CF Q165 L | SALA ENDOSCOPICA OSPEDALE RECANATI | OSPEDALE CIVILE SANTA LUCIA - RECANATI
3004247 | 2615622 | VIDEOCOLONSCOPIO | OLYMPUS OPTICAL CO LTD | CF Q165 L | SALA ENDOSCOPICA OSPEDALE RECANATI | OSPEDALE CIVILE SANTA LUCIA - RECANATI
3004245 | 2629936 | VIDEOGASTROSCOPIO | OLYMPUS OPTICAL CO LTD | GIF Q165 | SALA ENDOSCOPICA OSPEDALE RECANATI | OSPEDALE CIVILE SANTA LUCIA - RECANATI
029CIV | 2912016 | VIDEOGASTROSCOPIO | OLYMPUS OPTICAL CO LTD | GIF V2 | SALA ENDOSCOPICA OSPEDALE RECANATI | OSPEDALE CIVILE SANTA LUCIA - RECANATI
084CIV | A908283 | MONITOR TELEVISIVO PER BIOIMMAGINI | OLYMPUS OPTICAL CO LTD | OEV 143 | SALA ENDOSCOPICA OSPEDALE RECANATI | OSPEDALE CIVILE SANTA LUCIA - RECANATI
177CIV | 1C653K356 | VIDEOCOLONSCOPIO | FUJI FILM CORP | EC 530 FI | SALA ENDOSCOPICA OSPEDALE RECANATI | OSPEDALE CIVILE SANTA LUCIA - RECANATI
3000078 | 2914325 | VIDEOCOLONSCOPIO | OLYMPUS OPTICAL CO LTD | CF Q140L | SALA ENDOSCOPICA OSPEDALE RECANATI | OSPEDALE CIVILE SANTA LUCIA - RECANATI
3003204 | 7421576 | INSUFFLATORE DI GAS | OLYMPUS OPTICAL CO LTD | UCR | SALA ENDOSCOPICA OSPEDALE RECANATI | OSPEDALE CIVILE SANTA LUCIA - RECANATI
3000075 | 2802168 | VIDEOCOLONSCOPIO | OLYMPUS OPTICAL CO LTD | CF Q165 L | SALA ENDOSCOPICA OSPEDALE RECANATI | OSPEDALE CIVILE SANTA LUCIA - RECANATI
3000114 | 5515042581 | MONITOR | DRAEGER MEDICAL AG & CO KG | INFINITY GAMMA | SALA ENDOSCOPICA OSPEDALE RECANATI | OSPEDALE CIVILE SANTA LUCIA - RECANATI
4219 | 2700807 | GASTROSCOPIO | OLYMPUS OPTICAL CO LTD | GIF 140 | SALA ENDOSCOPICA OSPEDALE RECANATI | OSPEDALE CIVILE SANTA LUCIA - RECANATI
3003200 | 2905411 | CARRELLO SERVITORE PER ENDOSCOPI | OLYMPUS OPTICAL CO LTD | WM NP1 | SALA ENDOSCOPICA OSPEDALE RECANATI | OSPEDALE CIVILE SANTA LUCIA - RECANATI
3003201 | 7823659 | MONITOR TELEVISIVO PER BIOIMMAGINI | OLYMPUS OPTICAL CO LTD | OEV 191 | SALA ENDOSCOPICA OSPEDALE RECANATI | OSPEDALE CIVILE SANTA LUCIA - RECANATI
3003202 | 7911316 | SISTEMA TELEVISIVO PER ENDOSCOPIA | OLYMPUS OPTICAL CO LTD | CV 165 EXERA II | SALA ENDOSCOPICA OSPEDALE RECANATI | OSPEDALE CIVILE SANTA LUCIA - RECANATI
3003203 | 7900519 | FONTE LUMINOSA PER ENDOSCOPIA | OLYMPUS OPTICAL CO LTD | CLV 180 | SALA ENDOSCOPICA OSPEDALE RECANATI | OSPEDALE CIVILE SANTA LUCIA - RECANATI
3003206 | 927 | IRRIGATORE |  | AQUA MASTER EXECUTIVE | SALA ENDOSCOPICA OSPEDALE RECANATI | OSPEDALE CIVILE SANTA LUCIA - RECANATI
264CIV | 1G374K906 | VIDEOGASTROSCOPIO | FUJIFILM OPTICAL DEVICES U.S.A. | EG-530 FP | SALA ENDOSCOPICA OSPEDALE RECANATI | OSPEDALE CIVILE SANTA LUCIA - RECANATI
| 1026660 | FONTE LUMINOSA GENERICA (PER ES: LAMPADE DA VISITA AMB.) | DERUNGS LICHT AG | HALUX 50 SX | SALA ENDOSCOPICA OSPEDALE RECANATI | OSPEDALE CIVILE SANTA LUCIA - RECANATI
| 1020730 | FONTE LUMINOSA GENERICA (PER ES: LAMPADE DA VISITA AMB.) | DERUNGS LICHT AG | HALUX 50 SX | SALA ENDOSCOPICA OSPEDALE RECANATI | OSPEDALE CIVILE SANTA LUCIA - RECANATI
3004246 | 2905642 | VIDEOGASTROSCOPIO | OLYMPUS OPTICAL CO LTD | GIF Q165 | SALA ENDOSCOPICA OSPEDALE RECANATI | OSPEDALE CIVILE SANTA LUCIA - RECANATI
3004249 | 2903048 | VIDEOCOLONSCOPIO | OLYMPUS OPTICAL CO LTD | CF Q165 L | SALA ENDOSCOPICA OSPEDALE RECANATI | OSPEDALE CIVILE SANTA LUCIA - RECANATI
3004248 | 2902991 | VIDEOCOLONSCOPIO | OLYMPUS OPTICAL CO LTD | CF Q165 L | SALA ENDOSCOPICA OSPEDALE RECANATI | OSPEDALE CIVILE SANTA LUCIA - RECANATI
3003205 | 88307 | RIPRODUTTORE VIDEO O DIGITALE DI BIOIMMAGINI | SONY CORP | UP 21 MD | SALA ENDOSCOPICA OSPEDALE RECANATI | OSPEDALE CIVILE SANTA LUCIA - RECANATI
3524 | 2430351 | ESOFAGOGASTRODUODENOSCOPIO | OLYMPUS OPTICAL CO LTD | GIF E | SALA ENDOSCOPICA OSPEDALE RECANATI | OSPEDALE CIVILE SANTA LUCIA - RECANATI
| FDCG156989 | STAMPANTE PER COMPUTER | EPSON | P 2TM | SALA ENDOSCOPICA OSPEDALE RECANATI | OSPEDALE CIVILE SANTA LUCIA - RECANATI
| 0001/2005 | TRASFORMATORE D'ISOLAMENTO |  |  | SALA ENDOSCOPICA OSPEDALE RECANATI | OSPEDALE CIVILE SANTA LUCIA - RECANATI
3000079 | 5441451 | LAVATRICE PER ENDOSCOPI | OLYMPUS OPTICAL CO LTD | MINI ETD 2 PLUS PAA | SALA ENDOSCOPICA OSPEDALE RECANATI | OSPEDALE CIVILE SANTA LUCIA - RECANATI
|  | FRIGORIFERO DOMESTICO | IGNIS |  | SALA ENDOSCOPICA OSPEDALE RECANATI | OSPEDALE CIVILE SANTA LUCIA - RECANATI
|  | DIAFANOSCOPIO |  |  | SALA ENDOSCOPICA OSPEDALE RECANATI | OSPEDALE CIVILE SANTA LUCIA - RECANATI
632 | 2400595 | GASTROSCOPIO | OLYMPUS OPTICAL CO LTD |  | SALA ENDOSCOPICA OSPEDALE RECANATI | OSPEDALE CIVILE SANTA LUCIA - RECANATI
634 | 2800223 | COLONSCOPIO | OLYMPUS OPTICAL CO LTD | CF 20 | SALA ENDOSCOPICA OSPEDALE RECANATI | OSPEDALE CIVILE SANTA LUCIA - RECANATI
| 7815957 | FONTE LUMINOSA PER ENDOSCOPIA | OLYMPUS OPTICAL CO LTD | CLV-U-40 | SALA ENDOSCOPICA OSPEDALE RECANATI | OSPEDALE CIVILE SANTA LUCIA - RECANATI
| 7555262 | SISTEMA TELEVISIVO PER ENDOSCOPIA | OLYMPUS OPTICAL CO LTD | CV 100 | SALA ENDOSCOPICA OSPEDALE RECANATI | OSPEDALE CIVILE SANTA LUCIA - RECANATI
|  | VIDEOREGISTRATORE PER BIOIMMAGINI | SONY CORP | SLV E500 | SALA ENDOSCOPICA OSPEDALE RECANATI | OSPEDALE CIVILE SANTA LUCIA - RECANATI
| AR-002094 | LAMPADA SCIALITICA | MAQUET SA | PRISMALIX PRX 4002 S DF T | SALA ENDOSCOPICA OSPEDALE RECANATI | OSPEDALE CIVILE SANTA LUCIA - RECANATI
| 6746 | CARRELLO ELETTRIFICATO | OLYMPUS OPTICAL CO LTD | TC-E1 | SALA ENDOSCOPICA OSPEDALE RECANATI | OSPEDALE CIVILE SANTA LUCIA - RECANATI
2837 | 2218933 | ESOFAGOGASTRODUODENOSCOPIO | OLYMPUS OPTICAL CO LTD | GIF E | SALA ENDOSCOPICA OSPEDALE RECANATI | OSPEDALE CIVILE SANTA LUCIA - RECANATI
637 | 2525218 | VIDEOGASTROSCOPIO | OLYMPUS OPTICAL CO LTD | GIF 130 | SALA ENDOSCOPICA OSPEDALE RECANATI | OSPEDALE CIVILE SANTA LUCIA - RECANATI
| 390 | PULSOSSIMETRO |  | POX 10 | SALA ENDOSCOPICA OSPEDALE RECANATI | OSPEDALE CIVILE SANTA LUCIA - RECANATI
| 2401889 | SISTEMA TELEVISIVO PER ENDOSCOPIA | OLYMPUS OPTICAL CO LTD | OTV F3 | SALA ENDOSCOPICA OSPEDALE RECANATI | OSPEDALE CIVILE SANTA LUCIA - RECANATI
3000069 | B-1146/95 | ELETTROBISTURI | ERBE ELEKTROMEDIZIN GMBH | ERBOTOM ICC 200 | SALA ENDOSCOPICA OSPEDALE RECANATI | OSPEDALE CIVILE SANTA LUCIA - RECANATI
635 | 1641806 | COLONSCOPIO | OLYMPUS OPTICAL CO LTD | CF 10 L | SALA ENDOSCOPICA OSPEDALE RECANATI | OSPEDALE CIVILE SANTA LUCIA - RECANATI
| 1511115 | MONITOR TELEVISIVO PER BIOIMMAGINI | OLYMPUS OPTICAL CO LTD | OEV 141 | SALA ENDOSCOPICA OSPEDALE RECANATI | OSPEDALE CIVILE SANTA LUCIA - RECANATI
| 7169244 | FONTE LUMINOSA PER ENDOSCOPIA | OLYMPUS OPTICAL CO LTD | CLV U20 | SALA ENDOSCOPICA OSPEDALE RECANATI | OSPEDALE CIVILE SANTA LUCIA - RECANATI
| 7468657 | FONTE LUMINOSA PER ENDOSCOPIA | OLYMPUS OPTICAL CO LTD | CLV U20 | SALA ENDOSCOPICA OSPEDALE RECANATI | OSPEDALE CIVILE SANTA LUCIA - RECANATI
| 1511176 | MONITOR TELEVISIVO PER BIOIMMAGINI | OLYMPUS OPTICAL CO LTD | OEV 141 | SALA ENDOSCOPICA OSPEDALE RECANATI | OSPEDALE CIVILE SANTA LUCIA - RECANATI
| 10113 | RIPRODUTTORE VIDEO O DIGITALE DI BIOIMMAGINI | SONY CORP | UP 1200 EPM | SALA ENDOSCOPICA OSPEDALE RECANATI | OSPEDALE CIVILE SANTA LUCIA - RECANATI
| 0016/98 | CARRELLO SERVITORE PER ENDOSCOPI | COSTA SNC | MC 18204 SINTESIS 145 TR | SALA ENDOSCOPICA OSPEDALE RECANATI | OSPEDALE CIVILE SANTA LUCIA - RECANATI
| 7835086 | SISTEMA TELEVISIVO PER ENDOSCOPIA | OLYMPUS OPTICAL CO LTD | CV 140 | SALA ENDOSCOPICA OSPEDALE RECANATI | OSPEDALE CIVILE SANTA LUCIA - RECANATI
3000062 | 2000494 | MONITOR TELEVISIVO PER BIOIMMAGINI | SONY CORP | PVM 14M2 MDE 14" | SALA ENDOSCOPICA OSPEDALE RECANATI | OSPEDALE CIVILE SANTA LUCIA - RECANATI
| 7822118 | SISTEMA TELEVISIVO PER ENDOSCOPIA | OLYMPUS OPTICAL CO LTD | CV E | SALA ENDOSCOPICA OSPEDALE RECANATI | OSPEDALE CIVILE SANTA LUCIA - RECANATI
| 2811303 | SISTEMA TELEVISIVO PER ENDOSCOPIA | OLYMPUS OPTICAL CO LTD |  | SALA ENDOSCOPICA OSPEDALE RECANATI | OSPEDALE CIVILE SANTA LUCIA - RECANATI
3000077 | 2912061 | VIDEOGASTROSCOPIO | OLYMPUS OPTICAL CO LTD | GIF V2 | SALA ENDOSCOPICA OSPEDALE RECANATI | OSPEDALE CIVILE SANTA LUCIA - RECANATI
| 7902864 | ELETTROBISTURI | OLYMPUS OPTICAL CO LTD | PSD 20 | SALA ENDOSCOPICA OSPEDALE RECANATI | OSPEDALE CIVILE SANTA LUCIA - RECANATI
1703 | 2910843 | COLONSCOPIO | OLYMPUS OPTICAL CO LTD | CF 200 HL | SALA ENDOSCOPICA OSPEDALE RECANATI | OSPEDALE CIVILE SANTA LUCIA - RECANATI
2207 | 2500751 | COLONSCOPIO | OLYMPUS OPTICAL CO LTD | CF 130 I | SALA ENDOSCOPICA OSPEDALE RECANATI | OSPEDALE CIVILE SANTA LUCIA - RECANATI
2206 | 2401570 | COLONSCOPIO | OLYMPUS OPTICAL CO LTD | TYPE Q10 | SALA ENDOSCOPICA OSPEDALE RECANATI | OSPEDALE CIVILE SANTA LUCIA - RECANATI
3000074 | 2700807 | GASTROSCOPIO | OLYMPUS OPTICAL CO LTD | GIF 140 | SALA ENDOSCOPICA OSPEDALE RECANATI | OSPEDALE CIVILE SANTA LUCIA - RECANATI
1561 | 2810609 | COLONSCOPIO | OLYMPUS OPTICAL CO LTD | CF-VL | SALA ENDOSCOPICA OSPEDALE RECANATI | OSPEDALE CIVILE SANTA LUCIA - RECANATI
3012608 | 2201710DT067 | ARMADIO STERILE PER ENDOSCOPI | STEELCO SERVICE SRL | ED 200/1 | SALA ENDOSCOPICA OSPEDALE RECANATI | OSPEDALE CIVILE SANTA LUCIA - RECANATI
3012606 | 22A0610C1019 | LAVATRICE PER ENDOSCOPI | STEELCO SERVICE SRL | EW1S 1P | SALA ENDOSCOPICA OSPEDALE RECANATI | OSPEDALE CIVILE SANTA LUCIA - RECANATI
3012607 | 2208410C1038 | SISTEMA PER LAVAGGIO E CERNITA | STEELCO SERVICE SRL | EPW100 S | SALA ENDOSCOPICA OSPEDALE RECANATI | OSPEDALE CIVILE SANTA LUCIA - RECANATI
3013114 | NG402K743 | VIDEOGASTROSCOPIO | FUJI FILM CORP | EG 760 R | SALA ENDOSCOPICA OSPEDALE RECANATI | OSPEDALE CIVILE SANTA LUCIA - RECANATI
3013113 | NG402K739 | VIDEOGASTROSCOPIO | FUJI FILM CORP | EG 760 R | SALA ENDOSCOPICA OSPEDALE RECANATI | OSPEDALE CIVILE SANTA LUCIA - RECANATI
3013110 | NG402K740 | VIDEOGASTROSCOPIO | FUJI FILM CORP | EG-760R | SALA ENDOSCOPICA OSPEDALE RECANATI | OSPEDALE CIVILE SANTA LUCIA - RECANATI
3000056 | 35225066 | DEFIBRILLATORE | MEDTRONIC PHYSIO CONTROL INC | LIFEPAK 1000 | CC CHIRURGIA GENERALE OSPEDALE RECANATI | OSPEDALE CIVILE SANTA LUCIA - RECANATI
3000341 | 96238001 | SOLLEVAMENTO MALATI, APPARECCHIO PER | SANIX SRL | SOLIX SX 50 | LUNGODEGENZA OSPEDALE RECANATI | OSPEDALE CIVILE SANTA LUCIA - RECANATI
4394 | 76909514 | NUTRIPOMPA | NUTRICIA MEDICAL DEVICES BV | FLOCARE INFINITY | LUNGODEGENZA OSPEDALE RECANATI | OSPEDALE CIVILE SANTA LUCIA - RECANATI
3000302 | P10804491 | PULSOSSIMETRO | NELLCOR INC | OXIMAX N65 | LUNGODEGENZA OSPEDALE RECANATI | OSPEDALE CIVILE SANTA LUCIA - RECANATI
3000337 | P0364739 | LETTO PER DEGENZA ELETTRIFICATO | HUNTLEIGH HEALTHCARE | ENTERPRISE 5000 | LUNGODEGENZA OSPEDALE RECANATI | OSPEDALE CIVILE SANTA LUCIA - RECANATI
147CIV | 5504 | SISTEMA ANTIDECUBITO |  | 05.03.660011 | LUNGODEGENZA OSPEDALE RECANATI | OSPEDALE CIVILE SANTA LUCIA - RECANATI
3000304 | 4122 | SOLLEVAMENTO MALATI, APPARECCHIO PER | SANIX SRL | SOLIX SX 50 | LUNGODEGENZA OSPEDALE RECANATI | OSPEDALE CIVILE SANTA LUCIA - RECANATI
4216 |  | LARINGOSCOPIO | SPENCER ITALIA SRL |  | LUNGODEGENZA OSPEDALE RECANATI | OSPEDALE CIVILE SANTA LUCIA - RECANATI
3000498 | P0364743 | LETTO PER DEGENZA ELETTRIFICATO | HUNTLEIGH HEALTHCARE | ENTERPRISE 8000 | LUNGODEGENZA OSPEDALE RECANATI | OSPEDALE CIVILE SANTA LUCIA - RECANATI
3000336 | A0114700033 | LETTO PER DEGENZA ELETTRIFICATO | HUNTLEIGH HEALTHCARE | ENTERPRISE 5000 | LUNGODEGENZA OSPEDALE RECANATI | OSPEDALE CIVILE SANTA LUCIA - RECANATI
088CIV | N10007380 | TERMOMETRO | COVIDIEN | GENIUS 2 | LUNGODEGENZA OSPEDALE RECANATI | OSPEDALE CIVILE SANTA LUCIA - RECANATI
3000303 | HRP002557604 | LETTO PER DEGENZA ELETTRIFICATO | HILL ROM CO INC | 900 | LUNGODEGENZA OSPEDALE RECANATI | OSPEDALE CIVILE SANTA LUCIA - RECANATI
3012410 | 3324 | ASPIRATORE MEDICO CHIRURGICO | GIMA SPA | CLINIC PLUS | LUNGODEGENZA OSPEDALE RECANATI | OSPEDALE CIVILE SANTA LUCIA - RECANATI
3000364 | 3522512 | DEFIBRILLATORE | MEDTRONIC PHYSIO CONTROL INC | LIFEPAK 1000 | LUNGODEGENZA OSPEDALE RECANATI | OSPEDALE CIVILE SANTA LUCIA - RECANATI
3000365 | 96023784 | POMPA DI INFUSIONE | ABBOTT LABORATORIES | LIFECARE 5000 | LUNGODEGENZA OSPEDALE RECANATI | OSPEDALE CIVILE SANTA LUCIA - RECANATI
3000367 | 913/98 | POLTRONA PER TERAPIA | INDUSTRIE GUIDO MALVESTIO SPA | 384300 | LUNGODEGENZA OSPEDALE RECANATI | OSPEDALE CIVILE SANTA LUCIA - RECANATI
3000368 | 96023186 | POMPA DI INFUSIONE | ABBOTT LABORATORIES | LIFECARE 5000 | LUNGODEGENZA OSPEDALE RECANATI | OSPEDALE CIVILE SANTA LUCIA - RECANATI
3000369 | C18041136 | SISTEMA ANTIDECUBITO | MOVI SPA | COMBO BASIC WM 45 | LUNGODEGENZA OSPEDALE RECANATI | OSPEDALE CIVILE SANTA LUCIA - RECANATI
3000370 | 80605 | ASPIRATORE MEDICO CHIRURGICO | FASET SPA | 225 AS | LUNGODEGENZA OSPEDALE RECANATI | OSPEDALE CIVILE SANTA LUCIA - RECANATI
3000371 | 80604 | ASPIRATORE MEDICO CHIRURGICO | FASET SPA | 225 AS | LUNGODEGENZA OSPEDALE RECANATI | OSPEDALE CIVILE SANTA LUCIA - RECANATI
3000372 | 930302 | ASPIRATORE MEDICO CHIRURGICO | FASET SPA | 220-ACH | LUNGODEGENZA OSPEDALE RECANATI | OSPEDALE CIVILE SANTA LUCIA - RECANATI
3000374 | 1707 | MONITOR | SCHILLER AG | ARGUS TM 7 | LUNGODEGENZA OSPEDALE RECANATI | OSPEDALE CIVILE SANTA LUCIA - RECANATI
3000375 | 4250 | SISTEMA ANTIDECUBITO | MOVI SPA | COMBO BASIC WM 45 | LUNGODEGENZA OSPEDALE RECANATI | OSPEDALE CIVILE SANTA LUCIA - RECANATI
3000377 | 1213 | SISTEMA ANTIDECUBITO | MOVI SPA | COMBO BASIC WM 45 | LUNGODEGENZA OSPEDALE RECANATI | OSPEDALE CIVILE SANTA LUCIA - RECANATI
3000386 | 9910AW | UMIDIFICATORE | FISHER & PAYKEL HEALTHCARE | HC 100 | LUNGODEGENZA OSPEDALE RECANATI | OSPEDALE CIVILE SANTA LUCIA - RECANATI
3000499 | HRP002557601 | LETTO PER DEGENZA ELETTRIFICATO | HILL ROM CO INC | HR 900 | LUNGODEGENZA OSPEDALE RECANATI | OSPEDALE CIVILE SANTA LUCIA - RECANATI
3000305 | A72153600083 | LETTO PER DEGENZA ELETTRIFICATO | HUNTLEIGH HEALTHCARE | ENTERPRISE 5000 | LUNGODEGENZA OSPEDALE RECANATI | OSPEDALE CIVILE SANTA LUCIA - RECANATI
3000306 | HRP2557605 | LETTO PER DEGENZA ELETTRIFICATO | HILL ROM CO INC | HR 900 | LUNGODEGENZA OSPEDALE RECANATI | OSPEDALE CIVILE SANTA LUCIA - RECANATI
3000307 | HRP2557608 | LETTO PER DEGENZA ELETTRIFICATO | HILL ROM CO INC | HR 900 | LUNGODEGENZA OSPEDALE RECANATI | OSPEDALE CIVILE SANTA LUCIA - RECANATI
3000312 | / | LETTO PER DEGENZA ELETTRIFICATO | HUNTLEIGH HEALTHCARE | ENTERPRISE 5000 | LUNGODEGENZA OSPEDALE RECANATI | OSPEDALE CIVILE SANTA LUCIA - RECANATI
3000313 | C160801775 | SISTEMA ANTIDECUBITO | MOVI SPA | COMBO BASIC WM 45 | LUNGODEGENZA OSPEDALE RECANATI | OSPEDALE CIVILE SANTA LUCIA - RECANATI
3000314 | / | SISTEMA ANTIDECUBITO | MORETTI SPA | LEVITAS | LUNGODEGENZA OSPEDALE RECANATI | OSPEDALE CIVILE SANTA LUCIA - RECANATI
3000315 | A01144700022 | LETTO PER DEGENZA ELETTRIFICATO | HUNTLEIGH HEALTHCARE | ENTERPRISE 5000 | LUNGODEGENZA OSPEDALE RECANATI | OSPEDALE CIVILE SANTA LUCIA - RECANATI
3000316 | HRP2557598 | LETTO PER DEGENZA ELETTRIFICATO | HILL ROM CO INC | CS 900 B | LUNGODEGENZA OSPEDALE RECANATI | OSPEDALE CIVILE SANTA LUCIA - RECANATI
3000317 | / | SISTEMA ANTIDECUBITO | WIMED SPA | COMFORT CARE | LUNGODEGENZA OSPEDALE RECANATI | OSPEDALE CIVILE SANTA LUCIA - RECANATI
3000318 | / | SISTEMA ANTIDECUBITO | WIMED SPA | COMFORT CARE | LUNGODEGENZA OSPEDALE RECANATI | OSPEDALE CIVILE SANTA LUCIA - RECANATI
3000319 | / | SISTEMA ANTIDECUBITO |  | BETABED B 70 | LUNGODEGENZA OSPEDALE RECANATI | OSPEDALE CIVILE SANTA LUCIA - RECANATI
3000320 | / | SISTEMA ANTIDECUBITO | MORETTI SPA | LAD662 DOMUS 1 | LUNGODEGENZA OSPEDALE RECANATI | OSPEDALE CIVILE SANTA LUCIA - RECANATI
3000321 | 75342114 | POMPA DI INFUSIONE | HOSPIRA INC | LIFECARE PLUM A+ | LUNGODEGENZA OSPEDALE RECANATI | OSPEDALE CIVILE SANTA LUCIA - RECANATI
3000324 | 350 | PULSOSSIMETRO | CHOICE ELECTRONIC TECHNOLOGY CO LTD | MD300K1 | LUNGODEGENZA OSPEDALE RECANATI | OSPEDALE CIVILE SANTA LUCIA - RECANATI
3000326 | 76804171 | NUTRIPOMPA | NUTRICIA MEDICAL DEVICES BV | FLOCARE INFINITY | LUNGODEGENZA OSPEDALE RECANATI | OSPEDALE CIVILE SANTA LUCIA - RECANATI
3000327 | IT110214 | POMPA A SIRINGA | B BRAUN MELSUNGEN AG | PERFUSOR COMPACT S | LUNGODEGENZA OSPEDALE RECANATI | OSPEDALE CIVILE SANTA LUCIA - RECANATI
3000328 | 76910604 | NUTRIPOMPA | NUTRICIA MEDICAL DEVICES BV | FLOCARE INFINITY | LUNGODEGENZA OSPEDALE RECANATI | OSPEDALE CIVILE SANTA LUCIA - RECANATI
3000329 | 76105433 | NUTRIPOMPA | NUTRICIA MEDICAL DEVICES BV | FLOCARE INFINITY | LUNGODEGENZA OSPEDALE RECANATI | OSPEDALE CIVILE SANTA LUCIA - RECANATI
3000330 | 66850074 | NUTRIPOMPA | NUTRICIA MEDICAL DEVICES BV | FLOCARE 800 | LUNGODEGENZA OSPEDALE RECANATI | OSPEDALE CIVILE SANTA LUCIA - RECANATI
3000331 | 66850146 | NUTRIPOMPA | NUTRICIA MEDICAL DEVICES BV | FLOCARE 800 | LUNGODEGENZA OSPEDALE RECANATI | OSPEDALE CIVILE SANTA LUCIA - RECANATI
3000332 | 75342182 | POMPA DI INFUSIONE | HOSPIRA INC | LIFECARE PLUM A+ | LUNGODEGENZA OSPEDALE RECANATI | OSPEDALE CIVILE SANTA LUCIA - RECANATI
3000334 | A72153600088 | LETTO PER DEGENZA ELETTRIFICATO | HUNTLEIGH HEALTHCARE | ENTERPRISE 5000 | LUNGODEGENZA OSPEDALE RECANATI | OSPEDALE CIVILE SANTA LUCIA - RECANATI
3000335 | HRP2557607 | LETTO PER DEGENZA ELETTRIFICATO | HILL ROM CO INC | CS 900 B | LUNGODEGENZA OSPEDALE RECANATI | OSPEDALE CIVILE SANTA LUCIA - RECANATI
3000338 | HRP2557602 | LETTO PER DEGENZA ELETTRIFICATO | HILL ROM CO INC | CS 900 B | LUNGODEGENZA OSPEDALE RECANATI | OSPEDALE CIVILE SANTA LUCIA - RECANATI
3000339 | / | SISTEMA ANTIDECUBITO | MEDILAND RUSCH CARE SRL | 855801 KOMETA ME700 | LUNGODEGENZA OSPEDALE RECANATI | OSPEDALE CIVILE SANTA LUCIA - RECANATI
3000340 | 96238001 | SOLLEVATORE E DEAMBULATORE ELETTRICO | ORMESA SRL | STANDY ELECTRO 2000 | LUNGODEGENZA OSPEDALE RECANATI | OSPEDALE CIVILE SANTA LUCIA - RECANATI
3000342 | P067196 | SISTEMA ELETTROMECCANICO PER TERAPIA FISICA | AKRON HUNTLEIGH TECHNOLOGY LTD | 4422 | LUNGODEGENZA OSPEDALE RECANATI | OSPEDALE CIVILE SANTA LUCIA - RECANATI
3000344 | A72153608084 | LETTO PER DEGENZA ELETTRIFICATO | HUNTLEIGH HEALTHCARE | ENTERPRISE 5000 | LUNGODEGENZA OSPEDALE RECANATI | OSPEDALE CIVILE SANTA LUCIA - RECANATI
3000345 | 999002 | TESTA LETTO, APPARECCHIO | SOSTEL SRL | KABEL VAN | LUNGODEGENZA OSPEDALE RECANATI | OSPEDALE CIVILE SANTA LUCIA - RECANATI
3000346 | 999007 | TESTA LETTO, APPARECCHIO | SOSTEL SRL | KABEL VAN | LUNGODEGENZA OSPEDALE RECANATI | OSPEDALE CIVILE SANTA LUCIA - RECANATI
3000347 | A72153600090 | LETTO PER DEGENZA ELETTRIFICATO | HUNTLEIGH HEALTHCARE | ENTERPRISE 8000 | LUNGODEGENZA OSPEDALE RECANATI | OSPEDALE CIVILE SANTA LUCIA - RECANATI
3000348 | 999010 | TESTA LETTO, APPARECCHIO | SOSTEL SRL | KABEL VAN | LUNGODEGENZA OSPEDALE RECANATI | OSPEDALE CIVILE SANTA LUCIA - RECANATI
3000349 | 999009 | TESTA LETTO, APPARECCHIO | SOSTEL SRL | KABEL VAN | LUNGODEGENZA OSPEDALE RECANATI | OSPEDALE CIVILE SANTA LUCIA - RECANATI
3000350 | A01144700034 | LETTO PER DEGENZA ELETTRIFICATO | HUNTLEIGH HEALTHCARE | ENTERPRISE 8000 | LUNGODEGENZA OSPEDALE RECANATI | OSPEDALE CIVILE SANTA LUCIA - RECANATI
3000351 | 999011 | TESTA LETTO, APPARECCHIO | SOSTEL SRL | KABEL VAN | LUNGODEGENZA OSPEDALE RECANATI | OSPEDALE CIVILE SANTA LUCIA - RECANATI
3000352 | 999001 | TESTA LETTO, APPARECCHIO | SOSTEL SRL | KABEL VAN | LUNGODEGENZA OSPEDALE RECANATI | OSPEDALE CIVILE SANTA LUCIA - RECANATI
3000353 | 999008 | TESTA LETTO, APPARECCHIO | SOSTEL SRL | KABEL VAN | LUNGODEGENZA OSPEDALE RECANATI | OSPEDALE CIVILE SANTA LUCIA - RECANATI
3000354 | 999004 | TESTA LETTO, APPARECCHIO | SOSTEL SRL | KABEL VAN | LUNGODEGENZA OSPEDALE RECANATI | OSPEDALE CIVILE SANTA LUCIA - RECANATI
3000355 | 999005 | TESTA LETTO, APPARECCHIO | SOSTEL SRL | KABEL VAN | LUNGODEGENZA OSPEDALE RECANATI | OSPEDALE CIVILE SANTA LUCIA - RECANATI
3000356 | 999013 | TESTA LETTO, APPARECCHIO | SOSTEL SRL | KABEL VAN | LUNGODEGENZA OSPEDALE RECANATI | OSPEDALE CIVILE SANTA LUCIA - RECANATI
3000357 | 999014 | TESTA LETTO, APPARECCHIO | SOSTEL SRL | KABEL VAN | LUNGODEGENZA OSPEDALE RECANATI | OSPEDALE CIVILE SANTA LUCIA - RECANATI
3000358 | 999003 | TESTA LETTO, APPARECCHIO | SOSTEL SRL | KABEL VAN | LUNGODEGENZA OSPEDALE RECANATI | OSPEDALE CIVILE SANTA LUCIA - RECANATI
3000359 | 999012 | TESTA LETTO, APPARECCHIO | SOSTEL SRL | KABEL VAN | LUNGODEGENZA OSPEDALE RECANATI | OSPEDALE CIVILE SANTA LUCIA - RECANATI
3000360 | 999006 | TESTA LETTO, APPARECCHIO | SOSTEL SRL | KABEL VAN | LUNGODEGENZA OSPEDALE RECANATI | OSPEDALE CIVILE SANTA LUCIA - RECANATI
3000361 | HRP2557603 | LETTO PER DEGENZA ELETTRIFICATO | HILL ROM CO INC | CS 900 B | LUNGODEGENZA OSPEDALE RECANATI | OSPEDALE CIVILE SANTA LUCIA - RECANATI
3000478 | 902976 | NUTRIPOMPA | NUTRICIA MEDICAL DEVICES BV | FLOCARE 800 | LUNGODEGENZA OSPEDALE RECANATI | OSPEDALE CIVILE SANTA LUCIA - RECANATI
3000479 | 88043423 | NUTRIPOMPA | NUTRICIA MEDICAL DEVICES BV | FLOCARE 800 | LUNGODEGENZA OSPEDALE RECANATI | OSPEDALE CIVILE SANTA LUCIA - RECANATI
3009746 | 24606487 | NUTRIPOMPA | FRESENIUS KABI AG | AMIKA | LUNGODEGENZA OSPEDALE RECANATI | OSPEDALE CIVILE SANTA LUCIA - RECANATI
3009718 | 24606415 | NUTRIPOMPA | FRESENIUS KABI AG | AMIKA | LUNGODEGENZA OSPEDALE RECANATI | OSPEDALE CIVILE SANTA LUCIA - RECANATI
3009711 | 24488088 | NUTRIPOMPA | FRESENIUS KABI AG | AMIKA | LUNGODEGENZA OSPEDALE RECANATI | OSPEDALE CIVILE SANTA LUCIA - RECANATI
3012420 | MBP2107511 | PULSOSSIMETRO | COVIDIEN | PM 10 N | LUNGODEGENZA OSPEDALE RECANATI | OSPEDALE CIVILE SANTA LUCIA - RECANATI
3000082 | M6216 | FRIGORIFERO BIOLOGICO |  | KBPR 310V | DIABETOLOGIA AMBULATORIO OSPEDALE RECANATI | OSPEDALE CIVILE SANTA LUCIA - RECANATI
3012258 | N3210004 | EMODIALISI, APPARECCHIO PER | BELLCO | FLEXYA | DIALISI DEGENZE OSPEDALE RECANATI | OSPEDALE CIVILE SANTA LUCIA - RECANATI
3012259 | N3210002 | EMODIALISI, APPARECCHIO PER | BELLCO | FLEXYA | DIALISI DEGENZE OSPEDALE RECANATI | OSPEDALE GENERALE PROVINCIALE - MACERATA
| 80540197 | PREPARATORE LIQUIDO DI DIALISI | SORIN GROUP ITALIA SRL | MULTIMAT D | DIALISI AMBULATORIO OSPEDALE RECANATI | OSPEDALE CIVILE SANTA LUCIA - RECANATI
| 759034 | EMODIALISI, APPARECCHIO PER | HOSPAL LTD | INTEGRA | DIALISI AMBULATORIO OSPEDALE RECANATI | OSPEDALE CIVILE SANTA LUCIA - RECANATI
| 17678888 | POMPA A SIRINGA | FRESENIUS KABI ITALIA SRL | PILOT A2 | DIALISI AMBULATORIO OSPEDALE RECANATI | OSPEDALE CIVILE SANTA LUCIA - RECANATI
| 17678889 | POMPA A SIRINGA | FRESENIUS KABI ITALIA SRL | PILOT A2 | DIALISI AMBULATORIO OSPEDALE RECANATI | OSPEDALE CIVILE SANTA LUCIA - RECANATI
| L001112 | LETTO O POLTRONA A BILANCIA PER DIALISI | TASSINARI BILANCE SRL | 2000 MIDI | DIALISI AMBULATORIO OSPEDALE RECANATI | OSPEDALE CIVILE SANTA LUCIA - RECANATI
| L003114 | LETTO O POLTRONA A BILANCIA PER DIALISI | TASSINARI BILANCE SRL | 2000 MIDI | DIALISI AMBULATORIO OSPEDALE RECANATI | OSPEDALE CIVILE SANTA LUCIA - RECANATI
| 48771/00 | LETTO O POLTRONA A BILANCIA PER DIALISI | TASSINARI BILANCE SRL | 2000 MIDI | DIALISI AMBULATORIO OSPEDALE RECANATI | OSPEDALE CIVILE SANTA LUCIA - RECANATI
| 48782/00 | LETTO O POLTRONA A BILANCIA PER DIALISI | TASSINARI BILANCE SRL | 2000 MIDI | DIALISI AMBULATORIO OSPEDALE RECANATI | OSPEDALE CIVILE SANTA LUCIA - RECANATI
| L003117 | LETTO O POLTRONA A BILANCIA PER DIALISI | TASSINARI BILANCE SRL | 2000 MIDI | DIALISI AMBULATORIO OSPEDALE RECANATI | OSPEDALE CIVILE SANTA LUCIA - RECANATI
| L003118 | LETTO O POLTRONA A BILANCIA PER DIALISI | TASSINARI BILANCE SRL | 2000 MIDI | DIALISI AMBULATORIO OSPEDALE RECANATI | OSPEDALE CIVILE SANTA LUCIA - RECANATI
| L003119 | LETTO O POLTRONA A BILANCIA PER DIALISI | TASSINARI BILANCE SRL | 2000 MIDI | DIALISI AMBULATORIO OSPEDALE RECANATI | OSPEDALE CIVILE SANTA LUCIA - RECANATI
| 48654/99 | LETTO O POLTRONA A BILANCIA PER DIALISI | TASSINARI BILANCE SRL | 2000 MIDI | DIALISI AMBULATORIO OSPEDALE RECANATI | OSPEDALE CIVILE SANTA LUCIA - RECANATI
| 48709/99 | LETTO O POLTRONA A BILANCIA PER DIALISI | TASSINARI BILANCE SRL | 2000 MIDI | DIALISI AMBULATORIO OSPEDALE RECANATI | OSPEDALE CIVILE SANTA LUCIA - RECANATI
| 0203263A | MISURATORE AUTOMATICO NON INVASIVO DELLA PRESSIONE | OMRON CORP | 705 CP | DIALISI AMBULATORIO OSPEDALE RECANATI | OSPEDALE CIVILE SANTA LUCIA - RECANATI
| 2295 | EMOGASANALIZZATORE | CHIRON DIAGNOSTICS CORP | 348 RAPID LAB | DIALISI AMBULATORIO OSPEDALE RECANATI | OSPEDALE CIVILE SANTA LUCIA - RECANATI
|  | TESTA LETTO, APPARECCHIO |  | 1 POSTO | DIALISI AMBULATORIO OSPEDALE RECANATI | OSPEDALE CIVILE SANTA LUCIA - RECANATI
|  | TESTA LETTO, APPARECCHIO |  | 1 POSTO | DIALISI AMBULATORIO OSPEDALE RECANATI | OSPEDALE CIVILE SANTA LUCIA - RECANATI
| 221 | DIAFANOSCOPIO | FERROX SRL | PLP | DIALISI AMBULATORIO OSPEDALE RECANATI | OSPEDALE CIVILE SANTA LUCIA - RECANATI
|  | TESTA LETTO, APPARECCHIO |  | 1 POSTO | DIALISI AMBULATORIO OSPEDALE RECANATI | OSPEDALE CIVILE SANTA LUCIA - RECANATI
| 80320096 | POMPA SANGUE | SORIN GROUP ITALIA SRL | MULTIMAT B | DIALISI AMBULATORIO OSPEDALE RECANATI | OSPEDALE CIVILE SANTA LUCIA - RECANATI
|  | TESTA LETTO, APPARECCHIO |  | 1 POSTO | DIALISI AMBULATORIO OSPEDALE RECANATI | OSPEDALE CIVILE SANTA LUCIA - RECANATI
|  | TESTA LETTO, APPARECCHIO |  | 1 POSTO | DIALISI AMBULATORIO OSPEDALE RECANATI | OSPEDALE CIVILE SANTA LUCIA - RECANATI
|  | TESTA LETTO, APPARECCHIO |  | 1 POSTO | DIALISI AMBULATORIO OSPEDALE RECANATI | OSPEDALE CIVILE SANTA LUCIA - RECANATI
|  | TESTA LETTO, APPARECCHIO |  | 1 POSTO | DIALISI AMBULATORIO OSPEDALE RECANATI | OSPEDALE CIVILE SANTA LUCIA - RECANATI
| 2361 | ELETTROCARDIOGRAFO | ESAOTE SPA | P 80 BASE | DIALISI AMBULATORIO OSPEDALE RECANATI | OSPEDALE CIVILE SANTA LUCIA - RECANATI
| 5125 | SCALDASACCHE A BAGNO TERMOSTATICO | BAXTER HEALTHCARE CORP | BW 3 | DIALISI AMBULATORIO OSPEDALE RECANATI | OSPEDALE CIVILE SANTA LUCIA - RECANATI
| 125409 | SEPARATORE CELLULARE | HAEMONETICS CORP | PCS 2 | DIALISI AMBULATORIO OSPEDALE RECANATI | OSPEDALE CIVILE SANTA LUCIA - RECANATI
| 12W124 | SEPARATORE CELLULARE | HAEMONETICS CORP | PCS 2 | DIALISI AMBULATORIO OSPEDALE RECANATI | OSPEDALE CIVILE SANTA LUCIA - RECANATI
3000295 | DE83626374 | MONITOR | PHILIPS MEDICAL SYSTEMS | M 3002 A INTELLIVUE X2 | DIALISI AMBULATORIO OSPEDALE RECANATI | OSPEDALE CIVILE SANTA LUCIA - RECANATI
| DE72211279 | ALIMENTATORE | PHILIPS MEDICAL SYSTEMS | M 8023A | DIALISI AMBULATORIO OSPEDALE RECANATI | OSPEDALE CIVILE SANTA LUCIA - RECANATI
3000392 | 35225064 | DEFIBRILLATORE | MEDTRONIC PHYSIO CONTROL INC | LIFEPAK 1000 SEMIAUTOMATIC | DIALISI AMBULATORIO OSPEDALE RECANATI | OSPEDALE CIVILE SANTA LUCIA - RECANATI
| 6441040167 | PULSOSSIMETRO | CHOICE ELECTRONIC TECHNOLOGY CO LTD | MD 300 B | DIALISI AMBULATORIO OSPEDALE RECANATI | OSPEDALE CIVILE SANTA LUCIA - RECANATI
| LE25CSC20040133 | GRUPPO DI CONTINUITA' | RIELLO CONDIZIONATORI SPA | WIN DIALOG 65 PLUS | DIALISI AMBULATORIO OSPEDALE RECANATI | OSPEDALE CIVILE SANTA LUCIA - RECANATI
| 6448 | EMOGASANALIZZATORE | BAYER AG | RAPIDLAB 840 | DIALISI AMBULATORIO OSPEDALE RECANATI | OSPEDALE CIVILE SANTA LUCIA - RECANATI
| 01PX105861 | GRUPPO DI CONTINUITA' |  | PW 5125 | DIALISI AMBULATORIO OSPEDALE RECANATI | OSPEDALE CIVILE SANTA LUCIA - RECANATI
4298 | 8VEAB364 | EMODIALISI, APPARECCHIO PER | FRESENIUS KABI ITALIA SRL | 5008 | DIALISI AMBULATORIO OSPEDALE RECANATI | OSPEDALE CIVILE SANTA LUCIA - RECANATI
| 8VEAB363 | EMODIALISI, APPARECCHIO PER | FRESENIUS KABI ITALIA SRL | 5008 | DIALISI AMBULATORIO OSPEDALE RECANATI | OSPEDALE CIVILE SANTA LUCIA - RECANATI
| 8VEAB366 | EMODIALISI, APPARECCHIO PER | FRESENIUS KABI ITALIA SRL | 5008 | DIALISI AMBULATORIO OSPEDALE RECANATI | OSPEDALE CIVILE SANTA LUCIA - RECANATI
| 19126 | EMODIALISI, APPARECCHIO PER | GAMBRO AB | AK 200 ULTRA S | DIALISI AMBULATORIO OSPEDALE RECANATI | OSPEDALE CIVILE SANTA LUCIA - RECANATI
| 19124 | EMODIALISI, APPARECCHIO PER | GAMBRO AB | AK 200 ULTRA S | DIALISI AMBULATORIO OSPEDALE RECANATI | OSPEDALE CIVILE SANTA LUCIA - RECANATI
| 19125 | EMODIALISI, APPARECCHIO PER | GAMBRO AB | AK 200 ULTRA S | DIALISI AMBULATORIO OSPEDALE RECANATI | OSPEDALE CIVILE SANTA LUCIA - RECANATI
| 80035 | EMODIALISI, APPARECCHIO PER | HOSPAL LTD | INTEGRA PHYSIO | DIALISI AMBULATORIO OSPEDALE RECANATI | OSPEDALE CIVILE SANTA LUCIA - RECANATI
| 80038 | EMODIALISI, APPARECCHIO PER | HOSPAL LTD | INTEGRA PHYSIO | DIALISI AMBULATORIO OSPEDALE RECANATI | OSPEDALE CIVILE SANTA LUCIA - RECANATI
| 800036 | EMODIALISI, APPARECCHIO PER | HOSPAL LTD | INTEGRA PHYSIO | DIALISI AMBULATORIO OSPEDALE RECANATI | OSPEDALE CIVILE SANTA LUCIA - RECANATI
| 80037 | EMODIALISI, APPARECCHIO PER | HOSPAL LTD | INTEGRA PHYSIO | DIALISI AMBULATORIO OSPEDALE RECANATI | OSPEDALE CIVILE SANTA LUCIA - RECANATI
| 800034 | EMODIALISI, APPARECCHIO PER | HOSPAL LTD | INTEGRA PHYSIO | DIALISI AMBULATORIO OSPEDALE RECANATI | OSPEDALE CIVILE SANTA LUCIA - RECANATI
| 9T087608 | EMODIALISI, APPARECCHIO PER | SORIN GROUP ITALIA SRL | FORMULA THERAPY | DIALISI AMBULATORIO OSPEDALE RECANATI | OSPEDALE CIVILE SANTA LUCIA - RECANATI
| 9T087708 | EMODIALISI, APPARECCHIO PER | SORIN GROUP ITALIA SRL | FORMULA THERAPY | DIALISI AMBULATORIO OSPEDALE RECANATI | OSPEDALE CIVILE SANTA LUCIA - RECANATI
| 9T088008 | EMODIALISI, APPARECCHIO PER | SORIN GROUP ITALIA SRL | FORMULA THERAPY | DIALISI AMBULATORIO OSPEDALE RECANATI | OSPEDALE CIVILE SANTA LUCIA - RECANATI
| 9T087908 | EMODIALISI, APPARECCHIO PER | SORIN GROUP ITALIA SRL | FORMULA THERAPY | DIALISI AMBULATORIO OSPEDALE RECANATI | OSPEDALE CIVILE SANTA LUCIA - RECANATI
| 9T088108 | EMODIALISI, APPARECCHIO PER | SORIN GROUP ITALIA SRL | FORMULA THERAPY | DIALISI AMBULATORIO OSPEDALE RECANATI | OSPEDALE CIVILE SANTA LUCIA - RECANATI
| 9T087508 | EMODIALISI, APPARECCHIO PER | SORIN GROUP ITALIA SRL | FORMULA THERAPY | DIALISI AMBULATORIO OSPEDALE RECANATI | OSPEDALE CIVILE SANTA LUCIA - RECANATI
|  | OSMOMETRO | CULLIGAN WATER TECHNOLOGIES INC | MEP 350 | DIALISI AMBULATORIO OSPEDALE RECANATI | OSPEDALE CIVILE SANTA LUCIA - RECANATI
| 2944202 | OSMOMETRO | CULLIGAN WATER TECHNOLOGIES INC | MFP 150 | DIALISI AMBULATORIO OSPEDALE RECANATI | OSPEDALE CIVILE SANTA LUCIA - RECANATI
| 0202761A | MISURATORE AUTOMATICO NON INVASIVO DELLA PRESSIONE | OMRON CORP | 705 CP | DIALISI AMBULATORIO OSPEDALE RECANATI | OSPEDALE CIVILE SANTA LUCIA - RECANATI
| 48646/99 | LETTO O POLTRONA A BILANCIA PER DIALISI | TASSINARI BILANCE SRL | 2000 MIDI | DIALISI AMBULATORIO OSPEDALE RECANATI | OSPEDALE CIVILE SANTA LUCIA - RECANATI
| 48668/99 | LETTO O POLTRONA A BILANCIA PER DIALISI | TASSINARI BILANCE SRL | 2000 MIDI | DIALISI AMBULATORIO OSPEDALE RECANATI | OSPEDALE CIVILE SANTA LUCIA - RECANATI
|  | TESTA LETTO, APPARECCHIO |  | 1 POSTO | DIALISI AMBULATORIO OSPEDALE RECANATI | OSPEDALE CIVILE SANTA LUCIA - RECANATI
| 806266 | PREPARATORE LIQUIDO DI DIALISI | SORIN GROUP ITALIA SRL | MULTIMAT D | DIALISI AMBULATORIO OSPEDALE RECANATI | OSPEDALE CIVILE SANTA LUCIA - RECANATI
|  | TESTA LETTO, APPARECCHIO |  | 1 POSTO | DIALISI AMBULATORIO OSPEDALE RECANATI | OSPEDALE CIVILE SANTA LUCIA - RECANATI
|  | TESTA LETTO, APPARECCHIO |  | 1 POSTO | DIALISI AMBULATORIO OSPEDALE RECANATI | OSPEDALE CIVILE SANTA LUCIA - RECANATI
| 803445 | POMPA SANGUE | SORIN GROUP ITALIA SRL | MULTIMAT B | DIALISI AMBULATORIO OSPEDALE RECANATI | OSPEDALE CIVILE SANTA LUCIA - RECANATI
|  | TESTA LETTO, APPARECCHIO |  | 1 POSTO | DIALISI AMBULATORIO OSPEDALE RECANATI | OSPEDALE CIVILE SANTA LUCIA - RECANATI
|  | TESTA LETTO, APPARECCHIO |  | 1 POSTO | DIALISI AMBULATORIO OSPEDALE RECANATI | OSPEDALE CIVILE SANTA LUCIA - RECANATI
|  | TESTA LETTO, APPARECCHIO |  | 1 POSTO | DIALISI AMBULATORIO OSPEDALE RECANATI | OSPEDALE CIVILE SANTA LUCIA - RECANATI
| 270A3968 | POMPA A SIRINGA | FRESENIUS KABI ITALIA SRL | INJECTOMAT S | DIALISI AMBULATORIO OSPEDALE RECANATI | OSPEDALE CIVILE SANTA LUCIA - RECANATI
| 783 | SCALDASACCHE A BAGNO TERMOSTATICO | BAXTER HEALTHCARE CORP | BW 3 | DIALISI AMBULATORIO OSPEDALE RECANATI | OSPEDALE CIVILE SANTA LUCIA - RECANATI
| 10144 | SCALDASACCHE A BAGNO TERMOSTATICO | BAXTER HEALTHCARE CORP | BW 3 | DIALISI AMBULATORIO OSPEDALE RECANATI | OSPEDALE CIVILE SANTA LUCIA - RECANATI
| 737 | SCALDASACCHE A BAGNO TERMOSTATICO | BAXTER HEALTHCARE CORP | BW 3 | DIALISI AMBULATORIO OSPEDALE RECANATI | OSPEDALE CIVILE SANTA LUCIA - RECANATI
3000247 | 50399WX5 / A5371111 | ECOTOMOGRAFO PORTATILE | GE HEALTHCARE | LOGIQ BOOK XP PRO | DIALISI AMBULATORIO OSPEDALE RECANATI | OSPEDALE CIVILE SANTA LUCIA - RECANATI
| 1061361YMO | SONDA ECOGRAFICA | GE HEALTHCARE | 3C | DIALISI AMBULATORIO OSPEDALE RECANATI | OSPEDALE CIVILE SANTA LUCIA - RECANATI
| 67599PD1 | SONDA ECOGRAFICA | GE HEALTHCARE | 8L-RS | DIALISI AMBULATORIO OSPEDALE RECANATI | OSPEDALE CIVILE SANTA LUCIA - RECANATI
| 83987 | RIPRODUTTORE VIDEO O DIGITALE DI BIOIMMAGINI | SONY CORP | UP D897 MD | DIALISI AMBULATORIO OSPEDALE RECANATI | OSPEDALE CIVILE SANTA LUCIA - RECANATI
|  | MODEM PER TRASMISSIONE DATI |  | RFA 300 | DIALISI AMBULATORIO OSPEDALE RECANATI | OSPEDALE CIVILE SANTA LUCIA - RECANATI
|  | OSMOMETRO | FRESENIUS KABI AG |  | DIALISI AMBULATORIO OSPEDALE RECANATI | OSPEDALE CIVILE SANTA LUCIA - RECANATI
|  | FONTE LUMINOSA GENERICA (PER ES: LAMPADE DA VISITA AMB.) | AFMA SRL |  | DIALISI AMBULATORIO OSPEDALE RECANATI | OSPEDALE CIVILE SANTA LUCIA - RECANATI
| 750A4508 | POMPA A SIRINGA | FRESENIUS KABI ITALIA SRL | INJECTOMAT S | DIALISI AMBULATORIO OSPEDALE RECANATI | OSPEDALE CIVILE SANTA LUCIA - RECANATI
| 202761A | MISURATORE AUTOMATICO NON INVASIVO DELLA PRESSIONE | OMRON CORP | 705 CP | DIALISI AMBULATORIO OSPEDALE RECANATI | OSPEDALE CIVILE SANTA LUCIA - RECANATI
| 203263A | MISURATORE AUTOMATICO NON INVASIVO DELLA PRESSIONE | OMRON CORP | 705 CP | DIALISI AMBULATORIO OSPEDALE RECANATI | OSPEDALE CIVILE SANTA LUCIA - RECANATI
| S133113 | DEIONIZZATORE | CULLIGAN WATER TECHNOLOGIES INC |  | DIALISI AMBULATORIO OSPEDALE RECANATI | OSPEDALE CIVILE SANTA LUCIA - RECANATI
| S115566 | DEIONIZZATORE | CULLIGAN WATER TECHNOLOGIES INC |  | DIALISI AMBULATORIO OSPEDALE RECANATI | OSPEDALE CIVILE SANTA LUCIA - RECANATI
|  | OSMOMETRO | CULLIGAN WATER TECHNOLOGIES INC | MEP 350 | DIALISI AMBULATORIO OSPEDALE RECANATI | OSPEDALE CIVILE SANTA LUCIA - RECANATI
3010126 | MBP1913083 | PULSOSSIMETRO | COVIDIEN | PM 10 N | DIALISI AMBULATORIO OSPEDALE RECANATI | OSPEDALE CIVILE SANTA LUCIA - RECANATI
3009862 | SZ92090653 | ECOTOMOGRAFO | PHILIPS MEDICAL SYSTEMS | CLEARVUE 550 | DIALISI AMBULATORIO OSPEDALE RECANATI | OSPEDALE CIVILE SANTA LUCIA - RECANATI
3009863 | B3V89H | SONDA ECOGRAFICA | PHILIPS MEDICAL SYSTEMS | C 5-2 | DIALISI AMBULATORIO OSPEDALE RECANATI | OSPEDALE CIVILE SANTA LUCIA - RECANATI
3009864 | B3KZKB | SONDA ECOGRAFICA | PHILIPS MEDICAL SYSTEMS | L 12-5 38 | DIALISI AMBULATORIO OSPEDALE RECANATI | OSPEDALE CIVILE SANTA LUCIA - RECANATI
3009865 | 6043224 | RIPRODUTTORE VIDEO O DIGITALE DI BIOIMMAGINI | SONY CORP | UP-D898MD | DIALISI AMBULATORIO OSPEDALE RECANATI | OSPEDALE CIVILE SANTA LUCIA - RECANATI
3000282 | LS11788 | FRIGORIFERO BIOLOGICO | ANGELANTONI INDUSTRIE SPA | FCL 300 2 TS | DIALISI AMBULATORIO OSPEDALE RECANATI | OSPEDALE CIVILE SANTA LUCIA - RECANATI
| FX020269 | EMODIALISI, APPARECCHIO PER | GAMBRO AB | ARTIS AFBK | DIALISI AMBULATORIO OSPEDALE RECANATI | OSPEDALE CIVILE SANTA LUCIA - RECANATI
| N3021715 | EMODIALISI, APPARECCHIO PER | SORIN GROUP ITALIA SRL | FLEXYA | DIALISI AMBULATORIO OSPEDALE RECANATI | OSPEDALE CIVILE SANTA LUCIA - RECANATI
| N3021915 | EMODIALISI, APPARECCHIO PER | SORIN GROUP ITALIA SRL | FLEXYA | DIALISI AMBULATORIO OSPEDALE RECANATI | OSPEDALE CIVILE SANTA LUCIA - RECANATI
| N3021815 | EMODIALISI, APPARECCHIO PER | SORIN GROUP ITALIA SRL | FLEXYA | DIALISI AMBULATORIO OSPEDALE RECANATI | OSPEDALE CIVILE SANTA LUCIA - RECANATI
| SVEADK46 | EMODIALISI, APPARECCHIO PER | FRESENIUS KABI ITALIA SRL | 5008 | DIALISI AMBULATORIO OSPEDALE RECANATI | OSPEDALE CIVILE SANTA LUCIA - RECANATI
3000256 | 5VEADK48 | EMODIALISI, APPARECCHIO PER | FRESENIUS KABI ITALIA SRL | 5008 | DIALISI AMBULATORIO OSPEDALE RECANATI | OSPEDALE CIVILE SANTA LUCIA - RECANATI
| SVEADK45 | EMODIALISI, APPARECCHIO PER | FRESENIUS KABI ITALIA SRL | 5008 | DIALISI AMBULATORIO OSPEDALE RECANATI | OSPEDALE CIVILE SANTA LUCIA - RECANATI
| FX020287 | EMODIALISI, APPARECCHIO PER | GAMBRO AB | ARTIS AFBK | DIALISI AMBULATORIO OSPEDALE RECANATI | OSPEDALE CIVILE SANTA LUCIA - RECANATI
| FX020286 | EMODIALISI, APPARECCHIO PER | GAMBRO AB | ARTIS AFBK | DIALISI AMBULATORIO OSPEDALE RECANATI | OSPEDALE CIVILE SANTA LUCIA - RECANATI
| FX020238 | EMODIALISI, APPARECCHIO PER | GAMBRO AB | ARTIS AFBK | DIALISI AMBULATORIO OSPEDALE RECANATI | OSPEDALE CIVILE SANTA LUCIA - RECANATI
| FX020289 | EMODIALISI, APPARECCHIO PER | GAMBRO AB | ARTIS AFBK | DIALISI AMBULATORIO OSPEDALE RECANATI | OSPEDALE CIVILE SANTA LUCIA - RECANATI
| FX020222 | EMODIALISI, APPARECCHIO PER | GAMBRO AB | ARTIS AFBK | DIALISI AMBULATORIO OSPEDALE RECANATI | OSPEDALE CIVILE SANTA LUCIA - RECANATI
| FX020288 | EMODIALISI, APPARECCHIO PER | GAMBRO AB | ARTIS AFBK | DIALISI AMBULATORIO OSPEDALE RECANATI | OSPEDALE CIVILE SANTA LUCIA - RECANATI
| FX020290 | EMODIALISI, APPARECCHIO PER | GAMBRO AB | ARTIS AFBK | DIALISI AMBULATORIO OSPEDALE RECANATI | OSPEDALE CIVILE SANTA LUCIA - RECANATI
3000246 | 10367 | ELETTROCARDIOGRAFO | ESAOTE SPA | P 80 SIX | DIALISI AMBULATORIO OSPEDALE RECANATI | OSPEDALE CIVILE SANTA LUCIA - RECANATI
3000248 | 67599PD1 | SONDA ECOGRAFICA | GE HEALTHCARE | 8L-RS | DIALISI AMBULATORIO OSPEDALE RECANATI | OSPEDALE CIVILE SANTA LUCIA - RECANATI
3000249 | 121147 | LETTO O POLTRONA A BILANCIA PER DIALISI | TASSINARI BILANCE SRL | TD 2000 TITANUS | DIALISI AMBULATORIO OSPEDALE RECANATI | OSPEDALE CIVILE SANTA LUCIA - RECANATI
3000250 | / | FONTE LUMINOSA GENERICA (PER ES: LAMPADE DA VISITA AMB.) | AFMA SRL | . | DIALISI AMBULATORIO OSPEDALE RECANATI | OSPEDALE CIVILE SANTA LUCIA - RECANATI
3000251 | FX020290 | EMODIALISI, APPARECCHIO PER | GAMBRO AB | ARTIS AFBK PHYSIO | DIALISI AMBULATORIO OSPEDALE RECANATI | OSPEDALE CIVILE SANTA LUCIA - RECANATI
3000252 | FX020289 | EMODIALISI, APPARECCHIO PER | GAMBRO AB | ARTIS AFBK PHYSIO | DIALISI AMBULATORIO OSPEDALE RECANATI | OSPEDALE CIVILE SANTA LUCIA - RECANATI
3000259 | MDL6002402 | ELETTROCARDIOGRAFO | CARDIOLINE INC | DELTA 60 PLUS | DIALISI AMBULATORIO OSPEDALE RECANATI | OSPEDALE CIVILE SANTA LUCIA - RECANATI
3000281 | CFX020238 | EMODIALISI, APPARECCHIO PER | GAMBRO AB | ARTIS AFBK PHYSIO | DIALISI AMBULATORIO OSPEDALE RECANATI | OSPEDALE CIVILE SANTA LUCIA - RECANATI
3000283 | 6448 | EMOGASANALIZZATORE | SIEMENS AG | RAPIDLAB 1200 | DIALISI AMBULATORIO OSPEDALE RECANATI | OSPEDALE CIVILE SANTA LUCIA - RECANATI
3000284 | 001DX/001 | TESTA LETTO, APPARECCHIO | LM MEDICAL DIVISION SRL | OKI BASIC-GAS | DIALISI AMBULATORIO OSPEDALE RECANATI | OSPEDALE CIVILE SANTA LUCIA - RECANATI
3000285 | 001SX/004 | TESTA LETTO, APPARECCHIO | LM MEDICAL DIVISION SRL | OKI BASIC-GAS | DIALISI AMBULATORIO OSPEDALE RECANATI | OSPEDALE CIVILE SANTA LUCIA - RECANATI
3000286 | 001SX/002 | TESTA LETTO, APPARECCHIO | LM MEDICAL DIVISION SRL | OKI BASIC-GAS | DIALISI AMBULATORIO OSPEDALE RECANATI | OSPEDALE CIVILE SANTA LUCIA - RECANATI
3000287 | 001SX/006 | TESTA LETTO, APPARECCHIO | LM MEDICAL DIVISION SRL | OKI BASIC-GAS | DIALISI AMBULATORIO OSPEDALE RECANATI | OSPEDALE CIVILE SANTA LUCIA - RECANATI
3000288 | 001SX/007 | TESTA LETTO, APPARECCHIO | LM MEDICAL DIVISION SRL | OKI BASIC-GAS | DIALISI AMBULATORIO OSPEDALE RECANATI | OSPEDALE CIVILE SANTA LUCIA - RECANATI
3000289 | 001DX/002 | TESTA LETTO, APPARECCHIO | LM MEDICAL DIVISION SRL | OKI BASIC-GAS | DIALISI AMBULATORIO OSPEDALE RECANATI | OSPEDALE CIVILE SANTA LUCIA - RECANATI
3000290 | 001DX/004 | TESTA LETTO, APPARECCHIO | LM MEDICAL DIVISION SRL | OKI BASIC-GAS | DIALISI AMBULATORIO OSPEDALE RECANATI | OSPEDALE CIVILE SANTA LUCIA - RECANATI
3000291 | 001DX/003 | TESTA LETTO, APPARECCHIO | LM MEDICAL DIVISION SRL | OKI BASIC-GAS | DIALISI AMBULATORIO OSPEDALE RECANATI | OSPEDALE CIVILE SANTA LUCIA - RECANATI
3000292 | 001DX/005 | TESTA LETTO, APPARECCHIO | LM MEDICAL DIVISION SRL | OKI BASIC-GAS | DIALISI AMBULATORIO OSPEDALE RECANATI | OSPEDALE CIVILE SANTA LUCIA - RECANATI
3000293 | 001SX/003 | TESTA LETTO, APPARECCHIO | LM MEDICAL DIVISION SRL | OKI BASIC-GAS | DIALISI AMBULATORIO OSPEDALE RECANATI | OSPEDALE CIVILE SANTA LUCIA - RECANATI
3000294 | 001SX/001 | TESTA LETTO, APPARECCHIO | LM MEDICAL DIVISION SRL | OKI BASIC-GAS | DIALISI AMBULATORIO OSPEDALE RECANATI | OSPEDALE CIVILE SANTA LUCIA - RECANATI
3000296 | 270043879 | POMPA A SIRINGA | CARDINAL HEALTH SWITZERLAND 317 SARL | ALARIS GH | DIALISI AMBULATORIO OSPEDALE RECANATI | OSPEDALE CIVILE SANTA LUCIA - RECANATI
3000474 | 10144 | SCALDASACCHE A BAGNO TERMOSTATICO | BAXTER HEALTHCARE CORP | BW 3 | DIALISI AMBULATORIO OSPEDALE RECANATI | OSPEDALE CIVILE SANTA LUCIA - RECANATI
3000298 | 7BPS1217 | PRODUZIONE ACQUA PURA, APPARECCHIO PER | FRESENIUS KABI AG | AQUAB DUO | DIALISI AMBULATORIO OSPEDALE RECANATI | OSPEDALE CIVILE SANTA LUCIA - RECANATI
3000299 | 7BD50547 | PRODUZIONE ACQUA PURA, APPARECCHIO PER | FRESENIUS KABI AG | AQUA B PLUS B2 | DIALISI AMBULATORIO OSPEDALE RECANATI | OSPEDALE CIVILE SANTA LUCIA - RECANATI
3000387 | 270043880 | POMPA A SIRINGA | CARDINAL HEALTH SWITZERLAND 317 SARL | ALARIS GH | DIALISI AMBULATORIO OSPEDALE RECANATI | OSPEDALE CIVILE SANTA LUCIA - RECANATI
3000388 | J1054J2687 | PULSOSSIMETRO | INTERMED ITALIA SRL | SAT-2000 | DIALISI AMBULATORIO OSPEDALE RECANATI | OSPEDALE CIVILE SANTA LUCIA - RECANATI
3000390 | 5125 | SCALDASACCHE A BAGNO TERMOSTATICO | BAXTER HEALTHCARE CORP | BW 3 | DIALISI AMBULATORIO OSPEDALE RECANATI | OSPEDALE CIVILE SANTA LUCIA - RECANATI
3000391 | 270043877 | POMPA A SIRINGA | CARDINAL HEALTH SWITZERLAND 317 SARL | ALARIS GH | DIALISI AMBULATORIO OSPEDALE RECANATI | OSPEDALE CIVILE SANTA LUCIA - RECANATI
3000410 | 783 | SCALDASACCHE A BAGNO TERMOSTATICO | BAXTER HEALTHCARE CORP | BW 3 | DIALISI AMBULATORIO OSPEDALE RECANATI | OSPEDALE CIVILE SANTA LUCIA - RECANATI
3004024 | WTS1013482 |  |  | NN | DIALISI AMBULATORIO OSPEDALE RECANATI | OSPEDALE CIVILE SANTA LUCIA - RECANATI
3000260 | 17BL1109 | LETTO O POLTRONA A BILANCIA PER DIALISI | GARDHEN BILANCE SRL | DANIEL | CC DIALISI OSPEDALE RECANATI | OSPEDALE CIVILE SANTA LUCIA - RECANATI
3000270 | 17BL1110 | LETTO O POLTRONA A BILANCIA PER DIALISI | GARDHEN BILANCE SRL | DANIEL | CC DIALISI OSPEDALE RECANATI | OSPEDALE CIVILE SANTA LUCIA - RECANATI
3000267 | 17BL1111 | LETTO O POLTRONA A BILANCIA PER DIALISI | GARDHEN BILANCE SRL | DANIEL | CC DIALISI OSPEDALE RECANATI | OSPEDALE CIVILE SANTA LUCIA - RECANATI
3000269 | 17BL1112 | LETTO O POLTRONA A BILANCIA PER DIALISI | GARDHEN BILANCE SRL | DANIEL | CC DIALISI OSPEDALE RECANATI | OSPEDALE CIVILE SANTA LUCIA - RECANATI
3000266 | 17BL1113 | LETTO O POLTRONA A BILANCIA PER DIALISI | GARDHEN BILANCE SRL | DANIEL | CC DIALISI OSPEDALE RECANATI | OSPEDALE CIVILE SANTA LUCIA - RECANATI
3000265 | 17BL1114 | LETTO O POLTRONA A BILANCIA PER DIALISI | GARDHEN BILANCE SRL | DANIEL | CC DIALISI OSPEDALE RECANATI | OSPEDALE CIVILE SANTA LUCIA - RECANATI
3000262 | 17BL1115 | LETTO O POLTRONA A BILANCIA PER DIALISI | GARDHEN BILANCE SRL | DANIEL | CC DIALISI OSPEDALE RECANATI | OSPEDALE CIVILE SANTA LUCIA - RECANATI
3000261 | 17BL1116 | LETTO O POLTRONA A BILANCIA PER DIALISI | GARDHEN BILANCE SRL | DANIEL | CC DIALISI OSPEDALE RECANATI | OSPEDALE CIVILE SANTA LUCIA - RECANATI
3000264 | 17BL1117 | LETTO O POLTRONA A BILANCIA PER DIALISI | GARDHEN BILANCE SRL | DANIEL | CC DIALISI OSPEDALE RECANATI | OSPEDALE CIVILE SANTA LUCIA - RECANATI
3000263 | 17BL1118 | LETTO O POLTRONA A BILANCIA PER DIALISI | GARDHEN BILANCE SRL | DANIEL | CC DIALISI OSPEDALE RECANATI | OSPEDALE CIVILE SANTA LUCIA - RECANATI
3000268 | 17BL1119 | LETTO O POLTRONA A BILANCIA PER DIALISI | GARDHEN BILANCE SRL | DANIEL | CC DIALISI OSPEDALE RECANATI | OSPEDALE CIVILE SANTA LUCIA - RECANATI
3000272 | 5VEADK46 | EMODIALISI, APPARECCHIO PER | FRESENIUS KABI AG | 5008 | CC DIALISI OSPEDALE RECANATI | OSPEDALE CIVILE SANTA LUCIA - RECANATI
3010143 | R0999110022 | EMOGASANALIZZATORE | RADIOMETER MEDICAL AS | ABL 90 FLEX | CC DIALISI OSPEDALE RECANATI | OSPEDALE CIVILE SANTA LUCIA - RECANATI
3009944 | 0VEANY25 | EMODIALISI, APPARECCHIO PER | FRESENIUS KABI AG | 5008 | CC DIALISI OSPEDALE RECANATI | OSPEDALE CIVILE SANTA LUCIA - RECANATI
3009945 | 0VEANY26 | EMODIALISI, APPARECCHIO PER | FRESENIUS KABI AG | 5008 | CC DIALISI OSPEDALE RECANATI | OSPEDALE CIVILE SANTA LUCIA - RECANATI
3009949 | 0VEANY22 | EMODIALISI, APPARECCHIO PER | FRESENIUS KABI AG | 5008 | CC DIALISI OSPEDALE RECANATI | OSPEDALE CIVILE SANTA LUCIA - RECANATI
3009946 | 0VEANY24 | EMODIALISI, APPARECCHIO PER | FRESENIUS KABI AG | 5008 | CC DIALISI OSPEDALE RECANATI | OSPEDALE CIVILE SANTA LUCIA - RECANATI
3009948 | 0VEANY28 | EMODIALISI, APPARECCHIO PER | FRESENIUS KABI AG | 5008 | CC DIALISI OSPEDALE RECANATI | OSPEDALE CIVILE SANTA LUCIA - RECANATI
3009947 | 0VEANY23 | EMODIALISI, APPARECCHIO PER | FRESENIUS KABI AG | 5008 | CC DIALISI OSPEDALE RECANATI | OSPEDALE CIVILE SANTA LUCIA - RECANATI
3012071 | J1901695 | EMODIALISI, APPARECCHIO PER | NIKKISO CO LTD | DBB EXA | CC DIALISI OSPEDALE RECANATI | OSPEDALE CIVILE SANTA LUCIA - RECANATI
3012072 | J1901696 | EMODIALISI, APPARECCHIO PER | NIKKISO CO LTD | DBB EXA | CC DIALISI OSPEDALE RECANATI | OSPEDALE CIVILE SANTA LUCIA - RECANATI
3012073 | J1901697 | EMODIALISI, APPARECCHIO PER | NIKKISO CO LTD | DBB EXA | CC DIALISI OSPEDALE RECANATI | OSPEDALE CIVILE SANTA LUCIA - RECANATI
3012253 | J2050848 | EMODIALISI, APPARECCHIO PER | NIKKISO CO LTD | DBB EXA | CC DIALISI OSPEDALE RECANATI | OSPEDALE CIVILE SANTA LUCIA - RECANATI
3012254 | J2050888 | EMODIALISI, APPARECCHIO PER | NIKKISO CO LTD | DBB EXA | CC DIALISI OSPEDALE RECANATI | OSPEDALE CIVILE SANTA LUCIA - RECANATI
3012255 | J2050886 | EMODIALISI, APPARECCHIO PER | NIKKISO CO LTD | DBB EXA | CC DIALISI OSPEDALE RECANATI | OSPEDALE CIVILE SANTA LUCIA - RECANATI
3012256 | J2050887 | EMODIALISI, APPARECCHIO PER | NIKKISO CO LTD | DBB EXA | CC DIALISI OSPEDALE RECANATI | OSPEDALE CIVILE SANTA LUCIA - RECANATI
3012301 | 103600 | EMODIALISI, APPARECCHIO PER | B BRAUN MELSUNGEN AG | DIALOG IQ | CC DIALISI OSPEDALE RECANATI | OSPEDALE CIVILE SANTA LUCIA - RECANATI
3012302 | 103602 | EMODIALISI, APPARECCHIO PER | B BRAUN MELSUNGEN AG | DIALOG IQ | CC DIALISI OSPEDALE RECANATI
3012303 | 103601 | EMODIALISI, APPARECCHIO PER | B BRAUN MELSUNGEN AG | DIALOG IQ | CC DIALISI OSPEDALE RECANATI | OSPEDALE CIVILE SANTA LUCIA - RECANATI
3012305 | 103292 | EMODIALISI, APPARECCHIO PER | B BRAUN MELSUNGEN AG | DIALOG IQ | CC DIALISI OSPEDALE RECANATI | OSPEDALE CIVILE SANTA LUCIA - RECANATI
3012346 | MBP2052493 | PULSOSSIMETRO | COVIDIEN | PM 10 N | CC DIALISI OSPEDALE RECANATI | OSPEDALE CIVILE SANTA LUCIA - RECANATI
3012848 | 44676 | ASPIRATORE MEDICO CHIRURGICO | CA MI DI ATTOLINI MARIO & C SNC | HOSPIVAC 350 | LUMPA DEGENZE OSPEDALE RECANATI | OSPEDALE CIVILE SANTA LUCIA - RECANATI
| 0913/98 | POLTRONA PORTA PAZIENTE | INDUSTRIE GUIDO MALVESTIO SPA | DAY CLINIC | LUMPA DAY HOSPITAL OSPEDALE RECANATI | OSPEDALE CIVILE SANTA LUCIA - RECANATI
| 97577195 | POMPA DI INFUSIONE | ABBOTT LABORATORIES | LIFECARE 5000 | LUMPA DAY HOSPITAL OSPEDALE RECANATI | OSPEDALE CIVILE SANTA LUCIA - RECANATI
| MY4BU1WOVF | STAMPANTE PER COMPUTER | HEWLETT PACKARD CO | DESKJET 5740 | LUMPA AMBULATORIO OSPEDALE RECANATI | OSPEDALE CIVILE SANTA LUCIA - RECANATI
| YL15034309 | PERSONAL COMPUTER | FUJITSU SIEMENS | ESPRIMO E5720 | LUMPA AMBULATORIO OSPEDALE RECANATI | OSPEDALE CIVILE SANTA LUCIA - RECANATI
| 7822TG2002618 | MONITOR PER PERSONAL COMPUTER | OLIDATA SPA | MR 1704 | LUMPA AMBULATORIO OSPEDALE RECANATI | OSPEDALE CIVILE SANTA LUCIA - RECANATI
| A347600 | TRASFORMATORE D'ISOLAMENTO |  | REO-MED 1000 | LUMPA AMBULATORIO OSPEDALE RECANATI | OSPEDALE CIVILE SANTA LUCIA - RECANATI
| 500019745 | SISTEMA ANTIDECUBITO | HUNTLEIGH HEALTHCARE | ALPHA X CELL | LUMPA AMBULATORIO OSPEDALE RECANATI | OSPEDALE CIVILE SANTA LUCIA - RECANATI
| 500034020 | SISTEMA ANTIDECUBITO | HUNTLEIGH HEALTHCARE | ALPHA X CELL | LUMPA AMBULATORIO OSPEDALE RECANATI | OSPEDALE CIVILE SANTA LUCIA - RECANATI
| 500055233 | SISTEMA ANTIDECUBITO | HUNTLEIGH HEALTHCARE | ALPHA X CELL | LUMPA AMBULATORIO OSPEDALE RECANATI | OSPEDALE CIVILE SANTA LUCIA - RECANATI
| 500034012 | SISTEMA ANTIDECUBITO | HUNTLEIGH HEALTHCARE | ALPHA X CELL | LUMPA AMBULATORIO OSPEDALE RECANATI | OSPEDALE CIVILE SANTA LUCIA - RECANATI
4983 | 500035904 | SISTEMA ANTIDECUBITO | HUNTLEIGH HEALTHCARE | ALPHA X CELL | LUMPA AMBULATORIO OSPEDALE RECANATI | OSPEDALE CIVILE SANTA LUCIA - RECANATI
| 97574322 | POMPA DI INFUSIONE | ABBOTT LABORATORIES | LIFECARE 5000 | LUMPA AMBULATORIO OSPEDALE RECANATI | OSPEDALE CIVILE SANTA LUCIA - RECANATI
| 6799YP7 | SONDA ECOGRAFICA | GE HEALTHCARE | 10L | LUMPA AMBULATORIO OSPEDALE RECANATI | OSPEDALE CIVILE SANTA LUCIA - RECANATI
3000384 | 1603 | ELETTROCARDIOGRAFO | ESAOTE SPA | P 8000 POWER | LUMPA AMBULATORIO OSPEDALE RECANATI | OSPEDALE CIVILE SANTA LUCIA - RECANATI
| 139389 | SISTEMA ANTIDECUBITO | TERMOLETTO ITALIANA SAS | AIR SYSTEM 2 | LUMPA AMBULATORIO OSPEDALE RECANATI | OSPEDALE CIVILE SANTA LUCIA - RECANATI
| 139560 | SISTEMA ANTIDECUBITO | TERMOLETTO ITALIANA SAS | AIR SYSTEM 2 | LUMPA AMBULATORIO OSPEDALE RECANATI | OSPEDALE CIVILE SANTA LUCIA - RECANATI
| 139390 | SISTEMA ANTIDECUBITO | TERMOLETTO ITALIANA SAS | AIR SYSTEM 2 | LUMPA AMBULATORIO OSPEDALE RECANATI | OSPEDALE CIVILE SANTA LUCIA - RECANATI
| 139577 | SISTEMA ANTIDECUBITO | TERMOLETTO ITALIANA SAS | AIR SYSTEM 2 | LUMPA AMBULATORIO OSPEDALE RECANATI | OSPEDALE CIVILE SANTA LUCIA - RECANATI
| 139593 | SISTEMA ANTIDECUBITO | TERMOLETTO ITALIANA SAS | AIR SYSTEM 2 | LUMPA AMBULATORIO OSPEDALE RECANATI | OSPEDALE CIVILE SANTA LUCIA - RECANATI
| 80603 | ASPIRATORE MEDICO CHIRURGICO | FASET SPA | 225 A MEDIO PORTATILE | LUMPA AMBULATORIO OSPEDALE RECANATI | OSPEDALE CIVILE SANTA LUCIA - RECANATI
| 41016 | POMPA A SIRINGA | B BRAUN AVITUM ITALY SPA | PERFUSOR COMPACT S | LUMPA AMBULATORIO OSPEDALE RECANATI | OSPEDALE CIVILE SANTA LUCIA - RECANATI
| MY4-BU1W01VF | STAMPANTE PER COMPUTER | HEWLETT PACKARD CO | DESKJET 5740 | LUMPA AMBULATORIO OSPEDALE RECANATI | OSPEDALE CIVILE SANTA LUCIA - RECANATI
| 97577569 | POMPA DI INFUSIONE | ABBOTT LABORATORIES | LIFECARE 5000 | LUMPA AMBULATORIO OSPEDALE RECANATI | OSPEDALE CIVILE SANTA LUCIA - RECANATI
| 96023186 | POMPA DI INFUSIONE | ABBOTT LABORATORIES | LIFECARE 5000 | LUMPA AMBULATORIO OSPEDALE RECANATI | OSPEDALE CIVILE SANTA LUCIA - RECANATI
| FX7000499 | POMPA A SIRINGA | HUNTLEIGH HEALTHCARE | AC 550/1 | LUMPA AMBULATORIO OSPEDALE RECANATI | OSPEDALE CIVILE SANTA LUCIA - RECANATI
| 66850146 | NUTRIPOMPA | NUTRICIA MEDICAL DEVICES BV | FLOCARE 800 | LUMPA AMBULATORIO OSPEDALE RECANATI | OSPEDALE CIVILE SANTA LUCIA - RECANATI
| 642384 | TRASFORMATORE D'ISOLAMENTO |  | COMPACT | LUMPA AMBULATORIO OSPEDALE RECANATI | OSPEDALE CIVILE SANTA LUCIA - RECANATI
|  | RIPRODUTTORE VIDEO O DIGITALE DI BIOIMMAGINI | SONY CORP | UP D897 MD | LUMPA AMBULATORIO OSPEDALE RECANATI | OSPEDALE CIVILE SANTA LUCIA - RECANATI
|  | RIPRODUTTORE VIDEO O DIGITALE DI BIOIMMAGINI | SONY CORP | UP D23 MD | LUMPA AMBULATORIO OSPEDALE RECANATI | OSPEDALE CIVILE SANTA LUCIA - RECANATI
| 1545029990018 | CICLO PER USI FISIOTERAPICI E/O DIAGNOSTICI |  | CYCLETTE | LUMPA AMBULATORIO OSPEDALE RECANATI | OSPEDALE CIVILE SANTA LUCIA - RECANATI
| CS2007G14939 | REGISTRATORE HOLTER DELLA PRESSIONE SANGUIGNA | CUSTO MED GMBH | CUSTO SCREEN | LUMPA AMBULATORIO OSPEDALE RECANATI | OSPEDALE CIVILE SANTA LUCIA - RECANATI
| 30440 | PULSOSSIMETRO | GIMA SPA | OXY 5 | LUMPA AMBULATORIO OSPEDALE RECANATI | OSPEDALE CIVILE SANTA LUCIA - RECANATI
| 35225062 | DEFIBRILLATORE | MEDTRONIC PHYSIO CONTROL INC | LIFEPAK 1000 SEMIAUTOMATIC | LUMPA AMBULATORIO OSPEDALE RECANATI | OSPEDALE CIVILE SANTA LUCIA - RECANATI
| 99-02976 | NUTRIPOMPA | NUTRICIA MEDICAL DEVICES BV | FLOCARE 800 | LUMPA AMBULATORIO OSPEDALE RECANATI | OSPEDALE CIVILE SANTA LUCIA - RECANATI
| 2008.03.19 | FRIGORIFERO BIOLOGICO | SIMA FRIGO DI ACQUA MATTEO | FS 220 | LUMPA AMBULATORIO OSPEDALE RECANATI | OSPEDALE CIVILE SANTA LUCIA - RECANATI
| 12947 | POMPA DI INFUSIONE | ABBOTT LABORATORIES | LIFECARE MODEL 4 MACRO | LUMPA AMBULATORIO OSPEDALE RECANATI | OSPEDALE CIVILE SANTA LUCIA - RECANATI
|  | LAVAPADELLE |  |  | LUMPA AMBULATORIO OSPEDALE RECANATI | OSPEDALE CIVILE SANTA LUCIA - RECANATI
| 82696 | SISTEMA ANTIDECUBITO | TERMOLETTO ITALIANA SAS | AIR SYSTEM PUMP 2 AIR SYSTEM 2 IC | LUMPA AMBULATORIO OSPEDALE RECANATI | OSPEDALE CIVILE SANTA LUCIA - RECANATI
3000480 | 8615 | FRIGORIFERO BIOLOGICO | LIEBHERR WERK LIENZ GESMBH | UKS 3600 V | LUMPA AMBULATORIO OSPEDALE RECANATI | OSPEDALE CIVILE SANTA LUCIA - RECANATI
| G03801434 | PULSOSSIMETRO | NELLCOR PURITAN BENNETT INC | NPB 40 | LUMPA AMBULATORIO OSPEDALE RECANATI | OSPEDALE CIVILE SANTA LUCIA - RECANATI
| 1838 | SISTEMA ANTIDECUBITO | TERMOLETTO ITALIANA SAS | AIR SYSTEM 3 | LUMPA AMBULATORIO OSPEDALE RECANATI | OSPEDALE CIVILE SANTA LUCIA - RECANATI
| 243 | SISTEMA ANTIDECUBITO | HUNTLEIGH HEALTHCARE | ALPHABED | LUMPA AMBULATORIO OSPEDALE RECANATI | OSPEDALE CIVILE SANTA LUCIA - RECANATI
| PLS4-99040152 | EMOVELOCIMETRO | PROGETTI SRL | PG DOP PLUS | LUMPA AMBULATORIO OSPEDALE RECANATI | OSPEDALE CIVILE SANTA LUCIA - RECANATI
| X7000327 | SISTEMA ANTIDECUBITO | HUNTLEIGH HEALTHCARE | ALPHA X CELL | LUMPA AMBULATORIO OSPEDALE RECANATI | OSPEDALE CIVILE SANTA LUCIA - RECANATI
| 78300221529 | ASPIRATORE MEDICO CHIRURGICO | LAERDAL MEDICAL | LSU | LUMPA AMBULATORIO OSPEDALE RECANATI | OSPEDALE CIVILE SANTA LUCIA - RECANATI
| HBO55590 | SISTEMA ANTIDECUBITO | HUNTLEIGH HEALTHCARE | HM 90 | LUMPA AMBULATORIO OSPEDALE RECANATI | OSPEDALE CIVILE SANTA LUCIA - RECANATI
|  | TESTA LETTO, APPARECCHIO |  | 2 POSTI | LUMPA AMBULATORIO OSPEDALE RECANATI | OSPEDALE CIVILE SANTA LUCIA - RECANATI
823 | 2558 | ELETTROCARDIOGRAFO | ESAOTE SPA | PERSONAL 120 DIAGNOSTICO | LUMPA AMBULATORIO OSPEDALE RECANATI | OSPEDALE CIVILE SANTA LUCIA - RECANATI
| 115 | RASOIO ELETTRICO | 3M | 9604 | LUMPA AMBULATORIO OSPEDALE RECANATI | OSPEDALE CIVILE SANTA LUCIA - RECANATI
| 66850074 | NUTRIPOMPA | NUTRICIA MEDICAL DEVICES BV | FLOCARE 800 | LUMPA AMBULATORIO OSPEDALE RECANATI | OSPEDALE CIVILE SANTA LUCIA - RECANATI
| 724V7L/A5371110 | ECOTOMOGRAFO | GE HEALTHCARE | VIVID 7 PRO | LUMPA AMBULATORIO OSPEDALE RECANATI | OSPEDALE CIVILE SANTA LUCIA - RECANATI
| 49386WX6 | SONDA ECOGRAFICA | GE HEALTHCARE | 3S | LUMPA AMBULATORIO OSPEDALE RECANATI | OSPEDALE CIVILE SANTA LUCIA - RECANATI
| 49117WX5 | SONDA ECOGRAFICA | GE HEALTHCARE | 4C CONVEX ARRAY | LUMPA AMBULATORIO OSPEDALE RECANATI | OSPEDALE CIVILE SANTA LUCIA - RECANATI
| DP15HMEN311476P | MONITOR PER PERSONAL COMPUTER | SAMSUNG ELECTRONICS | SYNCMASTER 550 | LUMPA AMBULATORIO OSPEDALE RECANATI | OSPEDALE CIVILE SANTA LUCIA - RECANATI
3000366 | AFRS0036 | ELETTROCARDIOGRAFO | ET MEDICAL DEVICES SPA | CARDIETTE AR 2100 VIEW | LUMPA AMBULATORIO OSPEDALE RECANATI | OSPEDALE CIVILE SANTA LUCIA - RECANATI
| 88043423 | NUTRIPOMPA | NUTRICIA MEDICAL DEVICES BV | FLOCARE 800 | LUMPA AMBULATORIO OSPEDALE RECANATI | OSPEDALE CIVILE SANTA LUCIA - RECANATI
| HBO55759 | SISTEMA ANTIDECUBITO | HUNTLEIGH HEALTHCARE | HM 90 | LUMPA AMBULATORIO OSPEDALE RECANATI | OSPEDALE CIVILE SANTA LUCIA - RECANATI
| HB055797 | SISTEMA ANTIDECUBITO | HUNTLEIGH HEALTHCARE | BETA BED | LUMPA AMBULATORIO OSPEDALE RECANATI | OSPEDALE CIVILE SANTA LUCIA - RECANATI
| 55554 | SISTEMA ANTIDECUBITO | HUNTLEIGH HEALTHCARE | HM 90 | LUMPA AMBULATORIO OSPEDALE RECANATI | OSPEDALE CIVILE SANTA LUCIA - RECANATI
| 3892 | ELETTROCARDIOGRAFO | ESAOTE SPA | PERSONAL 120 DIAGNOSTICO | LUMPA AMBULATORIO OSPEDALE RECANATI | OSPEDALE CIVILE SANTA LUCIA - RECANATI
| 227 | SISTEMA ANTIDECUBITO | HUNTLEIGH HEALTHCARE | ALPHABED | LUMPA AMBULATORIO OSPEDALE RECANATI | OSPEDALE CIVILE SANTA LUCIA - RECANATI
| CS99C7447 | REGISTRATORE HOLTER DELLA PRESSIONE SANGUIGNA | CUSTO MED GMBH | CUSTO SCREEN 200 | LUMPA AMBULATORIO OSPEDALE RECANATI | OSPEDALE CIVILE SANTA LUCIA - RECANATI
| 963201 | POMPA DI INFUSIONE | ABBOTT LABORATORIES | LIFECARE MODEL 4 MACRO | LUMPA AMBULATORIO OSPEDALE RECANATI | OSPEDALE CIVILE SANTA LUCIA - RECANATI
| 285 | PULSOSSIMETRO | ALPA SRL | ALPA PULSE 2 | LUMPA AMBULATORIO OSPEDALE RECANATI | OSPEDALE CIVILE SANTA LUCIA - RECANATI
| 24578/IT110214 | POMPA A SIRINGA | B BRAUN AVITUM ITALY SPA | PERFUSOR COMPACT | LUMPA AMBULATORIO OSPEDALE RECANATI | OSPEDALE CIVILE SANTA LUCIA - RECANATI
3000385 | 1093 | VENTILATORE POLMONARE PER USO OSPEDALIERO | HEALTHDYNE TECHNOLOGIES | QUANTUM PSV | LUMPA AMBULATORIO OSPEDALE RECANATI | OSPEDALE CIVILE SANTA LUCIA - RECANATI
3000343 | 533 | ELETTROCARDIOGRAFO | ESAOTE SPA | P 80 POWER | LUMPA AMBULATORIO OSPEDALE RECANATI | OSPEDALE CIVILE SANTA LUCIA - RECANATI
| 710-01707 | MONITOR | SCHILLER AG | ARGUS TM 7 | LUMPA AMBULATORIO OSPEDALE RECANATI | OSPEDALE CIVILE SANTA LUCIA - RECANATI
|  | SOLLEVAMENTO MALATI, APPARECCHIO PER | SANIX SRL | SOLIX SX 50 | LUMPA AMBULATORIO OSPEDALE RECANATI | OSPEDALE CIVILE SANTA LUCIA - RECANATI
| 12947 | POMPA DI INFUSIONE | ABBOTT LABORATORIES | LIFECARE MODEL 4 MACRO | LUMPA AMBULATORIO OSPEDALE RECANATI | OSPEDALE CIVILE SANTA LUCIA - RECANATI
|  | SISTEMA ANTIDECUBITO | HUNTLEIGH HEALTHCARE | BETA BED | LUMPA AMBULATORIO OSPEDALE RECANATI | OSPEDALE CIVILE SANTA LUCIA - RECANATI
| X7000381 | SISTEMA ANTIDECUBITO | HUNTLEIGH HEALTHCARE | ALPHA X CELL | LUMPA AMBULATORIO OSPEDALE RECANATI | OSPEDALE CIVILE SANTA LUCIA - RECANATI
| X7000472 | SISTEMA ANTIDECUBITO | HUNTLEIGH HEALTHCARE | ALPHA X CELL | LUMPA AMBULATORIO OSPEDALE RECANATI | OSPEDALE CIVILE SANTA LUCIA - RECANATI
|  | SISTEMA ANTIDECUBITO | HUNTLEIGH HEALTHCARE | ALPHA X CELL | LUMPA AMBULATORIO OSPEDALE RECANATI | OSPEDALE CIVILE SANTA LUCIA - RECANATI
| 2B062165 | SISTEMA ANTIDECUBITO | HUNTLEIGH HEALTHCARE |  | LUMPA AMBULATORIO OSPEDALE RECANATI | OSPEDALE CIVILE SANTA LUCIA - RECANATI
| 96022893 | POMPA DI INFUSIONE | ABBOTT LABORATORIES | LIFECARE 5000 | LUMPA AMBULATORIO OSPEDALE RECANATI | OSPEDALE CIVILE SANTA LUCIA - RECANATI
| 3574-LP | MISURATORE SOGLIA PERCETTIVA DELLE VIBRAZIONI | BIO-MEDICAL INSTRUMENT CO |  | LUMPA AMBULATORIO OSPEDALE RECANATI | OSPEDALE CIVILE SANTA LUCIA - RECANATI
| 71200172 | FRIGORIFERO BIOLOGICO | MERLONI ELETTRODOMESTICI SPA ARISTON | MG 185 S | LUMPA AMBULATORIO OSPEDALE RECANATI | OSPEDALE CIVILE SANTA LUCIA - RECANATI
| G03836516 | PULSOSSIMETRO | NELLCOR PURITAN BENNETT INC | NPB 40 | LUMPA AMBULATORIO OSPEDALE RECANATI | OSPEDALE CIVILE SANTA LUCIA - RECANATI
| 78406 | SISTEMA ANTIDECUBITO | TERMOLETTO ITALIANA SAS | AIR SYSTEM PUMP 2 AIR SYSTEM 2 IC | LUMPA AMBULATORIO OSPEDALE RECANATI | OSPEDALE CIVILE SANTA LUCIA - RECANATI
3000322 | L02083007 | LAVAPADELLE | ATOS SRL | AF 2.60 | LUMPA AMBULATORIO OSPEDALE RECANATI | OSPEDALE CIVILE SANTA LUCIA - RECANATI
3000363 | C02822267 | PULSOSSIMETRO | NELLCOR PURITAN BENNETT INC | NPB 40 | LUMPA AMBULATORIO OSPEDALE RECANATI | OSPEDALE CIVILE SANTA LUCIA - RECANATI
|  | LARINGOSCOPIO |  |  | LUMPA AMBULATORIO OSPEDALE RECANATI | OSPEDALE CIVILE SANTA LUCIA - RECANATI
| 9910ALU27590 | UMIDIFICATORE | FISHER & PAYKEL HEALTHCARE | HC 100 | LUMPA AMBULATORIO OSPEDALE RECANATI | OSPEDALE CIVILE SANTA LUCIA - RECANATI
| 82729 | SISTEMA ANTIDECUBITO | TERMOLETTO ITALIANA SAS | AIR SYSTEM PUMP 2 AIR SYSTEM 2 IC | LUMPA AMBULATORIO OSPEDALE RECANATI | OSPEDALE CIVILE SANTA LUCIA - RECANATI
3435 |  | SISTEMA ANTIDECUBITO | HUNTLEIGH HEALTHCARE | BETABED | LUMPA AMBULATORIO OSPEDALE RECANATI | OSPEDALE CIVILE SANTA LUCIA - RECANATI
| 16991 | SISTEMA ANTIDECUBITO | HUNTLEIGH HEALTHCARE | HM 89 | LUMPA AMBULATORIO OSPEDALE RECANATI | OSPEDALE CIVILE SANTA LUCIA - RECANATI
3397 | 82728 | SISTEMA ANTIDECUBITO | TERMOLETTO ITALIANA SAS | AIR SYSTEM PUMP 2 AIR SYSTEM 2 IC | LUMPA AMBULATORIO OSPEDALE RECANATI | OSPEDALE CIVILE SANTA LUCIA - RECANATI
| 82708 | SISTEMA ANTIDECUBITO | TERMOLETTO ITALIANA SAS | AIR SYSTEM PUMP 2 AIR SYSTEM 2 IC | LUMPA AMBULATORIO OSPEDALE RECANATI | OSPEDALE CIVILE SANTA LUCIA - RECANATI
| 200209050 | IMPEDENZA CORPOREA, ANALIZZATORE DI | AKERN SRL | BIA 101 | LUMPA AMBULATORIO OSPEDALE RECANATI | OSPEDALE CIVILE SANTA LUCIA - RECANATI
| 96023784 | POMPA DI INFUSIONE | ABBOTT LABORATORIES | LIFECARE 5000 | LUMPA AMBULATORIO OSPEDALE RECANATI | OSPEDALE CIVILE SANTA LUCIA - RECANATI
| X7000413 | SISTEMA ANTIDECUBITO | HUNTLEIGH HEALTHCARE | ALPHA X CELL | LUMPA AMBULATORIO OSPEDALE RECANATI | OSPEDALE CIVILE SANTA LUCIA - RECANATI
3000310 | HRP2557606 | LETTO PER DEGENZA ELETTRIFICATO | HILL ROM CO INC | 900 | LUMPA AMBULATORIO OSPEDALE RECANATI | OSPEDALE CIVILE SANTA LUCIA - RECANATI
| HRP002557605 | LETTO PER DEGENZA ELETTRIFICATO | HILL ROM CO INC | 900 | LUMPA AMBULATORIO OSPEDALE RECANATI | OSPEDALE CIVILE SANTA LUCIA - RECANATI
| HRP002557598 | LETTO PER DEGENZA ELETTRIFICATO | HILL ROM CO INC | 900 | LUMPA AMBULATORIO OSPEDALE RECANATI | OSPEDALE CIVILE SANTA LUCIA - RECANATI
| HRP002557601 | LETTO PER DEGENZA ELETTRIFICATO | HILL ROM CO INC | 900 | LUMPA AMBULATORIO OSPEDALE RECANATI | OSPEDALE CIVILE SANTA LUCIA - RECANATI
| HRP002557607 | LETTO PER DEGENZA ELETTRIFICATO | HILL ROM CO INC | 900 | LUMPA AMBULATORIO OSPEDALE RECANATI | OSPEDALE CIVILE SANTA LUCIA - RECANATI
| HRP002557602 | LETTO PER DEGENZA ELETTRIFICATO | HILL ROM CO INC | 900 | LUMPA AMBULATORIO OSPEDALE RECANATI | OSPEDALE CIVILE SANTA LUCIA - RECANATI
| HRP002557603 | LETTO PER DEGENZA ELETTRIFICATO | HILL ROM CO INC | 900 | LUMPA AMBULATORIO OSPEDALE RECANATI | OSPEDALE CIVILE SANTA LUCIA - RECANATI
| HRP002557608 | LETTO PER DEGENZA ELETTRIFICATO | HILL ROM CO INC | 900 | LUMPA AMBULATORIO OSPEDALE RECANATI | OSPEDALE CIVILE SANTA LUCIA - RECANATI
3000311 | HRP002557657 | LETTO PER DEGENZA ELETTRIFICATO | HILL ROM CO INC | 900 | LUMPA AMBULATORIO OSPEDALE RECANATI | OSPEDALE CIVILE SANTA LUCIA - RECANATI
| 142414500350 | PULSOSSIMETRO | CHOICE ELECTRONIC TECHNOLOGY CO LTD | MD 300 K1 | LUMPA AMBULATORIO OSPEDALE RECANATI | OSPEDALE CIVILE SANTA LUCIA - RECANATI
3405 | HB058977 | SISTEMA ANTIDECUBITO | HUNTLEIGH HEALTHCARE | BETABED | LUMPA AMBULATORIO OSPEDALE RECANATI | OSPEDALE CIVILE SANTA LUCIA - RECANATI
5681 |  | SISTEMA ANTIDECUBITO |  |  | LUMPA AMBULATORIO OSPEDALE RECANATI | OSPEDALE CIVILE SANTA LUCIA - RECANATI
1526 | CHJ00000030A011 | ALIMENTATORE | LINAK | CHJ2 | CC LUMPA OSPEDALE RECANATI | OSPEDALE CIVILE SANTA LUCIA - RECANATI
1532 |  | ALIMENTATORE |  |  | CC LUMPA OSPEDALE RECANATI | OSPEDALE CIVILE SANTA LUCIA - RECANATI
3000057 | AING0169 | ELETTROCARDIOGRAFO | ET MEDICAL DEVICES SPA | AR 1200ADV | CC LUMPA OSPEDALE RECANATI | OSPEDALE CIVILE SANTA LUCIA - RECANATI
3000333 | 2055 | ELETTROCARDIOGRAFO | ESAOTE SPA | P 8000 BASIC | CC LUMPA OSPEDALE RECANATI | OSPEDALE CIVILE SANTA LUCIA - RECANATI
148CIV | B72052858 | SISTEMA ANTIDECUBITO | HUNTLEIGH HEALTHCARE | BETABED | CC LUMPA OSPEDALE RECANATI | OSPEDALE CIVILE SANTA LUCIA - RECANATI
143CIV | 23097 | SISTEMA ANTIDECUBITO | WIMED SPA | WM 45 | CC LUMPA OSPEDALE RECANATI | OSPEDALE CIVILE SANTA LUCIA - RECANATI
144CIV | 24734 | SISTEMA ANTIDECUBITO | WIMED SPA | WM 45 | CC LUMPA OSPEDALE RECANATI | OSPEDALE CIVILE SANTA LUCIA - RECANATI
145CIV | B72053001 | SISTEMA ANTIDECUBITO | HUNTLEIGH HEALTHCARE | BETABED | CC LUMPA OSPEDALE RECANATI | OSPEDALE CIVILE SANTA LUCIA - RECANATI
146CIV | P071200631 | COMPRESSORE PER ANTIDECUBITO |  |  | CC LUMPA OSPEDALE RECANATI | OSPEDALE CIVILE SANTA LUCIA - RECANATI
| 722 | LAMPADA SCIALITICA | GALLOIS SRL | ND/A | OSTETRICIA E GINEC. DEGENZE OSPEDALE RECANATI | OSPEDALE CIVILE SANTA LUCIA - RECANATI
| 2818401535 | TELEMETRIA, UNITA` RICEVENTE PER | HEWLETT PACKARD CO | 80140 A | OSTETRICIA E GINEC. DEGENZE OSPEDALE RECANATI | OSPEDALE CIVILE SANTA LUCIA - RECANATI
| 96023531 | POMPA DI INFUSIONE | ABBOTT LABORATORIES | LIFECARE 5000 | OSTETRICIA E GINEC. DEGENZE OSPEDALE RECANATI | OSPEDALE CIVILE SANTA LUCIA - RECANATI
| 14447 | ASPIRATORE MEDICO CHIRURGICO | MEDEL SPA | KATASPIR AC 809 | OSTETRICIA E GINEC. DEGENZE OSPEDALE RECANATI | OSPEDALE CIVILE SANTA LUCIA - RECANATI
| 299/69 | LAVAPADELLE | METALARREDINOX SPA | SDTA | OSTETRICIA E GINEC. DEGENZE OSPEDALE RECANATI | OSPEDALE CIVILE SANTA LUCIA - RECANATI
|  | POLTRONA PORTA PAZIENTE |  |  | OSTETRICIA E GINEC. DEGENZE OSPEDALE RECANATI | OSPEDALE CIVILE SANTA LUCIA - RECANATI
| 7109 | RIVELATORE BATTITO CARDIACO FETALE | OXFORD INSTRUMENTS MEDICAL SYSTEM DIVISION | SONICAID ONE | OSTETRICIA E GINEC. DEGENZE OSPEDALE RECANATI | OSPEDALE CIVILE SANTA LUCIA - RECANATI
| 61270 | RIVELATORE BATTITO CARDIACO FETALE | OXFORD INSTRUMENTS MEDICAL SYSTEM DIVISION | SONICAID 121 | OSTETRICIA E GINEC. DEGENZE OSPEDALE RECANATI | OSPEDALE CIVILE SANTA LUCIA - RECANATI
|  | FRIGORIFERO BIOLOGICO | INDESIT SPA |  | OSTETRICIA E GINEC. DEGENZE OSPEDALE RECANATI | OSPEDALE CIVILE SANTA LUCIA - RECANATI
| B-93466 | ASPIRATORE MEDICO CHIRURGICO | LONGLAC SRL | 789 | OSTETRICIA E GINEC. DEGENZE OSPEDALE RECANATI | OSPEDALE CIVILE SANTA LUCIA - RECANATI
| 217-008067 | CENTRALE MONITORAGGIO |  | 90217-4 | OSTETRICIA E GINEC. DEGENZE OSPEDALE RECANATI | OSPEDALE CIVILE SANTA LUCIA - RECANATI
| 300053 | RESECTOSCOPIO | STORZ KARL GMBH & CO KG | 27005 AA | OSTETRICIA E GINEC. DEGENZE OSPEDALE RECANATI | OSPEDALE CIVILE SANTA LUCIA - RECANATI
| 9160292 | ISTEROSCOPIO | WISAP GESELLSCHAFT FUR WISSENSCHAFTLICHEN APPARATEBAU MBH | 1140 | OSTETRICIA E GINEC. DEGENZE OSPEDALE RECANATI | OSPEDALE CIVILE SANTA LUCIA - RECANATI
| 114018 | LAPAROSCOPIO | HENKE SASS WOLF GMBH | T0010 4A | OSTETRICIA E GINEC. DEGENZE OSPEDALE RECANATI | OSPEDALE CIVILE SANTA LUCIA - RECANATI
| 14435/1813 | LAPAROSCOPIO | SOPRO COMEG ENDOSKOPIE GMBH | 162 102 820 DIAMETRO 10 MM GRADI 0° | OSTETRICIA E GINEC. DEGENZE OSPEDALE RECANATI | OSPEDALE CIVILE SANTA LUCIA - RECANATI
| GHO 258 | LAPAROSCOPIO | STORZ KARL GMBH & CO KG | 26034 A | OSTETRICIA E GINEC. DEGENZE OSPEDALE RECANATI | OSPEDALE CIVILE SANTA LUCIA - RECANATI
| 01PX105841 | GRUPPO DI CONTINUITA' |  | PW 5125 | OSTETRICIA E GINEC. DEGENZE OSPEDALE RECANATI | OSPEDALE CIVILE SANTA LUCIA - RECANATI
|  | RIVELATORE BATTITO CARDIACO FETALE | OXFORD INSTRUMENTS MEDICAL SYSTEM DIVISION | SONICAID 121 | GINECOLOGIA OSP. AMBULATORIO OSPEDALE RECANATI | OSPEDALE CIVILE SANTA LUCIA - RECANATI
| 64541 | RIPRODUTTORE VIDEO O DIGITALE DI BIOIMMAGINI | SONY CORP | UP-895 MD | GINECOLOGIA OSP. AMBULATORIO OSPEDALE RECANATI | OSPEDALE CIVILE SANTA LUCIA - RECANATI
|  | RIPRODUTTORE VIDEO O DIGITALE DI BIOIMMAGINI | MITSUBISHI ELECTRIC CORP | CP 700 E | GINECOLOGIA OSP. AMBULATORIO OSPEDALE RECANATI | OSPEDALE CIVILE SANTA LUCIA - RECANATI
|  | RIPRODUTTORE VIDEO O DIGITALE DI BIOIMMAGINI | MITSUBISHI ELECTRIC CORP | P 91 E | GINECOLOGIA OSP. AMBULATORIO OSPEDALE RECANATI | OSPEDALE CIVILE SANTA LUCIA - RECANATI
| 9018 | COLPOSCOPIO | LEISEGANG FEINMECHANIK OPTIK GMBH | 3 DLF | GINECOLOGIA OSP. AMBULATORIO OSPEDALE RECANATI | OSPEDALE CIVILE SANTA LUCIA - RECANATI
| 2628 | CARRELLO ELETTRIFICATO | ESAOTE SPA | 7036 | GINECOLOGIA OSP. AMBULATORIO OSPEDALE RECANATI | OSPEDALE CIVILE SANTA LUCIA - RECANATI
|  | RIPRODUTTORE VIDEO O DIGITALE DI BIOIMMAGINI | SONY CORP | UP 890 CE | GINECOLOGIA OSP. AMBULATORIO OSPEDALE RECANATI | OSPEDALE CIVILE SANTA LUCIA - RECANATI
|  | FONTE LUMINOSA GENERICA (PER ES: LAMPADE DA VISITA AMB.) | GALLOIS SRL | NOVALUX | GINECOLOGIA OSP. AMBULATORIO OSPEDALE RECANATI | OSPEDALE CIVILE SANTA LUCIA - RECANATI
| 26/0880 | FONTE LUMINOSA GENERICA (PER ES: LAMPADE DA VISITA AMB.) | DR MACH GMBH & CO | MARKROLUX | GINECOLOGIA OSP. AMBULATORIO OSPEDALE RECANATI | OSPEDALE CIVILE SANTA LUCIA - RECANATI
| 0172/99 | CARRELLO SERVITORE PER ENDOSCOPI | COSTA SNC | MC 18202 SINTESIS 145 EL | GINECOLOGIA OSP. AMBULATORIO OSPEDALE RECANATI | OSPEDALE CIVILE SANTA LUCIA - RECANATI
| 335810 | ISTEROSCOPIO | STORZ KARL GMBH & CO KG | 26120 BA | GINECOLOGIA OSP. AMBULATORIO OSPEDALE RECANATI | OSPEDALE CIVILE SANTA LUCIA - RECANATI
| 217677 | ISTEROSCOPIO | STORZ KARL GMBH & CO KG | 27020 BA | GINECOLOGIA OSP. AMBULATORIO OSPEDALE RECANATI | OSPEDALE CIVILE SANTA LUCIA - RECANATI
| LOTIN 0288 | ISTEROSCOPIO | STORZ KARL GMBH & CO KG | 27005 BA | GINECOLOGIA OSP. AMBULATORIO OSPEDALE RECANATI | OSPEDALE CIVILE SANTA LUCIA - RECANATI
| 01322-960 0122 000 | SONDA ECOGRAFICA | ESAOTE SPA | IUT 22 | GINECOLOGIA OSP. AMBULATORIO OSPEDALE RECANATI | OSPEDALE CIVILE SANTA LUCIA - RECANATI
| 01945-960 0090 000 | SONDA ECOGRAFICA | ESAOTE SPA | CA 11 | GINECOLOGIA OSP. AMBULATORIO OSPEDALE RECANATI | OSPEDALE CIVILE SANTA LUCIA - RECANATI
| AJ 10730 | SONDA ECOGRAFICA | SIEMENS AG | C5-2 | GINECOLOGIA OSP. AMBULATORIO OSPEDALE RECANATI | OSPEDALE CIVILE SANTA LUCIA - RECANATI
| WL 12188 | SONDA ECOGRAFICA |  |  | GINECOLOGIA OSP. AMBULATORIO OSPEDALE RECANATI | OSPEDALE CIVILE SANTA LUCIA - RECANATI
| 96022885 | POMPA DI INFUSIONE | ABBOTT LABORATORIES | LIFECARE 5000 | GINECOLOGIA OSP. AMBULATORIO OSPEDALE RECANATI | OSPEDALE CIVILE SANTA LUCIA - RECANATI
| DBE0330 | ECOTOMOGRAFO | SIEMENS AG | SONOLINE SIENNA | GINECOLOGIA OSP. AMBULATORIO OSPEDALE RECANATI | OSPEDALE CIVILE SANTA LUCIA - RECANATI
| 2005129 | MONITOR TELEVISIVO PER BIOIMMAGINI | SONY CORP | PVM 20M2 MDE | GINECOLOGIA OSP. AMBULATORIO OSPEDALE RECANATI | OSPEDALE CIVILE SANTA LUCIA - RECANATI
| ILP020352 | SISTEMA TELEVISIVO PER ENDOSCOPIA | STORZ KARL GMBH & CO KG | 20212020 TELECAM SL PAL | GINECOLOGIA OSP. AMBULATORIO OSPEDALE RECANATI | OSPEDALE CIVILE SANTA LUCIA - RECANATI
| 2937 | ECOTOMOGRAFO | ESAOTE SPA | AU 3 PARTNER | GINECOLOGIA OSP. AMBULATORIO OSPEDALE RECANATI | OSPEDALE CIVILE SANTA LUCIA - RECANATI
| 470 | ELETTROBISTURI | ALSA APPARECCHI MEDICALI SRL | ALSATOM MB1 A | GINECOLOGIA OSP. AMBULATORIO OSPEDALE RECANATI | OSPEDALE CIVILE SANTA LUCIA - RECANATI
| FD1PX0238072-09 | RIVELATORE BATTITO CARDIACO FETALE | HUNTLEIGH HEALTHCARE | FETAL DOPPLEX FD1 | GINECOLOGIA OSP. AMBULATORIO OSPEDALE RECANATI | OSPEDALE CIVILE SANTA LUCIA - RECANATI
3000140 | 1023970 | FONTE LUMINOSA GENERICA (PER ES: LAMPADE DA VISITA AMB.) | DERUNGS LICHT AG | HALUX 50 PFX | GINECOLOGIA OSP. AMBULATORIO OSPEDALE RECANATI | OSPEDALE CIVILE SANTA LUCIA - RECANATI
| 1386 | DEFIBRILLATORE | KONTRON INSTRUMENTS SPA | 7501 DEFIBRILLATOR | CC OSTETRICIA GIN. OSPEDALE RECANATI | OSPEDALE CIVILE SANTA LUCIA - RECANATI
|  | LETTO/POLTRONA ELETTRIFICATO DA PARTO |  | FULGINIUM | CC OSTETRICIA GIN. OSPEDALE RECANATI | OSPEDALE CIVILE SANTA LUCIA - RECANATI
| AR1596 | SATELLITE PER LAMPADA SCIALITICA | MAQUET SA | 179600ML | CC OSTETRICIA GIN. OSPEDALE RECANATI | OSPEDALE CIVILE SANTA LUCIA - RECANATI
| AR404 | LAMPADA SCIALITICA | ANGENIEUX INC | AX 14 | CC OSTETRICIA GIN. OSPEDALE RECANATI | OSPEDALE CIVILE SANTA LUCIA - RECANATI
|  | LARINGOSCOPIO | MEDICON INSTRUMENTS | 45.01.14 | CC OSTETRICIA GIN. OSPEDALE RECANATI | OSPEDALE CIVILE SANTA LUCIA - RECANATI
| PD1/003545 | MONITOR FETALE | GIMA SPA | PFM 1 | CC OSTETRICIA GIN. OSPEDALE RECANATI | OSPEDALE CIVILE SANTA LUCIA - RECANATI
|  | LARINGOSCOPIO | SOXIL SPA |  | CC OSTETRICIA GIN. OSPEDALE RECANATI | OSPEDALE CIVILE SANTA LUCIA - RECANATI
| 15311/08 | RISCALDATORE RADIANTE PER NEONATI | BERTOCCHI SRL ELETTROMEDICALI | GB 9 RM | CC OSTETRICIA GIN. OSPEDALE RECANATI | OSPEDALE CIVILE SANTA LUCIA - RECANATI
| 30288 | ESTRATTORE OSTETRICO A VUOTO | MEDELA AG |  | CC OSTETRICIA GIN. OSPEDALE RECANATI | OSPEDALE CIVILE SANTA LUCIA - RECANATI
|  | LAMPADA SCIALITICA | DR MACH GMBH & CO | CIRCUMFLEX | CC OSTETRICIA GIN. OSPEDALE RECANATI | OSPEDALE CIVILE SANTA LUCIA - RECANATI
| 4222 | ASPIRATORE MEDICO CHIRURGICO | ALSA APPARECCHI MEDICALI SRL | SUPERSUCTION 4T | CC OSTETRICIA GIN. OSPEDALE RECANATI | OSPEDALE CIVILE SANTA LUCIA - RECANATI
|  | RISCALDATORE RADIANTE PER NEONATI | BERTOCCHI SRL ELETTROMEDICALI | 20 R BISC | CC OSTETRICIA GIN. OSPEDALE RECANATI | OSPEDALE CIVILE SANTA LUCIA - RECANATI
| 2817619876 | MONITOR FETALE | HEWLETT PACKARD CO | 8040 A | CC OSTETRICIA GIN. OSPEDALE RECANATI | OSPEDALE CIVILE SANTA LUCIA - RECANATI
| A8001 | TERMOSALDATRICE | GANDUS SALDATRICI SRL |  | CC OSTETRICIA GIN. OSPEDALE RECANATI | OSPEDALE CIVILE SANTA LUCIA - RECANATI
| 4501174548 | PULSOSSIMETRO | KONTRON INSTRUMENTS SPA | 7840 PULSE OXIMETER | CC OSTETRICIA GIN. OSPEDALE RECANATI | OSPEDALE CIVILE SANTA LUCIA - RECANATI
| 682423 | RESECTOSCOPIO | STORZ KARL GMBH & CO KG | 27005 AA | CC OSTETRICIA GIN. OSPEDALE RECANATI | OSPEDALE CIVILE SANTA LUCIA - RECANATI
| 380053 | RESECTOSCOPIO | STORZ KARL GMBH & CO KG | 27005 AA | CC OSTETRICIA GIN. OSPEDALE RECANATI | OSPEDALE CIVILE SANTA LUCIA - RECANATI
| E086 | TAVOLO OPERATORIO | SCHAERER MEDICAL | AXIS 300 | CC OSTETRICIA GIN. OSPEDALE RECANATI | OSPEDALE CIVILE SANTA LUCIA - RECANATI
|  | FONTE LUMINOSA GENERICA (PER ES: LAMPADE DA VISITA AMB.) |  |  | CC OSTETRICIA GIN. OSPEDALE RECANATI | OSPEDALE CIVILE SANTA LUCIA - RECANATI
3000141 | US116D0854 | ECOTOMOGRAFO PORTATILE | PHILIPS MEDICAL SYSTEMS | AFFINITI 50 W | CC OSTETRICIA GIN. OSPEDALE RECANATI | OSPEDALE CIVILE SANTA LUCIA - RECANATI
3000142 | 5418971 | SONDA ECOGRAFICA | PHILIPS MEDICAL SYSTEMS | C9-4V | CC OSTETRICIA GIN. OSPEDALE RECANATI | OSPEDALE CIVILE SANTA LUCIA - RECANATI
3000143 | 5418981 | SONDA ECOGRAFICA | PHILIPS MEDICAL SYSTEMS | C6-2 | CC OSTETRICIA GIN. OSPEDALE RECANATI | OSPEDALE CIVILE SANTA LUCIA - RECANATI
| 350144283 | PULSOSSIMETRO | SMITHS MEDICAL BCI | 3301 OXI PULSE | PEDIATRIA DEGENZE OSPEDALE RECANATI | OSPEDALE CIVILE SANTA LUCIA - RECANATI
|  | AEROSOL, APPARECCHIO PER | MARKOS MEFAR SPA | NEBULA NUOVO | PEDIATRIA DEGENZE OSPEDALE RECANATI | OSPEDALE CIVILE SANTA LUCIA - RECANATI
|  | AEROSOL, APPARECCHIO PER | MARKOS MEFAR SPA | NEBULA NUOVO | PEDIATRIA DEGENZE OSPEDALE RECANATI | OSPEDALE CIVILE SANTA LUCIA - RECANATI
| 910040766 | FRIGORIFERO BIOLOGICO | MERLONI ELETTRODOMESTICI SPA ARISTON | DF 230 | PEDIATRIA DEGENZE OSPEDALE RECANATI | OSPEDALE CIVILE SANTA LUCIA - RECANATI
| 24403/IT110089 | POMPA A SIRINGA | B BRAUN AVITUM ITALY SPA | PERFUSOR FM | PEDIATRIA DEGENZE OSPEDALE RECANATI | OSPEDALE CIVILE SANTA LUCIA - RECANATI
| 355 | POMPA DI INFUSIONE | ABBOTT LABORATORIES | LIFECARE MICRO | PEDIATRIA DEGENZE OSPEDALE RECANATI | OSPEDALE CIVILE SANTA LUCIA - RECANATI
|  | FONTE LUMINOSA GENERICA (PER ES: LAMPADE DA VISITA AMB.) |  |  | PEDIATRIA DEGENZE OSPEDALE RECANATI | OSPEDALE CIVILE SANTA LUCIA - RECANATI
| 30340033 | SPIROMETRO A USO CLINICO DIAGNOSTICO | FUKUDA DENSHI CO LTD | ST 350 R | PEDIATRIA DEGENZE OSPEDALE RECANATI | OSPEDALE CIVILE SANTA LUCIA - RECANATI
|  | MONITOR PER PERSONAL COMPUTER | FUKUDA DENSHI CO LTD |  | PEDIATRIA DEGENZE OSPEDALE RECANATI | OSPEDALE CIVILE SANTA LUCIA - RECANATI
| 01F0022744 | AEROSOL, APPARECCHIO PER | MARKOS MEFAR SPA | BIMBONEB | PEDIATRIA DEGENZE OSPEDALE RECANATI | OSPEDALE CIVILE SANTA LUCIA - RECANATI
|  | SCALDA BIBERON | ARTSANA SPA | S 2 | PEDIATRIA DEGENZE OSPEDALE RECANATI | OSPEDALE CIVILE SANTA LUCIA - RECANATI
| 960102 | AEROSOL, APPARECCHIO PER | FASET SPA | 106 | PEDIATRIA DEGENZE OSPEDALE RECANATI | OSPEDALE CIVILE SANTA LUCIA - RECANATI
| 111074669 | FRIGORIFERO BIOLOGICO | MERLONI ELETTRODOMESTICI SPA ARISTON | MG 185 S | PEDIATRIA DEGENZE OSPEDALE RECANATI | OSPEDALE CIVILE SANTA LUCIA - RECANATI
3000482 | 444 | DOSIMETRO PER BRONCOSTIMOLAZIONE | MARKOS MEFAR SPA | DOSIMETER MB3 | PEDIATRIA DAY HOSPITAL OSPEDALE RECANATI | OSPEDALE CIVILE SANTA LUCIA - RECANATI
3000483 | GS1B-JX8Z8ING | PERSONAL COMPUTER | COMPAQ COMPUTER SPA | D3D/P1 | PEDIATRIA DAY HOSPITAL OSPEDALE RECANATI | OSPEDALE CIVILE SANTA LUCIA - RECANATI
3000484 | 6029187 | MONITOR TELEVISIVO PER BIOIMMAGINI | SONY CORP | E230 | PEDIATRIA DAY HOSPITAL OSPEDALE RECANATI | OSPEDALE CIVILE SANTA LUCIA - RECANATI
3000485 | ZC00590A | STAMPANTE PER COMPUTER | SAMSUNG ELECTRONICS | CLP 320 | PEDIATRIA DAY HOSPITAL OSPEDALE RECANATI | OSPEDALE CIVILE SANTA LUCIA - RECANATI
3000486 | IJ01688 | STAMPANTE PER COMPUTER | POLAROID CORP | CLP 3000 | PEDIATRIA DAY HOSPITAL OSPEDALE RECANATI | OSPEDALE CIVILE SANTA LUCIA - RECANATI
3000487 | 250674 | SCANNER PER PERSONAL COMPUTER | EPSON | 1670 | PEDIATRIA DAY HOSPITAL OSPEDALE RECANATI | OSPEDALE CIVILE SANTA LUCIA - RECANATI
3000488 | 2007043250 | SPIROMETRO A USO CLINICO DIAGNOSTICO | COSMED SRL | PONY FX | PEDIATRIA DAY HOSPITAL OSPEDALE RECANATI | OSPEDALE CIVILE SANTA LUCIA - RECANATI
3000491 | 9721141334 | COMPRESSORE D'ARIA | EDWARDS HIGH VACUUM | RU5 | PEDIATRIA DAY HOSPITAL OSPEDALE RECANATI | OSPEDALE CIVILE SANTA LUCIA - RECANATI
3000493 | / | ALIMENTATORE | WELCH ALLYN INC | 71132 | PEDIATRIA DAY HOSPITAL OSPEDALE RECANATI | OSPEDALE CIVILE SANTA LUCIA - RECANATI
3000494 | / | OTOSCOPIO DIRETTO AMBULATORIALE | HEINE OPTOTECHNIK | ALPHA | PEDIATRIA DAY HOSPITAL OSPEDALE RECANATI | OSPEDALE CIVILE SANTA LUCIA - RECANATI
3000495 | 234 | DIAFANOSCOPIO | FERROX SRL | PLP | PEDIATRIA DAY HOSPITAL OSPEDALE RECANATI | OSPEDALE CIVILE SANTA LUCIA - RECANATI
|  | ALIMENTATORE | WELCH ALLYN INC | 71132 | AMBUL. PEDIATRIA OSP. OSPEDALE RECANATI | OSPEDALE CIVILE SANTA LUCIA - RECANATI
|  | REGISTRATORE HOLTER ECG | DEL MAR REYNOLDS MEDICAL LTD | LIFECARD 3 | AMBUL. PEDIATRIA OSP. OSPEDALE RECANATI | OSPEDALE CIVILE SANTA LUCIA - RECANATI
| 2298 | SPIROMETRO A USO CLINICO DIAGNOSTICO | MICRO MEDICAL LTD | POKET SPIROMETER | AMBUL. PEDIATRIA OSP. OSPEDALE RECANATI | OSPEDALE CIVILE SANTA LUCIA - RECANATI
| 7036650 | FONTE LUMINOSA PER ENDOSCOPIA | OLYMPUS OPTICAL CO LTD | CLK 4 | AMBUL. PEDIATRIA OSP. OSPEDALE RECANATI | OSPEDALE CIVILE SANTA LUCIA - RECANATI
| 20121716 | RIPRODUTTORE VIDEO O DIGITALE DI BIOIMMAGINI | OTODYNAMICS LTD | MCP 9810-024 | AMBUL. PEDIATRIA OSP. OSPEDALE RECANATI | OSPEDALE CIVILE SANTA LUCIA - RECANATI
| 234 | DIAFANOSCOPIO | FERROX SRL | PLP | AMBUL. PEDIATRIA OSP. OSPEDALE RECANATI | OSPEDALE CIVILE SANTA LUCIA - RECANATI
| 99F0187152 | AEROSOL, APPARECCHIO PER | MARKOS MEFAR SPA | NEBULA NUOVO | AMBUL. PEDIATRIA OSP. OSPEDALE RECANATI | OSPEDALE CIVILE SANTA LUCIA - RECANATI
| 972147354 | COMPRESSORE PER RIUNITO DENTISTICO | EDWARDS HIGH VACUUM | RV 5 | AMBUL. PEDIATRIA OSP. OSPEDALE RECANATI | OSPEDALE CIVILE SANTA LUCIA - RECANATI
|  | OTOSCOPIO DIRETTO AMBULATORIALE | HEINE OPTOTECHNIK | ALPHA | AMBUL. PEDIATRIA OSP. OSPEDALE RECANATI | OSPEDALE CIVILE SANTA LUCIA - RECANATI
| 880228 | BILANCIA PESA NEONATI | TANITA CORP | 1583 | AMBUL. PEDIATRIA OSP. OSPEDALE RECANATI | OSPEDALE CIVILE SANTA LUCIA - RECANATI
|  | OTOSCOPIO DIRETTO AMBULATORIALE | HEINE OPTOTECHNIK | MINILUX | AMBUL. PEDIATRIA OSP. OSPEDALE RECANATI | OSPEDALE CIVILE SANTA LUCIA - RECANATI
|  | TRAPANO |  |  | AMBUL. PEDIATRIA OSP. OSPEDALE RECANATI | OSPEDALE CIVILE SANTA LUCIA - RECANATI
| 06F0038504 | AEROSOL, APPARECCHIO PER | MARKOS MEFAR SPA | NEBULA NUOVO | AMBUL. PEDIATRIA OSP. OSPEDALE RECANATI | OSPEDALE CIVILE SANTA LUCIA - RECANATI
3000489 | 216 | OSSIDO NITRICO, EROGATORE DI | GE MEDICAL SYSTEMS CO. LTD | SIEVERS NOA 280I | AMBUL. PEDIATRIA OSP. OSPEDALE RECANATI | OSPEDALE CIVILE SANTA LUCIA - RECANATI
| IJ0168B | RIPRODUTTORE VIDEO O DIGITALE DI BIOIMMAGINI | POLAROID CORP | PALETTE CI 3000 | AMBUL. PEDIATRIA OSP. OSPEDALE RECANATI | OSPEDALE CIVILE SANTA LUCIA - RECANATI
|  | OTOSCOPIO DIRETTO AMBULATORIALE | HEINE OPTOTECHNIK | BETA 200 | AMBUL. PEDIATRIA OSP. OSPEDALE RECANATI | OSPEDALE CIVILE SANTA LUCIA - RECANATI
|  | OTOSCOPIO DIRETTO AMBULATORIALE | HEINE OPTOTECHNIK | BETA 200 | AMBUL. PEDIATRIA OSP. OSPEDALE RECANATI | OSPEDALE CIVILE SANTA LUCIA - RECANATI
| 96023783 | POMPA DI INFUSIONE | ABBOTT LABORATORIES | LIFECARE 5000 | NIDO OSPEDALE OSPEDALE RECANATI | OSPEDALE CIVILE SANTA LUCIA - RECANATI
|  | SCALDA BIBERON | ARTSANA SPA | S 3 | NIDO OSPEDALE OSPEDALE RECANATI | OSPEDALE CIVILE SANTA LUCIA - RECANATI
3000468 | P067197 | SISTEMA ELETTROMECCANICO PER TERAPIA FISICA | AKRON HUNTLEIGH TECHNOLOGY LTD | 4422 | CC RIABILITAZIONE LUNGOD. OSPEDALE RECANATI | OSPEDALE CIVILE SANTA LUCIA - RECANATI
3000240 | CW04C2763 | SPIROMETRO A USO CLINICO DIAGNOSTICO | CUSTO MED GMBH | CUSTO VIT M | RIABILITAZIONE CARDIOLOGICA AMBULATORIO OSPEDALE RECANATI | OSPEDALE CIVILE SANTA LUCIA - RECANATI
3000241 | 8W35 | PERSONAL COMPUTER | HEWLETT PACKARD CO | 280G2 | RIABILITAZIONE CARDIOLOGICA AMBULATORIO OSPEDALE RECANATI | OSPEDALE CIVILE SANTA LUCIA - RECANATI
3000242 | / | STAMPANTE PER COMPUTER | BROTHER CO LTD | L2740LW | RIABILITAZIONE CARDIOLOGICA AMBULATORIO OSPEDALE RECANATI | OSPEDALE CIVILE SANTA LUCIA - RECANATI
3000243 | / | MONITOR TELEVISIVO PER BIOIMMAGINI | PHILIPS MEDICAL SYSTEMS | 223VI | RIABILITAZIONE CARDIOLOGICA AMBULATORIO OSPEDALE RECANATI | OSPEDALE CIVILE SANTA LUCIA - RECANATI
30000475 |  | TAVOLI PORTA-STRUMENTI OFTALMOLOGICI | AUMED CORP |  | S.O.CHIRURGIA GENERALE OSPEDALE RECANATI | OSPEDALE CIVILE SANTA LUCIA - RECANATI
3000476 | 9022116 | LAMPADA A FESSURA | CHONGQING KANGHUA S&T CO LTD | SLM 1 | S.O.CHIRURGIA GENERALE OSPEDALE RECANATI | OSPEDALE CIVILE SANTA LUCIA - RECANATI
3000119 | 201/99 | CARRELLO ELETTRIFICATO | COSTA SNC | MC 18204 SINTESIS 145 TR - | S.O.CHIRURGIA GENERALE OSPEDALE RECANATI | OSPEDALE CIVILE SANTA LUCIA - RECANATI
3000120 | 481/201 | CARRELLO ELETTRIFICATO | COSTA SNC | MC 18204 SINTESIS 145 TR - | S.O.CHIRURGIA GENERALE OSPEDALE RECANATI | OSPEDALE CIVILE SANTA LUCIA - RECANATI
3000084 | M6214 | FRIGORIFERO BIOLOGICO | KW APPARECCHI SCIENTIFICI SRL | KBPR 310 V | S.O.CHIRURGIA GENERALE OSPEDALE RECANATI | OSPEDALE CIVILE SANTA LUCIA - RECANATI
3000085 | / | TESTA LETTO, APPARECCHIO |  | . | S.O.CHIRURGIA GENERALE OSPEDALE RECANATI | OSPEDALE CIVILE SANTA LUCIA - RECANATI
3000086 | / | TESTA LETTO, APPARECCHIO |  | . | S.O.CHIRURGIA GENERALE OSPEDALE RECANATI | OSPEDALE CIVILE SANTA LUCIA - RECANATI
3000090 | 110093 | POMPA A SIRINGA | B BRAUN MELSUNGEN AG | PERFUSOR FM | S.O.CHIRURGIA GENERALE OSPEDALE RECANATI | OSPEDALE CIVILE SANTA LUCIA - RECANATI
3000091 | 110090 | POMPA A SIRINGA | B BRAUN MELSUNGEN AG | PERFUSOR FM | S.O.CHIRURGIA GENERALE OSPEDALE RECANATI | OSPEDALE CIVILE SANTA LUCIA - RECANATI
3000095 | / | PENSILE PER SALA OPERATORIA E TERAPIA INTENSIVA | DRAEGER MEDICAL AG & CO KG | . | S.O.CHIRURGIA GENERALE OSPEDALE RECANATI | OSPEDALE CIVILE SANTA LUCIA - RECANATI
3000096 | 1196082 | PENSILE PER SALA OPERATORIA E TERAPIA INTENSIVA | BERMAN SRL SISTEMI MEDICAL | CH 5000 | S.O.CHIRURGIA GENERALE OSPEDALE RECANATI | OSPEDALE CIVILE SANTA LUCIA - RECANATI
3000097 | / | DIAFANOSCOPIO |  | . | S.O.CHIRURGIA GENERALE OSPEDALE RECANATI | OSPEDALE CIVILE SANTA LUCIA - RECANATI
3000098 | 30453 | LAMPADA SCIALITICA | MARTIN MEDIZINTECHNIK GMBH | ML 1001 D | S.O.CHIRURGIA GENERALE OSPEDALE RECANATI | OSPEDALE CIVILE SANTA LUCIA - RECANATI
3000099 | / | LAMPADA SCIALITICA | MARTIN MEDIZINTECHNIK GMBH | ML 500 | S.O.CHIRURGIA GENERALE OSPEDALE RECANATI | OSPEDALE CIVILE SANTA LUCIA - RECANATI
3000101 | 783017 | FACOEMULSIFICATORE | ALCON LABORATORIES INC | INFINITY | S.O.CHIRURGIA GENERALE OSPEDALE RECANATI | OSPEDALE CIVILE SANTA LUCIA - RECANATI
3000105 | / | PENSILE PER SALA OPERATORIA E TERAPIA INTENSIVA | SOXIL SPA | . | S.O.CHIRURGIA GENERALE OSPEDALE RECANATI | OSPEDALE CIVILE SANTA LUCIA - RECANATI
3000107 | / | LAMPADA SCIALITICA | MAQUET SA | . | S.O.CHIRURGIA GENERALE OSPEDALE RECANATI | OSPEDALE CIVILE SANTA LUCIA - RECANATI
3000108 | / | DIAFANOSCOPIO |  | . | S.O.CHIRURGIA GENERALE OSPEDALE RECANATI | OSPEDALE CIVILE SANTA LUCIA - RECANATI
3000111 | 12GGP006 | ELETTROBISTURI | CONMED CORP | SYSTEM 5000 | S.O.CHIRURGIA GENERALE OSPEDALE RECANATI | OSPEDALE CIVILE SANTA LUCIA - RECANATI
3000112 | 9525 | ELETTROBISTURI |  | PWR 9000 | S.O.CHIRURGIA GENERALE OSPEDALE RECANATI | OSPEDALE CIVILE SANTA LUCIA - RECANATI
3000113 | / | LARINGOSCOPIO | RUSCH GMBH | 67049 | S.O.CHIRURGIA GENERALE OSPEDALE RECANATI | OSPEDALE CIVILE SANTA LUCIA - RECANATI
3003141 | 1201ZS | CISTOSCOPIO | STORZ KARL GMBH & CO KG | 27005 AA | S.O.CHIRURGIA GENERALE OSPEDALE RECANATI | OSPEDALE CIVILE SANTA LUCIA - RECANATI
| 13569 | RIPRODUTTORE VIDEO O DIGITALE DI BIOIMMAGINI | SONY CORP | UP 960 CE | CC BLOCCO OPERATORIO OSPEDALE RECANATI | OSPEDALE CIVILE SANTA LUCIA - RECANATI
| 800303 | BILANCIA PESA NEONATI | TANITA CORP | 1583 | CC BLOCCO OPERATORIO OSPEDALE RECANATI | OSPEDALE CIVILE SANTA LUCIA - RECANATI
3000103 | 1378 | TERMOSALDATRICE | GANDUS SALDATRICI SRL | MINIRO' H | CC BLOCCO OPERATORIO OSPEDALE RECANATI | OSPEDALE CIVILE SANTA LUCIA - RECANATI
| 79-S 1466 | CATENA TV | GE OEC MEDICAL SYSTEMS INC | 9600 | CC BLOCCO OPERATORIO OSPEDALE RECANATI | OSPEDALE CIVILE SANTA LUCIA - RECANATI
3000087 | 7951466/A5371105 | PORTATILE PER RADIOSCOPIA, APPARECCHIO | GE OEC MEDICAL SYSTEMS INC | COMPACT SERIES 7700 | CC BLOCCO OPERATORIO OSPEDALE RECANATI | OSPEDALE CIVILE SANTA LUCIA - RECANATI | #REF!
3000093 | 13083054 | DEFIBRILLATORE | MEDTRONIC PHYSIO CONTROL INC | LIFEPAK 12 | CC BLOCCO OPERATORIO OSPEDALE RECANATI | OSPEDALE CIVILE SANTA LUCIA - RECANATI
| 481/2001 | CARRELLO SERVITORE PER ENDOSCOPI | COSTA SNC | MC 18204 SINTESIS 145 TR | CC BLOCCO OPERATORIO OSPEDALE RECANATI | OSPEDALE CIVILE SANTA LUCIA - RECANATI
|  | LARINGOSCOPIO | PENLON LTD |  | CC BLOCCO OPERATORIO OSPEDALE RECANATI | OSPEDALE CIVILE SANTA LUCIA - RECANATI
|  | LARINGOSCOPIO |  |  | CC BLOCCO OPERATORIO OSPEDALE RECANATI | OSPEDALE CIVILE SANTA LUCIA - RECANATI
3000104 |  | LAVAGGIO E DISINFEZIONE, APPARECCHIO PER | MIELE & CIE GMBH CO | G 7782 CD | CC BLOCCO OPERATORIO OSPEDALE RECANATI | OSPEDALE CIVILE SANTA LUCIA - RECANATI
| 34527 | TERMOREGOLAZIONE CORPOREA, APPARECCHIO PER | ARIZANT HEALTHCARE INC | BAIR HUGGER 505 | CC BLOCCO OPERATORIO OSPEDALE RECANATI | OSPEDALE CIVILE SANTA LUCIA - RECANATI
| LLP021616 | SISTEMA TELEVISIVO PER ENDOSCOPIA | STORZ KARL GMBH & CO KG | 20212020 TELECAM SL PAL | CC BLOCCO OPERATORIO OSPEDALE RECANATI | OSPEDALE CIVILE SANTA LUCIA - RECANATI
| 201/99 | CARRELLO SERVITORE PER ENDOSCOPI | COSTA SNC | MC 18204 SINTESIS 145 TR | CC BLOCCO OPERATORIO OSPEDALE RECANATI | OSPEDALE CIVILE SANTA LUCIA - RECANATI
| HL 3037 | IRRIGATORE | STORZ KARL GMBH & CO KG | 20321020 UNIMAT PLUS | CC BLOCCO OPERATORIO OSPEDALE RECANATI | OSPEDALE CIVILE SANTA LUCIA - RECANATI
| KM 0000954 | INSUFFLATORE DI GAS | STORZ KARL GMBH & CO KG | 26432020 THERMOFLATOR | CC BLOCCO OPERATORIO OSPEDALE RECANATI | OSPEDALE CIVILE SANTA LUCIA - RECANATI
| MMP016078 | SISTEMA TELEVISIVO PER ENDOSCOPIA | STORZ KARL GMBH & CO KG | 20222020 TRICAM SL PAL | CC BLOCCO OPERATORIO OSPEDALE RECANATI | OSPEDALE CIVILE SANTA LUCIA - RECANATI
| 7535 | EMOGASANALIZZATORE | CHIRON DIAGNOSTICS CORP | 855 | CC BLOCCO OPERATORIO OSPEDALE RECANATI | OSPEDALE CIVILE SANTA LUCIA - RECANATI
| 9327 | MICROTOMO | MICROM INTERNATIONAL GMBH | HM 505N | CC BLOCCO OPERATORIO OSPEDALE RECANATI | OSPEDALE CIVILE SANTA LUCIA - RECANATI
| C8827 | VENTILATORE POLMONARE PER USO OSPEDALIERO | COBAMS SRL | NEOVENT PLUS | CC BLOCCO OPERATORIO OSPEDALE RECANATI | OSPEDALE CIVILE SANTA LUCIA - RECANATI
| 12055739 | MONITOR | ARTEMA AND S&W MONITORING AND EMERGENCY CARE AS | DIASCOPE TRAVELLER | CC BLOCCO OPERATORIO OSPEDALE RECANATI | OSPEDALE CIVILE SANTA LUCIA - RECANATI
| 7940194 | FONTE LUMINOSA PER ENDOSCOPIA | OLYMPUS OPTICAL CO LTD | CLE 10 | CC BLOCCO OPERATORIO OSPEDALE RECANATI | OSPEDALE CIVILE SANTA LUCIA - RECANATI
|  | LARINGOSCOPIO |  |  | CC BLOCCO OPERATORIO OSPEDALE RECANATI | OSPEDALE CIVILE SANTA LUCIA - RECANATI
| 4057 | ALIMENTATORE | RIESTER RUDOLF GMBH & CO KG | RI-CHARGER | CC BLOCCO OPERATORIO OSPEDALE RECANATI | OSPEDALE CIVILE SANTA LUCIA - RECANATI
| 88357 | STIMOLATORE NEUROLOGICO | HSE SRL | NEUROSTIM T4 | CC BLOCCO OPERATORIO OSPEDALE RECANATI | OSPEDALE CIVILE SANTA LUCIA - RECANATI
| 79712 | URETERONEFROSCOPIO | STORZ KARL GMBH & CO KG | 27024 SL | CC BLOCCO OPERATORIO OSPEDALE RECANATI | OSPEDALE CIVILE SANTA LUCIA - RECANATI
| 93023 | FOTOTERAPIA PEDIATRICA, APPARECCHIO PER |  | BTC 300 | CC BLOCCO OPERATORIO OSPEDALE RECANATI | OSPEDALE CIVILE SANTA LUCIA - RECANATI
| 2002178 | MONITOR TELEVISIVO PER BIOIMMAGINI | SONY CORP | PVM 2053 MD | CC BLOCCO OPERATORIO OSPEDALE RECANATI | OSPEDALE CIVILE SANTA LUCIA - RECANATI
| 95030794 | SISTEMA TELEVISIVO PER ENDOSCOPIA | STRYKER CORP | 597 | CC BLOCCO OPERATORIO OSPEDALE RECANATI | OSPEDALE CIVILE SANTA LUCIA - RECANATI
| 24221/IT110087 | POMPA A SIRINGA | B BRAUN AVITUM ITALY SPA | PERFUSOR FM | CC BLOCCO OPERATORIO OSPEDALE RECANATI | OSPEDALE CIVILE SANTA LUCIA - RECANATI
| 24203/IT110092 | POMPA A SIRINGA | B BRAUN AVITUM ITALY SPA | PERFUSOR FM | CC BLOCCO OPERATORIO OSPEDALE RECANATI | OSPEDALE CIVILE SANTA LUCIA - RECANATI
|  | LAMPADA SCIALITICA | MARTIN MEDIZINTECHNIK GMBH | ML 500 | CC BLOCCO OPERATORIO OSPEDALE RECANATI | OSPEDALE CIVILE SANTA LUCIA - RECANATI
3004053 | 11826 | TAVOLO OPERATORIO | SORDINA SPA | P 5 E | CC BLOCCO OPERATORIO OSPEDALE RECANATI | OSPEDALE CIVILE SANTA LUCIA - RECANATI
|  | DIAFANOSCOPIO |  |  | CC BLOCCO OPERATORIO OSPEDALE RECANATI | OSPEDALE CIVILE SANTA LUCIA - RECANATI
|  | LARINGOSCOPIO |  |  | CC BLOCCO OPERATORIO OSPEDALE RECANATI | OSPEDALE CIVILE SANTA LUCIA - RECANATI
|  | TESTA LETTO, APPARECCHIO |  | 1 POSTO | CC BLOCCO OPERATORIO OSPEDALE RECANATI | OSPEDALE CIVILE SANTA LUCIA - RECANATI
3000106 | AN 51 | LAMPADA SCIALITICA | MAQUET SA |  | CC BLOCCO OPERATORIO OSPEDALE RECANATI | OSPEDALE CIVILE SANTA LUCIA - RECANATI
|  | DIAFANOSCOPIO |  |  | CC BLOCCO OPERATORIO OSPEDALE RECANATI | OSPEDALE CIVILE SANTA LUCIA - RECANATI
| 24410/IT110090 | POMPA A SIRINGA | B BRAUN AVITUM ITALY SPA | PERFUSOR FM | CC BLOCCO OPERATORIO OSPEDALE RECANATI | OSPEDALE CIVILE SANTA LUCIA - RECANATI
| 69794 | SCALDASACCHE A SECCO | COBAMS SRL | CUBE | CC BLOCCO OPERATORIO OSPEDALE RECANATI | OSPEDALE CIVILE SANTA LUCIA - RECANATI
| 1196082 | PENSILE PER SALA OPERATORIA E TERAPIA INTENSIVA | BERMAN SRL SISTEMI MEDICAL | CH 5000 | CC BLOCCO OPERATORIO OSPEDALE RECANATI | OSPEDALE CIVILE SANTA LUCIA - RECANATI
| 9525 | ELETTROBISTURI |  | PWR 3000 | CC BLOCCO OPERATORIO OSPEDALE RECANATI | OSPEDALE CIVILE SANTA LUCIA - RECANATI
| B1410 | MONITOR | KONTRON INSTRUMENTS SPA | KOLORMON PLUS | CC BLOCCO OPERATORIO OSPEDALE RECANATI | OSPEDALE CIVILE SANTA LUCIA - RECANATI
| 151995 | SPIROMETRO A USO CLINICO DIAGNOSTICO | TAEMA SA | FC 10 | CC BLOCCO OPERATORIO OSPEDALE RECANATI | OSPEDALE CIVILE SANTA LUCIA - RECANATI
| EV/01.90 | ANESTESIA, APPARECCHIO PER | SOXIL SPA | JOLLYTRONIC | CC BLOCCO OPERATORIO OSPEDALE RECANATI | OSPEDALE CIVILE SANTA LUCIA - RECANATI
| L5G9988V | ELETTROBISTURI | VALLEYLAB INC | LIGASURE 8 | CC BLOCCO OPERATORIO OSPEDALE RECANATI | OSPEDALE CIVILE SANTA LUCIA - RECANATI
3000109 | 14944 | MONITOR | NIHON KOHDEN CORP | LIFESCOPE P BSM 4113 | CC BLOCCO OPERATORIO OSPEDALE RECANATI | OSPEDALE CIVILE SANTA LUCIA - RECANATI
| 036A104743 | GRUPPO DI CONTINUITA' |  | UPS | CC BLOCCO OPERATORIO OSPEDALE RECANATI | OSPEDALE CIVILE SANTA LUCIA - RECANATI
| MG2441 | DERMOGRAFO | NOUVAG AG | TCM 3000 | CC BLOCCO OPERATORIO OSPEDALE RECANATI | OSPEDALE CIVILE SANTA LUCIA - RECANATI
| 462462 | CISTOSCOPIO | STORZ KARL GMBH & CO KG | 27005 CA | CC BLOCCO OPERATORIO OSPEDALE RECANATI | OSPEDALE CIVILE SANTA LUCIA - RECANATI
3000102 | 8210 | AUTOCLAVE | SORDINA SPA | A 666 E | CC BLOCCO OPERATORIO OSPEDALE RECANATI | OSPEDALE CIVILE SANTA LUCIA - RECANATI
TAV00001 | 10238 | TAVOLO OPERATORIO | SORDINA SPA | P 1 | CC BLOCCO OPERATORIO OSPEDALE RECANATI | OSPEDALE CIVILE SANTA LUCIA - RECANATI
| 413782 | ISTEROSCOPIO | STORZ KARL GMBH & CO KG | 27005 BA | CC BLOCCO OPERATORIO OSPEDALE RECANATI | OSPEDALE CIVILE SANTA LUCIA - RECANATI
| 1023321 S | ISTEROSCOPIO | STORZ KARL GMBH & CO KG | 27005 BA | CC BLOCCO OPERATORIO OSPEDALE RECANATI | OSPEDALE CIVILE SANTA LUCIA - RECANATI
| 1320779 S | ISTEROSCOPIO | STORZ KARL GMBH & CO KG | 27005 BA | CC BLOCCO OPERATORIO OSPEDALE RECANATI | OSPEDALE CIVILE SANTA LUCIA - RECANATI
| 1059617S | RESECTOSCOPIO | STORZ KARL GMBH & CO KG | 27005 AA | CC BLOCCO OPERATORIO OSPEDALE RECANATI | OSPEDALE CIVILE SANTA LUCIA - RECANATI
| A 1710 | RISCALDATORE SANGUIGNO | STIHLER ELECTRONIC GMBH | PRISMA FLO | CC BLOCCO OPERATORIO OSPEDALE RECANATI | OSPEDALE CIVILE SANTA LUCIA - RECANATI
| 12361538 | GRUPPO DI CONTINUITA' |  |  | CC BLOCCO OPERATORIO OSPEDALE RECANATI | OSPEDALE CIVILE SANTA LUCIA - RECANATI
| 699 | TERMOMETRO | AMERICAN ELECTROMEDICS CORP | TM 147T | CC BLOCCO OPERATORIO OSPEDALE RECANATI | OSPEDALE CIVILE SANTA LUCIA - RECANATI
| 463870 | MICROSCOPIO OTTICO DA LABORATORIO | NIKON CORP | LABOPHOT 2 | CC BLOCCO OPERATORIO OSPEDALE RECANATI | OSPEDALE CIVILE SANTA LUCIA - RECANATI
| 96530588 | POMPA DI INFUSIONE | ABBOTT LABORATORIES | PMP | CC BLOCCO OPERATORIO OSPEDALE RECANATI | OSPEDALE CIVILE SANTA LUCIA - RECANATI
| 13894 | ALIMENTATORE | MEDTRONIC PHYSIO CONTROL INC |  | CC BLOCCO OPERATORIO OSPEDALE RECANATI | OSPEDALE CIVILE SANTA LUCIA - RECANATI
| H9TC00014 | VIDEOREGISTRATORE PER BIOIMMAGINI | PANASONIC | AG 7350 E | CC BLOCCO OPERATORIO OSPEDALE RECANATI | OSPEDALE CIVILE SANTA LUCIA - RECANATI
| KL 2205 | FONTE LUMINOSA PER ENDOSCOPIA | STORZ KARL GMBH & CO KG | 20133120 XENON 300 | CC BLOCCO OPERATORIO OSPEDALE RECANATI | OSPEDALE CIVILE SANTA LUCIA - RECANATI
| 52979 | RIPRODUTTORE VIDEO O DIGITALE DI BIOIMMAGINI | SONY CORP | UP 2300 P | CC BLOCCO OPERATORIO OSPEDALE RECANATI | OSPEDALE CIVILE SANTA LUCIA - RECANATI
| 92165 | FONTE LUMINOSA GENERICA (PER ES: LAMPADE DA VISITA AMB.) | WIMED SPA | 10300020 | CC BLOCCO OPERATORIO OSPEDALE RECANATI | OSPEDALE CIVILE SANTA LUCIA - RECANATI
| E70Y04280 | VIDEOREGISTRATORE PER BIOIMMAGINI | MITSUBISHI ELECTRIC CORP | HS-E70 | CC BLOCCO OPERATORIO OSPEDALE RECANATI | OSPEDALE CIVILE SANTA LUCIA - RECANATI
| 8291 | FRIGORIFERO BIOLOGICO | ANGELANTONI INDUSTRIE SPA | KS 3023 VL | CC BLOCCO OPERATORIO OSPEDALE RECANATI | OSPEDALE CIVILE SANTA LUCIA - RECANATI
| 24395/IT110088 | POMPA A SIRINGA | B BRAUN AVITUM ITALY SPA | PERFUSOR COMPACT | CC BLOCCO OPERATORIO OSPEDALE RECANATI | OSPEDALE CIVILE SANTA LUCIA - RECANATI
|  | TESTA LETTO, APPARECCHIO |  | 1 POSTO | CC BLOCCO OPERATORIO OSPEDALE RECANATI | OSPEDALE CIVILE SANTA LUCIA - RECANATI
|  | PENSILE PER SALA OPERATORIA E TERAPIA INTENSIVA | SOXIL SPA |  | CC BLOCCO OPERATORIO OSPEDALE RECANATI | OSPEDALE CIVILE SANTA LUCIA - RECANATI
|  | SATELLITE PER LAMPADA SCIALITICA | MAQUET SA |  | CC BLOCCO OPERATORIO OSPEDALE RECANATI | OSPEDALE CIVILE SANTA LUCIA - RECANATI
| 826-S | PENSILE PER SALA OPERATORIA E TERAPIA INTENSIVA | DRAEGER MEDICAL AG & CO KG | DVE 8080 | CC BLOCCO OPERATORIO OSPEDALE RECANATI | OSPEDALE CIVILE SANTA LUCIA - RECANATI
| 147 | MONITOR PER VENTILAZIONE | KONTRON INSTRUMENTS SPA | ORCAAP 7296 | CC BLOCCO OPERATORIO OSPEDALE RECANATI | OSPEDALE CIVILE SANTA LUCIA - RECANATI
| IT110093/24391 | POMPA A SIRINGA | B BRAUN AVITUM ITALY SPA | PERFUSOR FM | CC BLOCCO OPERATORIO OSPEDALE RECANATI | OSPEDALE CIVILE SANTA LUCIA - RECANATI
| 30453 | LAMPADA SCIALITICA | MARTIN MEDIZINTECHNIK GMBH | ML 1000 | CC BLOCCO OPERATORIO OSPEDALE RECANATI | OSPEDALE CIVILE SANTA LUCIA - RECANATI
| 0Y06668818 | FONTE LUMINOSA PER ENDOSCOPIA | STORZ KARL GMBH & CO KG | 20134001 XENON NOVA 300 | CC BLOCCO OPERATORIO OSPEDALE RECANATI | OSPEDALE CIVILE SANTA LUCIA - RECANATI
| 11BCA040 | ASPIRATORE FUMI CHIRURGICI | CONMED CORP | AER DEFENSE SMOKE EVACUATOR | CC BLOCCO OPERATORIO OSPEDALE RECANATI | OSPEDALE CIVILE SANTA LUCIA - RECANATI
| 12GGP006 | ELETTROBISTURI | CONMED CORP | SYSTEM 5000 | CC BLOCCO OPERATORIO OSPEDALE RECANATI | OSPEDALE CIVILE SANTA LUCIA - RECANATI
| 7010101 | RADIOBISTURI |  | VESALIUS D1 QUASAR | CC BLOCCO OPERATORIO OSPEDALE RECANATI | OSPEDALE CIVILE SANTA LUCIA - RECANATI
| 5210855 | ELETTROTERAPIA, APPARECCHIO PER | PHYSION SRL | MINI 30N | CC BLOCCO OPERATORIO OSPEDALE RECANATI | OSPEDALE CIVILE SANTA LUCIA - RECANATI
3000110 | 12806 | TAVOLO OPERATORIO | SORDINA SPA | ST 8 | CC BLOCCO OPERATORIO OSPEDALE RECANATI | OSPEDALE CIVILE SANTA LUCIA - RECANATI
| 1218892S | LAPAROSCOPIO | STORZ KARL GMBH & CO KG | 26003 AA | CC BLOCCO OPERATORIO OSPEDALE RECANATI | OSPEDALE CIVILE SANTA LUCIA - RECANATI
| 177287 | ISTEROSCOPIO | STORZ KARL GMBH & CO KG | 27005 BA | CC BLOCCO OPERATORIO OSPEDALE RECANATI | OSPEDALE CIVILE SANTA LUCIA - RECANATI
| 642751 | ISTEROSCOPIO | STORZ KARL GMBH & CO KG | 27005 BA | CC BLOCCO OPERATORIO OSPEDALE RECANATI | OSPEDALE CIVILE SANTA LUCIA - RECANATI
| 1001287 | NEUROSCOPIO | STORZ KARL GMBH & CO KG | 11161 E K1 | CC BLOCCO OPERATORIO OSPEDALE RECANATI | OSPEDALE CIVILE SANTA LUCIA - RECANATI
| 1359123 S | ISTEROSCOPIO | STORZ KARL GMBH & CO KG | 27005 BA | CC BLOCCO OPERATORIO OSPEDALE RECANATI | OSPEDALE CIVILE SANTA LUCIA - RECANATI
| 02PX114001 | GRUPPO DI CONTINUITA' |  | PW 5125 | CC BLOCCO OPERATORIO OSPEDALE RECANATI | OSPEDALE CIVILE SANTA LUCIA - RECANATI
| 434401353 | ARTROSCOPIO | STRYKER CORP | TPS CONSOLE | CC BLOCCO OPERATORIO OSPEDALE RECANATI | OSPEDALE CIVILE SANTA LUCIA - RECANATI
| 00517C3A0020104 | GRUPPO DI CONTINUITA' | RIELLO CONDIZIONATORI SPA |  | CC BLOCCO OPERATORIO OSPEDALE RECANATI | OSPEDALE CIVILE SANTA LUCIA - RECANATI
|  | LARINGOSCOPIO | PENLON LTD |  | CC BLOCCO OPERATORIO OSPEDALE RECANATI | OSPEDALE CIVILE SANTA LUCIA - RECANATI
| M6214 | FRIGORIFERO BIOLOGICO | KW APPARECCHI SCIENTIFICI SRL | KBPR 310 V | CC BLOCCO OPERATORIO OSPEDALE RECANATI | OSPEDALE CIVILE SANTA LUCIA - RECANATI
| 0712-2229 | ALIMENTATORE | DRAEGER MEDICAL AG & CO KG |  | CC BLOCCO OPERATORIO OSPEDALE RECANATI | OSPEDALE CIVILE SANTA LUCIA - RECANATI
| 39083 | BILANCIA PESA NEONATI |  |  | CC BLOCCO OPERATORIO OSPEDALE RECANATI | OSPEDALE CIVILE SANTA LUCIA - RECANATI
| NR | LARINGOSCOPIO |  |  | CC BLOCCO OPERATORIO OSPEDALE RECANATI | OSPEDALE CIVILE SANTA LUCIA - RECANATI
| GN4052118 | BISTURI AD ULTRASUONI | ETHICON ENDO SURGERY INC | ULTRACISION G300 HARMONIC SCAPEL GE | CC BLOCCO OPERATORIO OSPEDALE RECANATI | OSPEDALE CIVILE SANTA LUCIA - RECANATI
|  | LARINGOSCOPIO | TRUPHATEK | TRUVIEW EVO 2 | CC BLOCCO OPERATORIO OSPEDALE RECANATI | OSPEDALE CIVILE SANTA LUCIA - RECANATI
3000100 | 445069 | MICROSCOPIO OPERATORIO | WILD HEERBRUGG AG | MEL 53 | CC BLOCCO OPERATORIO OSPEDALE RECANATI | OSPEDALE CIVILE SANTA LUCIA - RECANATI
| OW1318 | MONITOR TELEVISIVO PER BIOIMMAGINI | STORZ KARL GMBH & CO KG | 20090519 | CC BLOCCO OPERATORIO OSPEDALE RECANATI | OSPEDALE CIVILE SANTA LUCIA - RECANATI
| 703954 | RIPRODUTTORE VIDEO O DIGITALE DI BIOIMMAGINI | SONY CORP | UP-D895MD | CC BLOCCO OPERATORIO OSPEDALE RECANATI | OSPEDALE CIVILE SANTA LUCIA - RECANATI
| D51D10021 | MONITOR TELEVISIVO PER BIOIMMAGINI | PANASONIC | EJ MLA26E | CC BLOCCO OPERATORIO OSPEDALE RECANATI | OSPEDALE CIVILE SANTA LUCIA - RECANATI
| VU736417-P | SISTEMA TELEVISIVO PER ENDOSCOPIA | STORZ KARL GMBH & CO KG | TC200 | CC BLOCCO OPERATORIO OSPEDALE RECANATI | OSPEDALE CIVILE SANTA LUCIA - RECANATI
| VU736000-P | SISTEMA TELEVISIVO PER ENDOSCOPIA | STORZ KARL GMBH & CO KG | TC300 | CC BLOCCO OPERATORIO OSPEDALE RECANATI | OSPEDALE CIVILE SANTA LUCIA - RECANATI
| UU7943 | FONTE LUMINOSA PER ENDOSCOPIA | STORZ KARL GMBH & CO KG | 20161420 POWER LED 175 | CC BLOCCO OPERATORIO OSPEDALE RECANATI | OSPEDALE CIVILE SANTA LUCIA - RECANATI
| KSD10820 | MODULO ACQUISIZIONE IMMAGINI | STORZ KARL GMBH & CO KG | WD200 AIDA | CC BLOCCO OPERATORIO OSPEDALE RECANATI | OSPEDALE CIVILE SANTA LUCIA - RECANATI
3000088 | / | RIPRODUTTORE VIDEO O DIGITALE DI BIOIMMAGINI | SONY CORP | UP 960 CE | CC BLOCCO OPERATORIO OSPEDALE RECANATI | OSPEDALE CIVILE SANTA LUCIA - RECANATI
|  | CENTRIFUGA | ALC | 4222 | CC LABORATORIO ANALISI OSPEDALE RECANATI | OSPEDALE CIVILE SANTA LUCIA - RECANATI
|  | FRIGORIFERO BIOLOGICO | INDESIT SPA |  | CC LABORATORIO ANALISI OSPEDALE RECANATI | OSPEDALE CIVILE SANTA LUCIA - RECANATI
| 238 | CENTRIFUGA | MOLTER DR GMBH | PETALFUGE III | CC LABORATORIO ANALISI OSPEDALE RECANATI | OSPEDALE CIVILE SANTA LUCIA - RECANATI
|  | AGITATORE DA LABORATORIO | DYNATECH LABORATORIES INC | MICRO SHAKER | CC LABORATORIO ANALISI OSPEDALE RECANATI | OSPEDALE CIVILE SANTA LUCIA - RECANATI
| 340 | POLTRONA PORTA PAZIENTE | INDUSTRIE GUIDO MALVESTIO SPA | DAY CLINIC | CC LABORATORIO ANALISI OSPEDALE RECANATI | OSPEDALE CIVILE SANTA LUCIA - RECANATI
| 92-175 | BILANCIA PRELIEVI | VASINI STRUMENTI SRL | PER SACCHE | CC LABORATORIO ANALISI OSPEDALE RECANATI | OSPEDALE CIVILE SANTA LUCIA - RECANATI
| 92174 | BILANCIA PRELIEVI | VASINI STRUMENTI SRL | PER SACCHE | CC LABORATORIO ANALISI OSPEDALE RECANATI | OSPEDALE CIVILE SANTA LUCIA - RECANATI
| 92K043 | SEPARATORE CELLULARE | HAEMONETICS CORP | MCS | CC LABORATORIO ANALISI OSPEDALE RECANATI | OSPEDALE CIVILE SANTA LUCIA - RECANATI
|  | MICROSCOPIO OTTICO DA LABORATORIO | ZEISS CARL |  | CC LABORATORIO ANALISI OSPEDALE RECANATI | OSPEDALE CIVILE SANTA LUCIA - RECANATI
|  | ESPOSIMETRO AUTOMATICO | AMERICAN OPTICAL CORP | EXPOSTAR | CC LABORATORIO ANALISI OSPEDALE RECANATI | OSPEDALE CIVILE SANTA LUCIA - RECANATI
| VMJA0211 | ANTIBIOGRAMMA ED IDENTIFICAZIONE MICROBICA, APPARECCHIO PER | BIOMERIEUX SA | VITEK 32 | CC LABORATORIO ANALISI OSPEDALE RECANATI | OSPEDALE CIVILE SANTA LUCIA - RECANATI
| 354 | INCUBATORE | TECNOVETRO SRL | TECNOCALOR 2000 | CC LABORATORIO ANALISI OSPEDALE RECANATI | OSPEDALE CIVILE SANTA LUCIA - RECANATI
|  | PERSONAL COMPUTER | OLIVETTI SPA | M 290 | CC LABORATORIO ANALISI OSPEDALE RECANATI | OSPEDALE CIVILE SANTA LUCIA - RECANATI
|  | FRIGORIFERO BIOLOGICO | REX |  | CC LABORATORIO ANALISI OSPEDALE RECANATI | OSPEDALE CIVILE SANTA LUCIA - RECANATI
|  | FRIGORIFERO BIOLOGICO |  |  | CC LABORATORIO ANALISI OSPEDALE RECANATI | OSPEDALE CIVILE SANTA LUCIA - RECANATI
| 8710156 | CITOCENTRIFUGA | MILES INC | CYTO TEK 4332 | CC LABORATORIO ANALISI OSPEDALE RECANATI | OSPEDALE CIVILE SANTA LUCIA - RECANATI
| 1203 | SPETTROFOTOMETRO | SAITRON SPA | 605 | CC LABORATORIO ANALISI OSPEDALE RECANATI | OSPEDALE CIVILE SANTA LUCIA - RECANATI
| GAY97A29 | CENTRIFUGA | BECKMAN COULTER INC | SPINCHRON | CC LABORATORIO ANALISI OSPEDALE RECANATI | OSPEDALE CIVILE SANTA LUCIA - RECANATI
|  | CENTRIFUGA REFRIGERATA | ALC | 970 R | CC LABORATORIO ANALISI OSPEDALE RECANATI | OSPEDALE CIVILE SANTA LUCIA - RECANATI
| 241 | AGITATORE DA LABORATORIO | THERMOLYNE CORP | MAXI MIX I | CC LABORATORIO ANALISI OSPEDALE RECANATI | OSPEDALE CIVILE SANTA LUCIA - RECANATI
| 2587071747 | STAMPANTE PER COMPUTER | EPSON | FX-870 | CC LABORATORIO ANALISI OSPEDALE RECANATI | OSPEDALE CIVILE SANTA LUCIA - RECANATI
| 21 | ACCESSORIO PER ELETTROFORESI |  | BM 03 | CC LABORATORIO ANALISI OSPEDALE RECANATI | OSPEDALE CIVILE SANTA LUCIA - RECANATI
| 700394 | FLUORIMETRO | PHARMACIA LKB BIOTECH AB | FLUOROCOUNT 96 | CC LABORATORIO ANALISI OSPEDALE RECANATI | OSPEDALE CIVILE SANTA LUCIA - RECANATI
| 1159 | CAMPIONATORE AUTOMATICO | PHARMACIA LKB BIOTECH AB | POSITIONING GUIDE 96 | CC LABORATORIO ANALISI OSPEDALE RECANATI | OSPEDALE CIVILE SANTA LUCIA - RECANATI
| 98033X 0503790 | PERSONAL COMPUTER | OLIVETTI SPA | PCS D4/100N | CC LABORATORIO ANALISI OSPEDALE RECANATI | OSPEDALE CIVILE SANTA LUCIA - RECANATI
| 829 | DOSIMETRO | PHARMACIA LKB BIOTECH AB | IMAGE MASTER VDS | CC LABORATORIO ANALISI OSPEDALE RECANATI | OSPEDALE CIVILE SANTA LUCIA - RECANATI
| 2124 | AGITATORE DA LABORATORIO | HEIDOLPH INSTRUMENTS GMBH & CO KG | TCR 190 | CC LABORATORIO ANALISI OSPEDALE RECANATI | OSPEDALE CIVILE SANTA LUCIA - RECANATI
| 54130 | AGITATORE DA LABORATORIO | FORLAB | MP 130 | CC LABORATORIO ANALISI OSPEDALE RECANATI | OSPEDALE CIVILE SANTA LUCIA - RECANATI
| 93414 | AGITATORE DA LABORATORIO | SMI SENSOMOTRONIC INSTRUMENTS GMBH | MULTI TUBE VORTEXER | CC LABORATORIO ANALISI OSPEDALE RECANATI | OSPEDALE CIVILE SANTA LUCIA - RECANATI
| LOIN0286-B | CAPPA ASPIRANTE | GELAIRE PTY LTD | BSB3-S | CC LABORATORIO ANALISI OSPEDALE RECANATI | OSPEDALE CIVILE SANTA LUCIA - RECANATI
|  | PERSONAL COMPUTER | OLIVETTI SPA | 584 | CC LABORATORIO ANALISI OSPEDALE RECANATI | OSPEDALE CIVILE SANTA LUCIA - RECANATI
| 7252522 | MONITOR PER PERSONAL COMPUTER | OLIVETTI SPA | DSM 50-148 | CC LABORATORIO ANALISI OSPEDALE RECANATI | OSPEDALE CIVILE SANTA LUCIA - RECANATI
| 2JB7071 739 | STAMPANTE PER COMPUTER | EPSON | FX-870 | CC LABORATORIO ANALISI OSPEDALE RECANATI | OSPEDALE CIVILE SANTA LUCIA - RECANATI
| 789965 | INCUBATORE | 3M | 108 AB | CC LABORATORIO ANALISI OSPEDALE RECANATI | OSPEDALE CIVILE SANTA LUCIA - RECANATI
| 4107/91 | INCUBATORE | INTERCONTINENTAL SRL | DAS 77000 | CC LABORATORIO ANALISI OSPEDALE RECANATI | OSPEDALE CIVILE SANTA LUCIA - RECANATI
| 4322350 | ALIMENTATORE | ZEISS CARL |  | CC LABORATORIO ANALISI OSPEDALE RECANATI | OSPEDALE CIVILE SANTA LUCIA - RECANATI
| 919341 | SPETTROFOTOMETRO | BAUSCH & LOMB INC | SPECTRONIC 20 | CC LABORATORIO ANALISI OSPEDALE RECANATI | OSPEDALE CIVILE SANTA LUCIA - RECANATI
| 2610343 | CONTATORE DI RAGGI GAMMA | LKB | 1261 | CC LABORATORIO ANALISI OSPEDALE RECANATI | OSPEDALE CIVILE SANTA LUCIA - RECANATI
| 2511047 | BILANCIA ANALITICA | SARTORIUS AG | 2442 | CC LABORATORIO ANALISI OSPEDALE RECANATI | OSPEDALE CIVILE SANTA LUCIA - RECANATI
| 94469 | LETTORE PER IMMUNOCHIMICA | SEAC SRL | SIRIO S | CC LABORATORIO ANALISI OSPEDALE RECANATI | OSPEDALE CIVILE SANTA LUCIA - RECANATI
| 7006677 | MONITOR PER PERSONAL COMPUTER | OLIVETTI SPA | DSM 50-149 | CC LABORATORIO ANALISI OSPEDALE RECANATI | OSPEDALE CIVILE SANTA LUCIA - RECANATI
| 5549 | ANALIZZATORE NEFELOMETRICO PER IMMUNOCHIMICA | BECKMAN COULTER INC | ARRAY 360 | CC LABORATORIO ANALISI OSPEDALE RECANATI | OSPEDALE CIVILE SANTA LUCIA - RECANATI
|  | TERMINALE VIDEO | LINK SYSTEM LTD | MC 5 A/S | CC LABORATORIO ANALISI OSPEDALE RECANATI | OSPEDALE CIVILE SANTA LUCIA - RECANATI
| 31182 | ANALIZZATORE AUTOMATICO PER IMMUNOCHIMICA | ABBOTT LABORATORIES | TDX FLX | CC LABORATORIO ANALISI OSPEDALE RECANATI | OSPEDALE CIVILE SANTA LUCIA - RECANATI
| 43305 | CENTRIFUGA | ALC | 4222 | CC LABORATORIO ANALISI OSPEDALE RECANATI | OSPEDALE CIVILE SANTA LUCIA - RECANATI
| 6429 | AGITATORE DA LABORATORIO | FORLAB | MP 130 | CC LABORATORIO ANALISI OSPEDALE RECANATI | OSPEDALE CIVILE SANTA LUCIA - RECANATI
| 2318 | AGITATORE DA LABORATORIO | GAMMATOM SRL | 135Z | CC LABORATORIO ANALISI OSPEDALE RECANATI | OSPEDALE CIVILE SANTA LUCIA - RECANATI
| 6514 | ANALIZZATORE MONOCANALE DISCRETO | BECKMAN COULTER INC | CX5 | CC LABORATORIO ANALISI OSPEDALE RECANATI | OSPEDALE CIVILE SANTA LUCIA - RECANATI
| 6642 | ANALIZZATORE MONOCANALE DISCRETO | BECKMAN COULTER INC | C X 7 | CC LABORATORIO ANALISI OSPEDALE RECANATI | OSPEDALE CIVILE SANTA LUCIA - RECANATI
| US60158412 | PERSONAL COMPUTER | HEWLETT PACKARD CO | VECTRA VE 4/66 | CC LABORATORIO ANALISI OSPEDALE RECANATI | OSPEDALE CIVILE SANTA LUCIA - RECANATI
| AU72450412 | MONITOR PER PERSONAL COMPUTER | HEWLETT PACKARD CO | 1024 | CC LABORATORIO ANALISI OSPEDALE RECANATI | OSPEDALE CIVILE SANTA LUCIA - RECANATI
| 9765 | STAMPANTE PER COMPUTER | OKIDATA OFFICE PRODUCTS DV | MICROLINE 320 | CC LABORATORIO ANALISI OSPEDALE RECANATI | OSPEDALE CIVILE SANTA LUCIA - RECANATI
| 1283 | ANALIZZATORE AUTOMATICO PER IMMUNOCHIMICA | ABBOTT LABORATORIES | AXSYM | CC LABORATORIO ANALISI OSPEDALE RECANATI | OSPEDALE CIVILE SANTA LUCIA - RECANATI
| 10253 | AGITATORE DA LABORATORIO | INTERNATIONAL PBI SPA | MAXI MIX | CC LABORATORIO ANALISI OSPEDALE RECANATI | OSPEDALE CIVILE SANTA LUCIA - RECANATI
| 7C0005002 | INCUBATORE | GRANT INSTRUMENTS LTD | QBT 1 | CC LABORATORIO ANALISI OSPEDALE RECANATI | OSPEDALE CIVILE SANTA LUCIA - RECANATI
| 38840012 | BAGNO TERMOSTATICO | GRANT INSTRUMENTS LTD | W 28 | CC LABORATORIO ANALISI OSPEDALE RECANATI | OSPEDALE CIVILE SANTA LUCIA - RECANATI
|  | ALIMENTATORE |  |  | CC LABORATORIO ANALISI OSPEDALE RECANATI | OSPEDALE CIVILE SANTA LUCIA - RECANATI
| 893CVN22730 | PERSONAL COMPUTER | COMPAQ COMPUTER SPA | DESK PRO | CC LABORATORIO ANALISI OSPEDALE RECANATI | OSPEDALE CIVILE SANTA LUCIA - RECANATI
| 548 | ANALIZZATORE AUTOMATICO PER IMMUNOCHIMICA | PHARMACIA LKB BIOTECH AB | UNICAP 100 | CC LABORATORIO ANALISI OSPEDALE RECANATI | OSPEDALE CIVILE SANTA LUCIA - RECANATI
| 553 | ANALIZZATORE AUTOMATICO PER IMMUNOCHIMICA | PHARMACIA LKB BIOTECH AB | UNICAP 100 | CC LABORATORIO ANALISI OSPEDALE RECANATI | OSPEDALE CIVILE SANTA LUCIA - RECANATI
|  | AGGLUTINOSCOPIO |  |  | CC LABORATORIO ANALISI OSPEDALE RECANATI | OSPEDALE CIVILE SANTA LUCIA - RECANATI
|  | MONITOR PER PERSONAL COMPUTER | OLIVETTI SPA |  | CC LABORATORIO ANALISI OSPEDALE RECANATI | OSPEDALE CIVILE SANTA LUCIA - RECANATI
| ALTY002105 | STAMPANTE PER COMPUTER | EPSON | FX 880 | CC LABORATORIO ANALISI OSPEDALE RECANATI | OSPEDALE CIVILE SANTA LUCIA - RECANATI
| CN11513318 | MONITOR PER PERSONAL COMPUTER | HEWLETT PACKARD CO |  | CC LABORATORIO ANALISI OSPEDALE RECANATI | OSPEDALE CIVILE SANTA LUCIA - RECANATI
|  | PERSONAL COMPUTER |  |  | CC LABORATORIO ANALISI OSPEDALE RECANATI | OSPEDALE CIVILE SANTA LUCIA - RECANATI
| 888101557 | STAMPANTE PER COMPUTER | HEWLETT PACKARD CO | DESK JET 840C | CC LABORATORIO ANALISI OSPEDALE RECANATI | OSPEDALE CIVILE SANTA LUCIA - RECANATI
| 10200750 | MONITOR PER PERSONAL COMPUTER |  | 101537 | CC LABORATORIO ANALISI OSPEDALE RECANATI | OSPEDALE CIVILE SANTA LUCIA - RECANATI
| TP8CB01911 | PERSONAL COMPUTER |  |  | CC LABORATORIO ANALISI OSPEDALE RECANATI | OSPEDALE CIVILE SANTA LUCIA - RECANATI
|  | VELOCITA` DI ERITRO-SEDIMENTAZIONE, APPARECCHIO PER | SIRE ANALYTICAL SYSTEMS SRL | TEST 1 | CC LABORATORIO ANALISI OSPEDALE RECANATI | OSPEDALE CIVILE SANTA LUCIA - RECANATI
| YBVF209369 | PERSONAL COMPUTER | SIEMENS AG | SCENIC | CC LABORATORIO ANALISI OSPEDALE RECANATI | OSPEDALE CIVILE SANTA LUCIA - RECANATI
| A1574 | CONTAGLOBULI AUTOMATICO DIFFERENZIALE | SYSMEX CORP | XE 2100 | CC LABORATORIO ANALISI OSPEDALE RECANATI | OSPEDALE CIVILE SANTA LUCIA - RECANATI
| F9943F0470 | GRUPPO DI CONTINUITA' |  |  | CC LABORATORIO ANALISI OSPEDALE RECANATI | OSPEDALE CIVILE SANTA LUCIA - RECANATI
| A2006 | CONTAGLOBULI AUTOMATICO | SYSMEX CORP | KX 21 | CC LABORATORIO ANALISI OSPEDALE RECANATI | OSPEDALE CIVILE SANTA LUCIA - RECANATI
| 3JAY031182 | STAMPANTE PER COMPUTER | EPSON | FX 1170 | CC LABORATORIO ANALISI OSPEDALE RECANATI | OSPEDALE CIVILE SANTA LUCIA - RECANATI
| CN01247391 T | MONITOR PER PERSONAL COMPUTER | HEWLETT PACKARD CO | D 2828A | CC LABORATORIO ANALISI OSPEDALE RECANATI | OSPEDALE CIVILE SANTA LUCIA - RECANATI
| 410347 | PERSONAL COMPUTER | OLIVETTI SPA | M24 | CC LABORATORIO ANALISI OSPEDALE RECANATI | OSPEDALE CIVILE SANTA LUCIA - RECANATI
| 410347 | ANALIZZATORE AUTOMATICO PER IMMUNOCHIMICA | SEAC SRL | BRIO | CC LABORATORIO ANALISI OSPEDALE RECANATI | OSPEDALE CIVILE SANTA LUCIA - RECANATI
| FR82030573 | PERSONAL COMPUTER | HEWLETT PACKARD CO | VECTRA VE 4/66 | CC LABORATORIO ANALISI OSPEDALE RECANATI | OSPEDALE CIVILE SANTA LUCIA - RECANATI
| G1558046040639 | MONITOR PER PERSONAL COMPUTER | HANSOL MULTITECH INC | 510 A | CC LABORATORIO ANALISI OSPEDALE RECANATI | OSPEDALE CIVILE SANTA LUCIA - RECANATI
| A72E014697 | STAMPANTE PER COMPUTER | EPSON | LQ 570 | CC LABORATORIO ANALISI OSPEDALE RECANATI | OSPEDALE CIVILE SANTA LUCIA - RECANATI
| 170986 | COAGULOMETRO | BEHRINGWERKE AG |  | CC LABORATORIO ANALISI OSPEDALE RECANATI | OSPEDALE CIVILE SANTA LUCIA - RECANATI
| 23FF503 | PERSONAL COMPUTER | BIOMERIEUX SA | 6015-B2X | CC LABORATORIO ANALISI OSPEDALE RECANATI | OSPEDALE CIVILE SANTA LUCIA - RECANATI
| BBAK3323226L | STAMPANTE PER COMPUTER | OKIDATA OFFICE PRODUCTS DV | MICROLINE 320 | CC LABORATORIO ANALISI OSPEDALE RECANATI | OSPEDALE CIVILE SANTA LUCIA - RECANATI
| 244083 | GRUPPO DI CONTINUITA' |  | ARGO 2 | CC LABORATORIO ANALISI OSPEDALE RECANATI | OSPEDALE CIVILE SANTA LUCIA - RECANATI
| A40865 | MONITOR TELEVISIVO PER BIOIMMAGINI | ABBOTT LABORATORIES | DJ 530 | CC LABORATORIO ANALISI OSPEDALE RECANATI | OSPEDALE CIVILE SANTA LUCIA - RECANATI
| CN13635094 | MONITOR PER PERSONAL COMPUTER | HEWLETT PACKARD CO |  | CC LABORATORIO ANALISI OSPEDALE RECANATI | OSPEDALE CIVILE SANTA LUCIA - RECANATI
| MY18U672BQ | REGISTRATORE SU CARTA | HEWLETT PACKARD CO | 940 C | CC LABORATORIO ANALISI OSPEDALE RECANATI | OSPEDALE CIVILE SANTA LUCIA - RECANATI
| GS9748016229 | GRUPPO DI CONTINUITA' | APC CARDIOVASCULAR LTD | 400 | CC LABORATORIO ANALISI OSPEDALE RECANATI | OSPEDALE CIVILE SANTA LUCIA - RECANATI
| ES93P190P8 | STAMPANTE PER COMPUTER | HEWLETT PACKARD CO | DESK JET 695 C | CC LABORATORIO ANALISI OSPEDALE RECANATI | OSPEDALE CIVILE SANTA LUCIA - RECANATI
| KR53915130 | MONITOR PER PERSONAL COMPUTER | HEWLETT PACKARD CO | SUPER VGA | CC LABORATORIO ANALISI OSPEDALE RECANATI | OSPEDALE CIVILE SANTA LUCIA - RECANATI
| KR54447020 | MONITOR PER PERSONAL COMPUTER | HEWLETT PACKARD CO | 1024 | CC LABORATORIO ANALISI OSPEDALE RECANATI | OSPEDALE CIVILE SANTA LUCIA - RECANATI
| MY54G110KP | STAMPANTE PER COMPUTER | HEWLETT PACKARD CO | DES JET 690 C | CC LABORATORIO ANALISI OSPEDALE RECANATI | OSPEDALE CIVILE SANTA LUCIA - RECANATI
| 401056 | ANALIZZATORE MONOCANALE DISCRETO | BECKMAN COULTER INC | ACCESS | CC LABORATORIO ANALISI OSPEDALE RECANATI | OSPEDALE CIVILE SANTA LUCIA - RECANATI
| 2593 | AGITATORE DA LABORATORIO | HEIDOLPH INSTRUMENTS GMBH & CO KG | TCR 190 | CC LABORATORIO ANALISI OSPEDALE RECANATI | OSPEDALE CIVILE SANTA LUCIA - RECANATI
| 6422 | AGITATORE DA LABORATORIO | FORLAB | MP 130 | CC LABORATORIO ANALISI OSPEDALE RECANATI | OSPEDALE CIVILE SANTA LUCIA - RECANATI
| 93K199U | SEPARATORE CELLULARE | HAEMONETICS CORP | MCS 3P | CC LABORATORIO ANALISI OSPEDALE RECANATI | OSPEDALE CIVILE SANTA LUCIA - RECANATI
| 1059 | BILANCIA PRELIEVI | VASINI STRUMENTI SRL | PER SACCHE | CC LABORATORIO ANALISI OSPEDALE RECANATI | OSPEDALE CIVILE SANTA LUCIA - RECANATI
| 150718 | POLTRONA PORTA PAZIENTE | GIVAS SRL | 496/E X PRELIEVI | CC LABORATORIO ANALISI OSPEDALE RECANATI | OSPEDALE CIVILE SANTA LUCIA - RECANATI
| 9211911 | POMPA ASPIRANTE/PREMENTE | PHARMACIA LKB BIOTECH AB |  | CC LABORATORIO ANALISI OSPEDALE RECANATI | OSPEDALE CIVILE SANTA LUCIA - RECANATI
| 301367 | REGISTRATORE SU CARTA |  | SP 2400 | CC LABORATORIO ANALISI OSPEDALE RECANATI | OSPEDALE CIVILE SANTA LUCIA - RECANATI
| 148069 | LETTORE PER IMMUNOCHIMICA | EUROSPITAL SPA | SPECTRA | CC LABORATORIO ANALISI OSPEDALE RECANATI | OSPEDALE CIVILE SANTA LUCIA - RECANATI
|  | STAMPANTE PER COMPUTER | LEXMARK INTERNATIONAL SRL | PRINTER FORM 2400 | CC LABORATORIO ANALISI OSPEDALE RECANATI | OSPEDALE CIVILE SANTA LUCIA - RECANATI
| 36 | LETTORE PER IMMUNOCHIMICA | EUROSPITAL SPA | FSA | CC LABORATORIO ANALISI OSPEDALE RECANATI | OSPEDALE CIVILE SANTA LUCIA - RECANATI
|  | ESPOSIMETRO AUTOMATICO |  |  | CC LABORATORIO ANALISI OSPEDALE RECANATI | OSPEDALE CIVILE SANTA LUCIA - RECANATI
| 1541192 | ANALIZZATORE AUTOMATICO PER IMMUNOCHIMICA | ABBOTT LABORATORIES | AXSYM | CC LABORATORIO ANALISI OSPEDALE RECANATI | OSPEDALE CIVILE SANTA LUCIA - RECANATI
| 717491420-C | MONITOR PER PERSONAL COMPUTER |  | ENTUITIVE | CC LABORATORIO ANALISI OSPEDALE RECANATI | OSPEDALE CIVILE SANTA LUCIA - RECANATI
| CN-OHM071-46633-6AVM | MONITOR PER PERSONAL COMPUTER | DELL COMPUTER CORP | E117FP | CC LABORATORIO ANALISI OSPEDALE RECANATI | OSPEDALE CIVILE SANTA LUCIA - RECANATI
|  | MONITOR PER PERSONAL COMPUTER |  | VM5ERDA-E11 | CC LABORATORIO ANALISI OSPEDALE RECANATI | OSPEDALE CIVILE SANTA LUCIA - RECANATI
| 225809 | CENTRIFUGA | ABBOTT LABORATORIES | 75003530/02 | CC LABORATORIO ANALISI OSPEDALE RECANATI | OSPEDALE CIVILE SANTA LUCIA - RECANATI
| 20257692 | ANALIZZATORE AUTOMATICO PER IMMUNOCHIMICA | ABBOTT LABORATORIES | ARCHITECT I2000 | CC LABORATORIO ANALISI OSPEDALE RECANATI | OSPEDALE CIVILE SANTA LUCIA - RECANATI
| CNFD-104762 | STAMPANTE PER COMPUTER | HEWLETT PACKARD CO | LASERJET 1015 | CC LABORATORIO ANALISI OSPEDALE RECANATI | OSPEDALE CIVILE SANTA LUCIA - RECANATI
| AA-111 | MONITOR PER PERSONAL COMPUTER |  | 1705 | CC LABORATORIO ANALISI OSPEDALE RECANATI | OSPEDALE CIVILE SANTA LUCIA - RECANATI
| 4562 | ANALIZZATORE AUTOMATICO PER IMMUNOCHIMICA | PHARMACIA LKB BIOTECH AB | IMMUNOCAP 250 | CC LABORATORIO ANALISI OSPEDALE RECANATI | OSPEDALE CIVILE SANTA LUCIA - RECANATI
| DP-0107CM0057 | PERSONAL COMPUTER | OLIVETTI SPA |  | CC LABORATORIO ANALISI OSPEDALE RECANATI | OSPEDALE CIVILE SANTA LUCIA - RECANATI
| AU-3A0818018363 | MONITOR PER PERSONAL COMPUTER | PHILIPS MEDICAL SYSTEMS | BRILLANCE 17A | CC LABORATORIO ANALISI OSPEDALE RECANATI | OSPEDALE CIVILE SANTA LUCIA - RECANATI
|  | POMPA ASPIRANTE/PREMENTE |  | PER ACQUA | CC LABORATORIO ANALISI OSPEDALE RECANATI | OSPEDALE CIVILE SANTA LUCIA - RECANATI
| CN-0404 | PRODUZIONE ACQUA PURA, APPARECCHIO PER | GW GENERAL WATERS ITALIA SRL | CHEMI 35 | CC LABORATORIO ANALISI OSPEDALE RECANATI | OSPEDALE CIVILE SANTA LUCIA - RECANATI
| MONO-207C01684 | MONITOR PER PERSONAL COMPUTER | NEC SAN-EI INSTRUMENTS LTD | LCD 72 VM | CC LABORATORIO ANALISI OSPEDALE RECANATI | OSPEDALE CIVILE SANTA LUCIA - RECANATI
| BB-69015344-CO | STAMPANTE PER COMPUTER | OKIDATA OFFICE PRODUCTS DV | B 4350 | CC LABORATORIO ANALISI OSPEDALE RECANATI | OSPEDALE CIVILE SANTA LUCIA - RECANATI
| 232 | ANALIZZATORE AUTOMATICO PER IMMUNOCHIMICA | BECKMAN COULTER INC | ACCESS 2 | CC LABORATORIO ANALISI OSPEDALE RECANATI | OSPEDALE CIVILE SANTA LUCIA - RECANATI
| 327 | ANALIZZATORE AUTOMATICO PER IMMUNOCHIMICA | BECKMAN COULTER INC |  | CC LABORATORIO ANALISI OSPEDALE RECANATI | OSPEDALE CIVILE SANTA LUCIA - RECANATI
| CNC-641P-8HY | MONITOR PER PERSONAL COMPUTER | HEWLETT PACKARD CO | L 1506 | CC LABORATORIO ANALISI OSPEDALE RECANATI | OSPEDALE CIVILE SANTA LUCIA - RECANATI
| 47603056-YA | MONITOR PER PERSONAL COMPUTER | NEC SAN-EI INSTRUMENTS LTD | 1560 V+ | CC LABORATORIO ANALISI OSPEDALE RECANATI | OSPEDALE CIVILE SANTA LUCIA - RECANATI
|  | POMPA ASPIRANTE/PREMENTE |  | 21000-001 | CC LABORATORIO ANALISI OSPEDALE RECANATI | OSPEDALE CIVILE SANTA LUCIA - RECANATI
| AS0504320313 | GRUPPO DI CONTINUITA' | APC CARDIOVASCULAR LTD | SMART UPS 1000 | CC LABORATORIO ANALISI OSPEDALE RECANATI | OSPEDALE CIVILE SANTA LUCIA - RECANATI
| 191422 | COAGULOMETRO | BOEHRINGER MANNHEIM GMBH | BCT | CC LABORATORIO ANALISI OSPEDALE RECANATI | OSPEDALE CIVILE SANTA LUCIA - RECANATI
| 5176715 | STAMPANTE PER COMPUTER | TALLY GENICOM | T 2240-9 | CC LABORATORIO ANALISI OSPEDALE RECANATI | OSPEDALE CIVILE SANTA LUCIA - RECANATI
| 01PX105851 | GRUPPO DI CONTINUITA' |  | PW 5125 | CC LABORATORIO ANALISI OSPEDALE RECANATI | OSPEDALE CIVILE SANTA LUCIA - RECANATI
| 771 | VELOCITA` DI ERITRO-SEDIMENTAZIONE, APPARECCHIO PER | SIRE ANALYTICAL SYSTEMS SRL | TEST 1 | CC LABORATORIO ANALISI OSPEDALE RECANATI | OSPEDALE CIVILE SANTA LUCIA - RECANATI
| 2CG08646 | BILANCIA PRELIEVI | FRESENIUS KABI ITALIA SRL | COMPOGUARD DATA | CC LABORATORIO ANALISI OSPEDALE RECANATI | OSPEDALE CIVILE SANTA LUCIA - RECANATI
| 2CG08662 | BILANCIA PRELIEVI | FRESENIUS KABI ITALIA SRL | COMPOGUARD DATA | CC LABORATORIO ANALISI OSPEDALE RECANATI | OSPEDALE CIVILE SANTA LUCIA - RECANATI
| 2NKF0180 | SALDATORE DI SACCHE | FRESENIUS KABI ITALIA SRL | 9027011 COMPOSEAL MOBILEA II | CC LABORATORIO ANALISI OSPEDALE RECANATI | OSPEDALE CIVILE SANTA LUCIA - RECANATI
| 125406 | SEPARATORE CELLULARE | HAEMONETICS CORP | PCS 2 | CC LABORATORIO ANALISI OSPEDALE RECANATI | OSPEDALE CIVILE SANTA LUCIA - RECANATI
| 12W123 | SEPARATORE CELLULARE | HAEMONETICS CORP | PCS 2 | CC LABORATORIO ANALISI OSPEDALE RECANATI | OSPEDALE CIVILE SANTA LUCIA - RECANATI
| 1097375 | POLTRONA PORTA PAZIENTE | GIVAS SRL | AP 4195 | CC LABORATORIO ANALISI OSPEDALE RECANATI | OSPEDALE CIVILE SANTA LUCIA - RECANATI
| 1097376 | POLTRONA PORTA PAZIENTE | GIVAS SRL | AP 4195 | CC LABORATORIO ANALISI OSPEDALE RECANATI | OSPEDALE CIVILE SANTA LUCIA - RECANATI
|  | FRIGORIFERO BIOLOGICO |  |  | CC LABORATORIO ANALISI OSPEDALE RECANATI | OSPEDALE CIVILE SANTA LUCIA - RECANATI
| 77322 | MONITOR PER PERSONAL COMPUTER | OLIVETTI SPA | DSM 2914/C | CC LABORATORIO ANALISI OSPEDALE RECANATI | OSPEDALE CIVILE SANTA LUCIA - RECANATI
|  | FRIGORIFERO BIOLOGICO | IBERNA SPA |  | CC LABORATORIO ANALISI OSPEDALE RECANATI | OSPEDALE CIVILE SANTA LUCIA - RECANATI
| 301270014 | FRIGORIFERO BIOLOGICO | MERLONI ELETTRODOMESTICI SPA ARISTON |  | CC LABORATORIO ANALISI OSPEDALE RECANATI | OSPEDALE CIVILE SANTA LUCIA - RECANATI
| 8804587 | EMOGLOBINOMETRO | MENARINI A DIAGNOSTICS SRL | HA 8121 | CC LABORATORIO ANALISI OSPEDALE RECANATI | OSPEDALE CIVILE SANTA LUCIA - RECANATI
|  | BAGNO TERMOSTATICO | CARLO ERBA REAGENTI SPA |  | CC LABORATORIO ANALISI OSPEDALE RECANATI | OSPEDALE CIVILE SANTA LUCIA - RECANATI
|  | CENTRIFUGA | SORVALL INC | T 6000 B | CC LABORATORIO ANALISI OSPEDALE RECANATI | OSPEDALE CIVILE SANTA LUCIA - RECANATI
|  | FRIGORIFERO BIOLOGICO | IBERNA SPA |  | CC LABORATORIO ANALISI OSPEDALE RECANATI | OSPEDALE CIVILE SANTA LUCIA - RECANATI
| 54131 | AGITATORE DA LABORATORIO | HEIDOLPH INSTRUMENTS GMBH & CO KG | REAX 3 | CC LABORATORIO ANALISI OSPEDALE RECANATI | OSPEDALE CIVILE SANTA LUCIA - RECANATI
| 344 | POLTRONA PORTA PAZIENTE | INDUSTRIE GUIDO MALVESTIO SPA | DAY CLINIC | CC LABORATORIO ANALISI OSPEDALE RECANATI | OSPEDALE CIVILE SANTA LUCIA - RECANATI
| 753 | POLTRONA PORTA PAZIENTE | INDUSTRIE GUIDO MALVESTIO SPA | DAY CLINIC | CC LABORATORIO ANALISI OSPEDALE RECANATI | OSPEDALE CIVILE SANTA LUCIA - RECANATI
| PL70659 | ALIMENTATORE | AMERICAN OPTICAL CORP | K 2334 | CC LABORATORIO ANALISI OSPEDALE RECANATI | OSPEDALE CIVILE SANTA LUCIA - RECANATI
| 207225 | MICROSCOPIO OTTICO DA LABORATORIO | REICHERT JUNG OPTISCHE WERKE AG | MIKROSTAR 110 | CC LABORATORIO ANALISI OSPEDALE RECANATI | OSPEDALE CIVILE SANTA LUCIA - RECANATI
| 9710310 | INCUBATORE | TECNOVETRO SRL | AERSYSTEM K | CC LABORATORIO ANALISI OSPEDALE RECANATI | OSPEDALE CIVILE SANTA LUCIA - RECANATI
| 50984 | INCUBATORE | ABBOTT LABORATORIES | COMMANDER DYNAMIC INCUBATOR | CC LABORATORIO ANALISI OSPEDALE RECANATI | OSPEDALE CIVILE SANTA LUCIA - RECANATI
| H166 | PIPETTA | RADIM SPA | BRIO RIA | CC LABORATORIO ANALISI OSPEDALE RECANATI | OSPEDALE CIVILE SANTA LUCIA - RECANATI
| 101038 |  | MENARINI A DIAGNOSTICS SRL |  | CC LABORATORIO ANALISI OSPEDALE RECANATI | OSPEDALE CIVILE SANTA LUCIA - RECANATI
|  | CONGELATORE DA LABORATORIO | ANGELANTONI INDUSTRIE SPA | AR 385 C | CC LABORATORIO ANALISI OSPEDALE RECANATI | OSPEDALE CIVILE SANTA LUCIA - RECANATI
| D965 | CENTRIFUGA | ALC | 3228 | CC LABORATORIO ANALISI OSPEDALE RECANATI | OSPEDALE CIVILE SANTA LUCIA - RECANATI
| 15090 | STAMPANTE PER COMPUTER | EPSON | FX-870 | CC LABORATORIO ANALISI OSPEDALE RECANATI | OSPEDALE CIVILE SANTA LUCIA - RECANATI
|  | GRUPPO DI CONTINUITA' | APC AMERICAN POWER CONVERSION | 700 I NET | CC LABORATORIO ANALISI OSPEDALE RECANATI | OSPEDALE CIVILE SANTA LUCIA - RECANATI
| 5623 | ANALIZZATORE AUTOMATICO PER IMMUNOCHIMICA | ABBOTT LABORATORIES | IMX | CC LABORATORIO ANALISI OSPEDALE RECANATI | OSPEDALE CIVILE SANTA LUCIA - RECANATI
| 21594 | ANALIZZATORE AUTOMATICO PER IMMUNOCHIMICA | ABBOTT LABORATORIES | IMX | CC LABORATORIO ANALISI OSPEDALE RECANATI | OSPEDALE CIVILE SANTA LUCIA - RECANATI
| 500046 | ANALIZZATORE MONOCANALE DISCRETO | BECKMAN COULTER INC | ACCESS | CC LABORATORIO ANALISI OSPEDALE RECANATI | OSPEDALE CIVILE SANTA LUCIA - RECANATI
| 201C002718 | STAMPANTE PER COMPUTER | OKIDATA OFFICE PRODUCTS DV | MICROLINE 320 | CC LABORATORIO ANALISI OSPEDALE RECANATI | OSPEDALE CIVILE SANTA LUCIA - RECANATI
| 137670 | CENTRIFUGA | ABBOTT LABORATORIES | TDX CENTRIFUGE | CC LABORATORIO ANALISI OSPEDALE RECANATI | OSPEDALE CIVILE SANTA LUCIA - RECANATI
| 512D0075219 | STAMPANTE PER COMPUTER | OKIDATA OFFICE PRODUCTS DV | MICROLINE 320 | CC LABORATORIO ANALISI OSPEDALE RECANATI | OSPEDALE CIVILE SANTA LUCIA - RECANATI
| US60159825 | PERSONAL COMPUTER | HEWLETT PACKARD CO | VECTRA VE 4/66 | CC LABORATORIO ANALISI OSPEDALE RECANATI | OSPEDALE CIVILE SANTA LUCIA - RECANATI
| 1136947 | DEIONIZZATORE |  | BCX 2000 | CC LABORATORIO ANALISI OSPEDALE RECANATI | OSPEDALE CIVILE SANTA LUCIA - RECANATI
|  | REGISTRATORE | BAUSCH & LOMB INC | X-Y RECORD | CC LABORATORIO ANALISI OSPEDALE RECANATI | OSPEDALE CIVILE SANTA LUCIA - RECANATI
| 2JC7015575 | STAMPANTE PER COMPUTER | EPSON | LQ 570 | CC LABORATORIO ANALISI OSPEDALE RECANATI | OSPEDALE CIVILE SANTA LUCIA - RECANATI
| 930BJ11AC283 | MONITOR PER PERSONAL COMPUTER | COMPAQ COMPUTER SPA | V50 | CC LABORATORIO ANALISI OSPEDALE RECANATI | OSPEDALE CIVILE SANTA LUCIA - RECANATI
|  | STAMPANTE PER COMPUTER | APPLE COMPUTER INC | M 2000 | CC LABORATORIO ANALISI OSPEDALE RECANATI | OSPEDALE CIVILE SANTA LUCIA - RECANATI
| 1687 | ELETTROFORESI AUTOMATICA, APPARECCHIO PER | BECKMAN COULTER INC | PARAGON CZE 2000 | CC LABORATORIO ANALISI OSPEDALE RECANATI | OSPEDALE CIVILE SANTA LUCIA - RECANATI
| YEDB245042 | MONITOR PER PERSONAL COMPUTER | SIEMENS AG |  | CC LABORATORIO ANALISI OSPEDALE RECANATI | OSPEDALE CIVILE SANTA LUCIA - RECANATI
|  | STAMPANTE PER COMPUTER | HEWLETT PACKARD CO | LASER JET 1200 | CC LABORATORIO ANALISI OSPEDALE RECANATI | OSPEDALE CIVILE SANTA LUCIA - RECANATI
|  | GRUPPO DI CONTINUITA' |  |  | CC LABORATORIO ANALISI OSPEDALE RECANATI | OSPEDALE CIVILE SANTA LUCIA - RECANATI
| 303K300580 | STAMPANTE PER COMPUTER | OKIDATA OFFICE PRODUCTS DV | MICROLINE 520 | CC LABORATORIO ANALISI OSPEDALE RECANATI | OSPEDALE CIVILE SANTA LUCIA - RECANATI
| 4328350 | MICROSCOPIO OTTICO DA LABORATORIO | ZEISS CARL |  | CC LABORATORIO ANALISI OSPEDALE RECANATI | OSPEDALE CIVILE SANTA LUCIA - RECANATI
| 66YLB95 | MONITOR PER PERSONAL COMPUTER | IBM CORP |  | CC LABORATORIO ANALISI OSPEDALE RECANATI | OSPEDALE CIVILE SANTA LUCIA - RECANATI
|  | PERSONAL COMPUTER | BECKMAN COULTER INC | REAL TIME | CC LABORATORIO ANALISI OSPEDALE RECANATI | OSPEDALE CIVILE SANTA LUCIA - RECANATI
| 1363 | ANALIZZATORE NEFELOMETRICO PER IMMUNOCHIMICA | BECKMAN COULTER INC | IMMAGE | CC LABORATORIO ANALISI OSPEDALE RECANATI | OSPEDALE CIVILE SANTA LUCIA - RECANATI
|  | GRUPPO DI CONTINUITA' |  |  | CC LABORATORIO ANALISI OSPEDALE RECANATI | OSPEDALE CIVILE SANTA LUCIA - RECANATI
| 91M076 | SEPARATORE CELLULARE | HAEMONETICS CORP | MCS | CC LABORATORIO ANALISI OSPEDALE RECANATI | OSPEDALE CIVILE SANTA LUCIA - RECANATI
|  | CAMPIONATORE AUTOMATICO | MENARINI A DIAGNOSTICS SRL | AUTO SAMPLER | CC LABORATORIO ANALISI OSPEDALE RECANATI | OSPEDALE CIVILE SANTA LUCIA - RECANATI
|  | STAMPANTE PER COMPUTER | EPSON | LX 300 | CC LABORATORIO ANALISI OSPEDALE RECANATI | OSPEDALE CIVILE SANTA LUCIA - RECANATI
|  | ELABORATORE PER LABORATORIO DI ANALISI | BIOMERIEUX SA | CC4 | CC LABORATORIO ANALISI OSPEDALE RECANATI | OSPEDALE CIVILE SANTA LUCIA - RECANATI
|  | STAMPANTE PER COMPUTER | OKIDATA OFFICE PRODUCTS DV | MICROLINE 3320 | CC LABORATORIO ANALISI OSPEDALE RECANATI | OSPEDALE CIVILE SANTA LUCIA - RECANATI
|  | INCUBATORE |  |  | CC LABORATORIO ANALISI OSPEDALE RECANATI | OSPEDALE CIVILE SANTA LUCIA - RECANATI
| TO073192 | STAMPANTE PER COMPUTER | EPSON | LQ-500 | CC LABORATORIO ANALISI OSPEDALE RECANATI | OSPEDALE CIVILE SANTA LUCIA - RECANATI
|  | FONTE LUMINOSA GENERICA (PER ES: LAMPADE DA VISITA AMB.) |  |  | CC LABORATORIO ANALISI OSPEDALE RECANATI | OSPEDALE CIVILE SANTA LUCIA - RECANATI
|  | PIPETTA |  |  | CC LABORATORIO ANALISI OSPEDALE RECANATI | OSPEDALE CIVILE SANTA LUCIA - RECANATI
| 94541 | DENSITOMETRO | HACH CO | 47100.00 | CC LABORATORIO ANALISI OSPEDALE RECANATI | OSPEDALE CIVILE SANTA LUCIA - RECANATI
| 58ES4094066K | STAMPANTE PER COMPUTER | OKIDATA OFFICE PRODUCTS DV | B 4350 | CC LABORATORIO ANALISI OSPEDALE RECANATI | OSPEDALE CIVILE SANTA LUCIA - RECANATI
| IN50984 | INCUBATORE | ABBOTT LABORATORIES | COMMANDER DYNAMIC INCUBATOR | CC LABORATORIO ANALISI OSPEDALE RECANATI | OSPEDALE CIVILE SANTA LUCIA - RECANATI
| 62002151 | ANALIZZATORE FIBRINOGENO | DADE BEHRING INC | BFT II | CC LABORATORIO ANALISI OSPEDALE RECANATI | OSPEDALE CIVILE SANTA LUCIA - RECANATI
| 605 | SPETTROFOTOMETRO | SAITRON SPA | 605 | CC LABORATORIO ANALISI OSPEDALE RECANATI | OSPEDALE CIVILE SANTA LUCIA - RECANATI
| 11Q024702 139 | MONITOR TELEVISIVO PER BIOIMMAGINI | VIEWSONIC CORP | 6E+55 | CC LABORATORIO ANALISI OSPEDALE RECANATI | OSPEDALE CIVILE SANTA LUCIA - RECANATI
|  | ANALIZZATORE AUTOMATICO EMOCOLTURE | ORGANON TEKNIKA NV | BACT ALERT | CC LABORATORIO ANALISI OSPEDALE RECANATI | OSPEDALE CIVILE SANTA LUCIA - RECANATI
|  | PERSONAL COMPUTER | ACER AMERICA CORP | VERITON 7500G | CC LABORATORIO ANALISI OSPEDALE RECANATI | OSPEDALE CIVILE SANTA LUCIA - RECANATI
|  | MONITOR PER PERSONAL COMPUTER | ACER AMERICA CORP | AL 1717 | CC LABORATORIO ANALISI OSPEDALE RECANATI | OSPEDALE CIVILE SANTA LUCIA - RECANATI
| 907014 | EMOGLOBINOMETRO | MENARINI A DIAGNOSTICS SRL | HA-8110 | CC LABORATORIO ANALISI OSPEDALE RECANATI | OSPEDALE CIVILE SANTA LUCIA - RECANATI
| 2107199 | GRUPPO DI CONTINUITA' |  | 2000 | CC LABORATORIO ANALISI OSPEDALE RECANATI | OSPEDALE CIVILE SANTA LUCIA - RECANATI
| 7670 | PIASTRA RISCALDANTE | CLEARVIEW HEALTHCARE PRODUCTION INC | 130036 | CC LABORATORIO ANALISI OSPEDALE RECANATI | OSPEDALE CIVILE SANTA LUCIA - RECANATI
|  | DEIONIZZATORE |  | BCX 2000 | CC LABORATORIO ANALISI OSPEDALE RECANATI | OSPEDALE CIVILE SANTA LUCIA - RECANATI
| E-5260012241 | PERSONAL COMPUTER | ABBOTT LABORATORIES | ARCHITECT SYSTEM | CC LABORATORIO ANALISI OSPEDALE RECANATI | OSPEDALE CIVILE SANTA LUCIA - RECANATI
| I202246 | ANALIZZATORE AUTOMATICO PER IMMUNOCHIMICA | ABBOTT LABORATORIES | ARCHITECT I2000 | CC LABORATORIO ANALISI OSPEDALE RECANATI | OSPEDALE CIVILE SANTA LUCIA - RECANATI
| CZC4491DSJ | PERSONAL COMPUTER | HEWLETT PACKARD CO | HP COMPACT | CC LABORATORIO ANALISI OSPEDALE RECANATI | OSPEDALE CIVILE SANTA LUCIA - RECANATI
| CNGW52KHBC | STAMPANTE PER COMPUTER | HEWLETT PACKARD CO | LASERJET 1320 | CC LABORATORIO ANALISI OSPEDALE RECANATI | OSPEDALE CIVILE SANTA LUCIA - RECANATI
| CNK4450C29 | MONITOR PER PERSONAL COMPUTER | HEWLETT PACKARD CO | 1730 LCD | CC LABORATORIO ANALISI OSPEDALE RECANATI | OSPEDALE CIVILE SANTA LUCIA - RECANATI
| 54500045263 | PERSONAL COMPUTER | SYSTIUM TECHNOLOGIES | 545 | CC LABORATORIO ANALISI OSPEDALE RECANATI | OSPEDALE CIVILE SANTA LUCIA - RECANATI
| 22467 | PERSONAL COMPUTER |  |  | CC LABORATORIO ANALISI OSPEDALE RECANATI | OSPEDALE CIVILE SANTA LUCIA - RECANATI
| WE000426410347 | MONITOR PER PERSONAL COMPUTER | PHILIPS MEDICAL SYSTEMS | 105 S | CC LABORATORIO ANALISI OSPEDALE RECANATI | OSPEDALE CIVILE SANTA LUCIA - RECANATI
| A51714 | MONITOR TELEVISIVO PER BIOIMMAGINI |  | AXSYM | CC LABORATORIO ANALISI OSPEDALE RECANATI | OSPEDALE CIVILE SANTA LUCIA - RECANATI
| 002cg08682 | BILANCIA PRELIEVI | FRESENIUS KABI ITALIA SRL | COMPOGUARD DATA | CC LABORATORIO ANALISI OSPEDALE RECANATI | OSPEDALE CIVILE SANTA LUCIA - RECANATI
| 02CG8336 | BILANCIA PRELIEVI | FRESENIUS KABI ITALIA SRL | COMPOGUARD DATA | CC LABORATORIO ANALISI OSPEDALE RECANATI | OSPEDALE CIVILE SANTA LUCIA - RECANATI
3000115 | 1097373 | POLTRONA PER TERAPIA | GIVAS SRL | AP 4195 | CC LABORATORIO ANALISI OSPEDALE RECANATI | OSPEDALE CIVILE SANTA LUCIA - RECANATI
3000116 | 1161 | INCUBATORE | ASAL SRL | 805 MINI BATT | CC LABORATORIO ANALISI OSPEDALE RECANATI | OSPEDALE CIVILE SANTA LUCIA - RECANATI
3000117 | 1097375 | POLTRONA PER TERAPIA | GIVAS SRL | AP 4195 | CC LABORATORIO ANALISI OSPEDALE RECANATI | OSPEDALE CIVILE SANTA LUCIA - RECANATI
3000001 | / | DIAFANOSCOPIO |  | . | DIAGNOSTICA OSPEDALE RECANATI | OSPEDALE CIVILE SANTA LUCIA - RECANATI
3000002 | / | DIAFANOSCOPIO |  | . | DIAGNOSTICA OSPEDALE RECANATI | OSPEDALE CIVILE SANTA LUCIA - RECANATI
3000003 | CZC2513RPX | WORKSTATION DIAGNOSTICA PER IMMAGINI | HEWLETT PACKARD CO | Z 420 | DIAGNOSTICA OSPEDALE RECANATI | OSPEDALE CIVILE SANTA LUCIA - RECANATI
3000004 | CNC245PMMP | MONITOR PER PERSONAL COMPUTER | HEWLETT PACKARD CO | LA 2006 X | DIAGNOSTICA OSPEDALE RECANATI | OSPEDALE CIVILE SANTA LUCIA - RECANATI
3000005 | 48092 | MONITOR TELEVISIVO PER BIOIMMAGINI | BARCO NV | E 2620 | DIAGNOSTICA OSPEDALE RECANATI | OSPEDALE CIVILE SANTA LUCIA - RECANATI
3000006 | 48101 | MONITOR TELEVISIVO PER BIOIMMAGINI | BARCO NV | E 2620 | DIAGNOSTICA OSPEDALE RECANATI | OSPEDALE CIVILE SANTA LUCIA - RECANATI
3000007 | / | STAMPANTE PER COMPUTER | SAMSUNG ELECTRONICS | ML 3310 ND | DIAGNOSTICA OSPEDALE RECANATI | OSPEDALE CIVILE SANTA LUCIA - RECANATI
3000013 | / | WORKSTATION DIAGNOSTICA PER IMMAGINI |  | . | DIAGNOSTICA OSPEDALE RECANATI | OSPEDALE CIVILE SANTA LUCIA - RECANATI
3000014 | 3177 | MONITOR TELEVISIVO PER BIOIMMAGINI | TOTOKU ELECTRIC CO | MS55I2 | DIAGNOSTICA OSPEDALE RECANATI | OSPEDALE CIVILE SANTA LUCIA - RECANATI
3000015 | 3178 | MONITOR TELEVISIVO PER BIOIMMAGINI | TOTOKU ELECTRIC CO | MS55I2 | DIAGNOSTICA OSPEDALE RECANATI | OSPEDALE CIVILE SANTA LUCIA - RECANATI
3000016 | 91460 | DIAFANOSCOPIO | GIVAS SRL | AN 6014 | DIAGNOSTICA OSPEDALE RECANATI | OSPEDALE CIVILE SANTA LUCIA - RECANATI
3000019 | 896842YM2 | SONDA ECOGRAFICA | GE HEALTHCARE | 10L | DIAGNOSTICA OSPEDALE RECANATI | OSPEDALE CIVILE SANTA LUCIA - RECANATI
3000020 | 454148D5 | SONDA ECOGRAFICA | GE HEALTHCARE | 3.5C | DIAGNOSTICA OSPEDALE RECANATI | OSPEDALE CIVILE SANTA LUCIA - RECANATI
3000021 | 1047098YM7 | SONDA ECOGRAFICA | GE HEALTHCARE | BE9C | DIAGNOSTICA OSPEDALE RECANATI | OSPEDALE CIVILE SANTA LUCIA - RECANATI
3000022 | 1052223YM3 | SONDA ECOGRAFICA | GE HEALTHCARE | E8C | DIAGNOSTICA OSPEDALE RECANATI | OSPEDALE CIVILE SANTA LUCIA - RECANATI
3000037 | 124493TX8 | COMPLESSO RADIOGENO | GE HEALTHCARE | SAN 722 | DIAGNOSTICA OSPEDALE RECANATI | OSPEDALE CIVILE SANTA LUCIA - RECANATI
3000038 | / | ARMADIO DELL'ELETTRONICA | GE HEALTHCARE | . | DIAGNOSTICA OSPEDALE RECANATI | OSPEDALE CIVILE SANTA LUCIA - RECANATI
3000039 | 395099HPL | ARMADIO DELL'ELETTRONICA | GE HEALTHCARE | . | DIAGNOSTICA OSPEDALE RECANATI | OSPEDALE CIVILE SANTA LUCIA - RECANATI
3000040 | 2638 | MONITOR TELEVISIVO PER BIOIMMAGINI | GE HEALTHCARE | 20 MONOCHROME | DIAGNOSTICA OSPEDALE RECANATI | OSPEDALE CIVILE SANTA LUCIA - RECANATI
3000042 | / | DIAFANOSCOPIO | PHOENIX RX SRL | NTSM 14060 MASTERLIGHT 140X60+140X3 | DIAGNOSTICA OSPEDALE RECANATI | OSPEDALE CIVILE SANTA LUCIA - RECANATI
3000043 | / | DIAFANOSCOPIO | PHOENIX RX SRL | NTSM 14060 MASTERLIGHT 140X60+140X3 | DIAGNOSTICA OSPEDALE RECANATI | OSPEDALE CIVILE SANTA LUCIA - RECANATI
3000048 | AM11799B09 | GENERATORE D'ALTA TENSIONE PER GRUPPO RADIOLOGICO | GENERAL MEDICAL MERATE SPA | VZW2930RD2-19 | DIAGNOSTICA OSPEDALE RECANATI | OSPEDALE CIVILE SANTA LUCIA - RECANATI
3000051 | / | WORKSTATION DIAGNOSTICA PER IMMAGINI | GENERAL MEDICAL MERATE SPA | X-RAY TABLE PC D400 RAD | DIAGNOSTICA OSPEDALE RECANATI | OSPEDALE CIVILE SANTA LUCIA - RECANATI
3000052 | 12117661 | MONITOR TELEVISIVO PER BIOIMMAGINI | BARCO NV | NR | DIAGNOSTICA OSPEDALE RECANATI | OSPEDALE CIVILE SANTA LUCIA - RECANATI
3000124 | / | TAVOLO TOMOGRAFICO | GE HEALTHCARE | LIGHT SPEED VCT | DIAGNOSTICA OSPEDALE RECANATI | OSPEDALE CIVILE SANTA LUCIA - RECANATI
3000125 | NTT62005CT | GENERATORE D'ALTA TENSIONE PER GRUPPO RADIOLOGICO | GE HEALTHCARE | . | DIAGNOSTICA OSPEDALE RECANATI | OSPEDALE CIVILE SANTA LUCIA - RECANATI
3000126 | / | CONSOLLE DI COMANDO PER TOMOGRAFO ASSIALE COMPUTERIZZATO | GE HEALTHCARE | . | DIAGNOSTICA OSPEDALE RECANATI | OSPEDALE CIVILE SANTA LUCIA - RECANATI
3000127 | 42735062 | MONITOR TELEVISIVO PER BIOIMMAGINI | EIZO NANAO CORP | RADIFORCE MX191 | DIAGNOSTICA OSPEDALE RECANATI | OSPEDALE CIVILE SANTA LUCIA - RECANATI
3000026 | 515VXX | PERSONAL COMPUTER | HEWLETT PACKARD CO | 6500 PRO | DIAGNOSTICA OSPEDALE RECANATI | OSPEDALE CIVILE SANTA LUCIA - RECANATI
3000027 | 700315 | MONITOR PER PERSONAL COMPUTER | Q BELL | L 91 C | DIAGNOSTICA OSPEDALE RECANATI | OSPEDALE CIVILE SANTA LUCIA - RECANATI
3000028 | 72MWF89 | STAMPANTE PER COMPUTER | LEXMARK INTERNATIONAL SRL | 4510-001 | DIAGNOSTICA OSPEDALE RECANATI | OSPEDALE CIVILE SANTA LUCIA - RECANATI
3000029 | 9791 | SISTEMA PER RADIOLOGIA DIGITALE | AGFA GEVAERT NV | CR 25.0 | DIAGNOSTICA OSPEDALE RECANATI | OSPEDALE CIVILE SANTA LUCIA - RECANATI
| 50929WP9 | SONDA ECOGRAFICA | GE HEALTHCARE | 10L | DIAGNOSTICA OSPEDALE RECANATI | OSPEDALE CIVILE SANTA LUCIA - RECANATI
| 580959D1 | SONDA ECOGRAFICA | GE HEALTHCARE | 3.5C | DIAGNOSTICA OSPEDALE RECANATI | OSPEDALE CIVILE SANTA LUCIA - RECANATI
| 1047098YM7 | SONDA ECOGRAFICA | GE HEALTHCARE | E8C | DIAGNOSTICA OSPEDALE RECANATI | OSPEDALE CIVILE SANTA LUCIA - RECANATI
| 1052223YM3 | SONDA ECOGRAFICA | GE HEALTHCARE | E8C | DIAGNOSTICA OSPEDALE RECANATI | OSPEDALE CIVILE SANTA LUCIA - RECANATI
| 2094 | DIAFANOSCOPIO | BIEFFE MEDICAL IMAGING SRL | BFAL 43900R | DIAGNOSTICA OSPEDALE RECANATI | OSPEDALE CIVILE SANTA LUCIA - RECANATI
| 2095 | DIAFANOSCOPIO | BIEFFE MEDICAL IMAGING SRL | BFAL 43900R | DIAGNOSTICA OSPEDALE RECANATI | OSPEDALE CIVILE SANTA LUCIA - RECANATI
| 2093 | DIAFANOSCOPIO | BIEFFE MEDICAL IMAGING SRL | BFAL 43900R | DIAGNOSTICA OSPEDALE RECANATI | OSPEDALE CIVILE SANTA LUCIA - RECANATI
| 2900 | DIAFANOSCOPIO | BIEFFE MEDICAL IMAGING SRL | BFAL 43900R | DIAGNOSTICA OSPEDALE RECANATI | OSPEDALE CIVILE SANTA LUCIA - RECANATI
| WYN138346 | STAMPANTE PER COMPUTER | XEROX CORP | PHASER 3150 | DIAGNOSTICA OSPEDALE RECANATI | OSPEDALE CIVILE SANTA LUCIA - RECANATI
| 66033 | RIPRODUTTORE VIDEO O DIGITALE DI BIOIMMAGINI | SONY CORP | UP 895 CE | DIAGNOSTICA OSPEDALE RECANATI | OSPEDALE CIVILE SANTA LUCIA - RECANATI
| 84206TX4 | TAVOLO PER PAZIENTE PER APPARECCHIO RADIOLOGICO | GE HEALTHCARE | 2113694 | DIAGNOSTICA OSPEDALE RECANATI | OSPEDALE CIVILE SANTA LUCIA - RECANATI
|  | DIAFANOSCOPIO |  |  | DIAGNOSTICA OSPEDALE RECANATI | OSPEDALE CIVILE SANTA LUCIA - RECANATI
|  | TAVOLO RIBALTABILE PER APPARECCHIO RADIOLOGICO | GILARDONI SPA |  | DIAGNOSTICA OSPEDALE RECANATI | OSPEDALE CIVILE SANTA LUCIA - RECANATI
| 8000232 | MONITOR TELEVISIVO PER BIOIMMAGINI | SONY CORP | CPD G220R | DIAGNOSTICA OSPEDALE RECANATI | OSPEDALE CIVILE SANTA LUCIA - RECANATI
| 720222YM9 | SONDA ECOGRAFICA | GE HEALTHCARE | L764 | DIAGNOSTICA OSPEDALE RECANATI | OSPEDALE CIVILE SANTA LUCIA - RECANATI
| 722600YM4 | SONDA ECOGRAFICA |  |  | DIAGNOSTICA OSPEDALE RECANATI | OSPEDALE CIVILE SANTA LUCIA - RECANATI
| 893 | DIAFANOSCOPIO | PHOENIX RX SRL |  | DIAGNOSTICA OSPEDALE RECANATI | OSPEDALE CIVILE SANTA LUCIA - RECANATI
| 53603 | RIPRODUTTORE VIDEO O DIGITALE DI BIOIMMAGINI | SONY CORP | UP 2100 P | DIAGNOSTICA OSPEDALE RECANATI | OSPEDALE CIVILE SANTA LUCIA - RECANATI
| NPTS2005CT | GENERATORE D'ALTA TENSIONE PER GRUPPO RADIOLOGICO | GE HEALTHCARE | HI SPEED | DIAGNOSTICA OSPEDALE RECANATI | OSPEDALE CIVILE SANTA LUCIA - RECANATI
| 6924 | MISCELATORE DI LIQUIDI PER SVILUPPATRICE | AGFA GEVAERT NV | CHEMIX | DIAGNOSTICA OSPEDALE RECANATI | OSPEDALE CIVILE SANTA LUCIA - RECANATI
|  | PRINTATRICE | AGFA GEVAERT NV |  | DIAGNOSTICA OSPEDALE RECANATI | OSPEDALE CIVILE SANTA LUCIA - RECANATI
| 1282 | LAMPADA ATTINICA PER CAMERA OSCURA | DUPI X SPA | NA 05 | DIAGNOSTICA OSPEDALE RECANATI | OSPEDALE CIVILE SANTA LUCIA - RECANATI
| 218 | DIAFANOSCOPIO | DUPI X SPA | NE 14 120X43 | DIAGNOSTICA OSPEDALE RECANATI | OSPEDALE CIVILE SANTA LUCIA - RECANATI
|  | DIAFANOSCOPIO | GRISANTI SPA |  | DIAGNOSTICA OSPEDALE RECANATI | OSPEDALE CIVILE SANTA LUCIA - RECANATI
|  | DIAFANOSCOPIO |  |  | DIAGNOSTICA OSPEDALE RECANATI | OSPEDALE CIVILE SANTA LUCIA - RECANATI
|  | LAMPADA SCIALITICA | YAMADA SHADOWLESS LAMP CO LTD | SONNE | DIAGNOSTICA OSPEDALE RECANATI | OSPEDALE CIVILE SANTA LUCIA - RECANATI
|  | CONSOLLE DI COMANDO PER GRUPPO RADIOLOGICO | GILARDONI SPA | SELETRIX | DIAGNOSTICA OSPEDALE RECANATI | OSPEDALE CIVILE SANTA LUCIA - RECANATI
| 4012175 | GENERATORE D'ALTA TENSIONE PER GRUPPO RADIOLOGICO | GILARDONI SPA | ESAFASE | DIAGNOSTICA OSPEDALE RECANATI | OSPEDALE CIVILE SANTA LUCIA - RECANATI
|  | STATIVO A COLONNA PER APPARECCHIO RADIOLOGICO | GILARDONI SPA |  | DIAGNOSTICA OSPEDALE RECANATI | OSPEDALE CIVILE SANTA LUCIA - RECANATI
|  | TELERADIOGRAFO | GILARDONI SPA |  | DIAGNOSTICA OSPEDALE RECANATI | OSPEDALE CIVILE SANTA LUCIA - RECANATI
3000030 | 10639 | RIPRODUTTORE VIDEO O DIGITALE DI BIOIMMAGINI | AGFA GEVAERT NV | DRYSTAR 5302 | DIAGNOSTICA OSPEDALE RECANATI | OSPEDALE CIVILE SANTA LUCIA - RECANATI
|  | LETTINO DA VISITA |  | HT 520 C | DIAGNOSTICA OSPEDALE RECANATI | OSPEDALE CIVILE SANTA LUCIA - RECANATI
| 44089A09931 | STAMPANTE PER COMPUTER |  | S.I.I SLP 420 | DIAGNOSTICA OSPEDALE RECANATI | OSPEDALE CIVILE SANTA LUCIA - RECANATI
4408 | 4408 | GRUPPO RADIOLOGICO | GENERAL MEDICAL MERATE SPA | O-G 800 RAD | DIAGNOSTICA OSPEDALE RECANATI | OSPEDALE CIVILE SANTA LUCIA - RECANATI
3000047 | 4017387 | COMPLESSO RADIOGENO | IAE INDUSTRIA APPLICAZIONI ELETTRONICHE SPA | RTM 90 HS | DIAGNOSTICA OSPEDALE RECANATI | OSPEDALE CIVILE SANTA LUCIA - RECANATI
3000046 | 26362 | APPARECCHIO RADIOLOGICO RADIOLOGIA TRADIZIONALE | GENERAL MEDICAL MERATE SPA | OPERA RT20 | DIAGNOSTICA OSPEDALE RECANATI | OSPEDALE CIVILE SANTA LUCIA - RECANATI | #REF!
| XG 11464 | SONDA ECOGRAFICA | SIEMENS AG |  | DIAGNOSTICA OSPEDALE RECANATI | OSPEDALE CIVILE SANTA LUCIA - RECANATI
|  | LAMPADA SCIALITICA | YAMADA SHADOWLESS LAMP CO LTD | SONNE | DIAGNOSTICA OSPEDALE RECANATI | OSPEDALE CIVILE SANTA LUCIA - RECANATI
| 2638 | MONITOR TELEVISIVO PER BIOIMMAGINI | GE HEALTHCARE | M 20 DISTAR DLR | DIAGNOSTICA OSPEDALE RECANATI | OSPEDALE CIVILE SANTA LUCIA - RECANATI
| 1000588YM2 | SONDA ECOGRAFICA | GE HEALTHCARE |  | DIAGNOSTICA OSPEDALE RECANATI | OSPEDALE CIVILE SANTA LUCIA - RECANATI
| 2092 | DIAFANOSCOPIO | BIEFFE MEDICAL IMAGING SRL | BFAL 43900R | DIAGNOSTICA OSPEDALE RECANATI | OSPEDALE CIVILE SANTA LUCIA - RECANATI
| 2089 | DIAFANOSCOPIO | BIEFFE MEDICAL IMAGING SRL | BFAL 43900R | DIAGNOSTICA OSPEDALE RECANATI | OSPEDALE CIVILE SANTA LUCIA - RECANATI
4269 | 31725 | ORTOPANTOMOGRAFO | SIRONA DENTAL SYSTEMS GMBH | ORTHOPHOS PLUS | DIAGNOSTICA OSPEDALE RECANATI | OSPEDALE CIVILE SANTA LUCIA - RECANATI
| 25161023 | MONITOR PER PERSONAL COMPUTER | EIZO NANAO CORP | FLESCAN L 680 | DIAGNOSTICA OSPEDALE RECANATI | OSPEDALE CIVILE SANTA LUCIA - RECANATI
|  | SISTEMA STEREOTASSICO IN MAMMOGRAFIA ECT O RADIOGRAFICA | GE HEALTHCARE | STEREOTIX 2 | DIAGNOSTICA OSPEDALE RECANATI | OSPEDALE CIVILE SANTA LUCIA - RECANATI
| 52446 | INIETTORE ANGIOGRAFICO | MEDRAD INC | VISTRON CT/VEC 600 | DIAGNOSTICA OSPEDALE RECANATI | OSPEDALE CIVILE SANTA LUCIA - RECANATI
|  | CONSOLLE DI COMANDO PER GRUPPO RADIOLOGICO | GE HEALTHCARE | HI SPEED | DIAGNOSTICA OSPEDALE RECANATI | OSPEDALE CIVILE SANTA LUCIA - RECANATI
| 876044YM9 | TAVOLO PER PAZIENTE PER APPARECCHIO RADIOLOGICO | GE HEALTHCARE | 2113694 | DIAGNOSTICA OSPEDALE RECANATI | OSPEDALE CIVILE SANTA LUCIA - RECANATI
| 91460 | DIAFANOSCOPIO | GIVAS SRL | 60 14 VERTICALE 60X12X90 CM | DIAGNOSTICA OSPEDALE RECANATI | OSPEDALE CIVILE SANTA LUCIA - RECANATI
| DRY 9791 | RIPRODUTTORE VIDEO O DIGITALE DI BIOIMMAGINI | AGFA GEVAERT NV | DRYSTAR 3000 | DIAGNOSTICA OSPEDALE RECANATI | OSPEDALE CIVILE SANTA LUCIA - RECANATI
3000123 | A5371106 | TOMOGRAFO ASSIALE COMPUTERIZZATO | GE HEALTHCARE | CT HISPEED NX I | DIAGNOSTICA OSPEDALE RECANATI | OSPEDALE CIVILE SANTA LUCIA - RECANATI
3000045 | 14199 | SISTEMA PER RADIOLOGIA DIGITALE | AGFA GEVAERT NV | ADC COMPACT | DIAGNOSTICA OSPEDALE RECANATI | OSPEDALE CIVILE SANTA LUCIA - RECANATI
| AG-PRID-1547 | PERSONAL COMPUTER | COMPAQ COMPUTER SPA | DESK PRO | DIAGNOSTICA OSPEDALE RECANATI | OSPEDALE CIVILE SANTA LUCIA - RECANATI
| EBE1532 | ECOTOMOGRAFO | SIEMENS AG | SONOLINE | DIAGNOSTICA OSPEDALE RECANATI | OSPEDALE CIVILE SANTA LUCIA - RECANATI
|  | RIPRODUTTORE VIDEO O DIGITALE DI BIOIMMAGINI | MITSUBISHI ELECTRIC CORP | P 91 D | DIAGNOSTICA OSPEDALE RECANATI | OSPEDALE CIVILE SANTA LUCIA - RECANATI
| 57789 | DIAFANOSCOPIO A MAGAZZINO | GERATEBAU FELIX SCHULTE GMBH & CO KG PLANILUX | MAMMOLUX | DIAGNOSTICA OSPEDALE RECANATI | OSPEDALE CIVILE SANTA LUCIA - RECANATI
| 57789 | DIAFANOSCOPIO | GERATEBAU FELIX SCHULTE GMBH & CO KG PLANILUX | IRIS 100 | DIAGNOSTICA OSPEDALE RECANATI | OSPEDALE CIVILE SANTA LUCIA - RECANATI
| 88975M08 | COMPLESSO RADIOGENO | GE HEALTHCARE | ULTRANET-SM | DIAGNOSTICA OSPEDALE RECANATI | OSPEDALE CIVILE SANTA LUCIA - RECANATI
|  | ARMADIO DELL'ELETTRONICA | GE HEALTHCARE |  | DIAGNOSTICA OSPEDALE RECANATI | OSPEDALE CIVILE SANTA LUCIA - RECANATI
| 2704 | MONITOR TELEVISIVO PER BIOIMMAGINI | GE HEALTHCARE |  | DIAGNOSTICA OSPEDALE RECANATI | OSPEDALE CIVILE SANTA LUCIA - RECANATI
3000036 | 1789GP7/A5371104 | TAVOLO TELECOMANDATO | GE HEALTHCARE | PRESTIGE II | DIAGNOSTICA OSPEDALE RECANATI | OSPEDALE CIVILE SANTA LUCIA - RECANATI
3000041 | 954732WK4/A5371104 | CONSOLLE DI COMANDO PER GRUPPO RADIOLOGICO | GE HEALTHCARE |  | DIAGNOSTICA OSPEDALE RECANATI | OSPEDALE CIVILE SANTA LUCIA - RECANATI
| 2279OCX8/A5371102 | MAMMOGRAFO | GE HEALTHCARE | SENOGRAPHE DMR | DIAGNOSTICA OSPEDALE RECANATI | OSPEDALE CIVILE SANTA LUCIA - RECANATI
| 257744BU3 | SISTEMA STEREOTASSICO IN MAMMOGRAFIA ECT O RADIOGRAFICA | GE HEALTHCARE | STEREOTIX 2 | DIAGNOSTICA OSPEDALE RECANATI | OSPEDALE CIVILE SANTA LUCIA - RECANATI
| 56090 | RIPRODUTTORE VIDEO O DIGITALE DI BIOIMMAGINI | SONY CORP | UP 890 CE | DIAGNOSTICA OSPEDALE RECANATI | OSPEDALE CIVILE SANTA LUCIA - RECANATI
| 8742SG9/A5371103 | ECOTOMOGRAFO | GE HEALTHCARE | LOGIQ 400 CL | DIAGNOSTICA OSPEDALE RECANATI | OSPEDALE CIVILE SANTA LUCIA - RECANATI
|  | DIAFANOSCOPIO |  |  | DIAGNOSTICA OSPEDALE RECANATI | OSPEDALE CIVILE SANTA LUCIA - RECANATI
| 6925 | PRINTATRICE | AGFA GEVAERT NV | CURIX ID CAMERA | DIAGNOSTICA OSPEDALE RECANATI | OSPEDALE CIVILE SANTA LUCIA - RECANATI
|  | DIAFANOSCOPIO |  |  | DIAGNOSTICA OSPEDALE RECANATI | OSPEDALE CIVILE SANTA LUCIA - RECANATI
| 181 | DIAFANOSCOPIO | DUPI X SPA | NL 10 SPOT DA TAVOLO | DIAGNOSTICA OSPEDALE RECANATI | OSPEDALE CIVILE SANTA LUCIA - RECANATI
|  | DIAFANOSCOPIO |  |  | DIAGNOSTICA OSPEDALE RECANATI | OSPEDALE CIVILE SANTA LUCIA - RECANATI
|  | DIAFANOSCOPIO |  |  | DIAGNOSTICA OSPEDALE RECANATI | OSPEDALE CIVILE SANTA LUCIA - RECANATI
|  | DIAFANOSCOPIO |  |  | DIAGNOSTICA OSPEDALE RECANATI | OSPEDALE CIVILE SANTA LUCIA - RECANATI
| 14108 | SVILUPPATRICE | AGFA GEVAERT NV | COMPACT EOS | DIAGNOSTICA OSPEDALE RECANATI | OSPEDALE CIVILE SANTA LUCIA - RECANATI
|  | TELERADIOGRAFO |  |  | DIAGNOSTICA OSPEDALE RECANATI | OSPEDALE CIVILE SANTA LUCIA - RECANATI
| 14/3276 | COMPLESSO RADIOGENO | GILARDONI SPA | ROTAGIL 30/60 KW 150 KV 3000 GIRI | DIAGNOSTICA OSPEDALE RECANATI | OSPEDALE CIVILE SANTA LUCIA - RECANATI
| 14/2628 | COMPLESSO RADIOGENO | GILARDONI SPA |  | DIAGNOSTICA OSPEDALE RECANATI | OSPEDALE CIVILE SANTA LUCIA - RECANATI
|  | CONSOLLE DI COMANDO PER GRUPPO RADIOLOGICO | PHILIPS MEDICAL SYSTEMS | COMPACTIX II | DIAGNOSTICA OSPEDALE RECANATI | OSPEDALE CIVILE SANTA LUCIA - RECANATI
|  | DIAFANOSCOPIO |  |  | DIAGNOSTICA OSPEDALE RECANATI | OSPEDALE CIVILE SANTA LUCIA - RECANATI
| 180 | DIAFANOSCOPIO | DUPI X SPA | NE 10 40X43 EC | DIAGNOSTICA OSPEDALE RECANATI | OSPEDALE CIVILE SANTA LUCIA - RECANATI
|  | DIAFANOSCOPIO | GRISANTI SPA |  | DIAGNOSTICA OSPEDALE RECANATI | OSPEDALE CIVILE SANTA LUCIA - RECANATI
| B2466 | MONITOR | KONTRON INSTRUMENTS SPA | SUPERMON 7212 | DIAGNOSTICA OSPEDALE RECANATI | OSPEDALE CIVILE SANTA LUCIA - RECANATI
| 3448 FU 0190 | ANESTESIA, APPARECCHIO PER | SOXIL SPA | JOLLYTRONIC | DIAGNOSTICA OSPEDALE RECANATI | OSPEDALE CIVILE SANTA LUCIA - RECANATI
3000128 | 51782 | INIETTORE ANGIOGRAFICO | MEDRAD INC | VISTRON CT | TOMOGRAFIA ASSIALE COMPUTERIZZATA (TAC) OSPEDALE RECANATI | OSPEDALE CIVILE SANTA LUCIA - RECANATI
3000130 | 131410 | MONITOR | KONTRON MEDICAL SA | CK3100 KULURMON PLUS | TOMOGRAFIA ASSIALE COMPUTERIZZATA (TAC) OSPEDALE RECANATI | OSPEDALE CIVILE SANTA LUCIA - RECANATI
3000131 | 3448 | VENTILATORE POLMONARE PER USO OSPEDALIERO | SOXIL SPA | JOLLYTRONIC 2 | TOMOGRAFIA ASSIALE COMPUTERIZZATA (TAC) OSPEDALE RECANATI | OSPEDALE CIVILE SANTA LUCIA - RECANATI
3000128/A | 52448 | CONSOLLE DI COMANDO REMOTO | MEDRAD INC | VEC 800 | TOMOGRAFIA ASSIALE COMPUTERIZZATA (TAC) OSPEDALE RECANATI | OSPEDALE CIVILE SANTA LUCIA - RECANATI
3000135 | 363882WX2 | ECOTOMOGRAFO | GE HEALTHCARE | LOGIQ F6 | SENOLOGIA OSPEDALE RECANATI | OSPEDALE CIVILE SANTA LUCIA - RECANATI
3000136 | 60001786 | RIPRODUTTORE VIDEO O DIGITALE DI BIOIMMAGINI | SONY CORP | UP D711 MD | SENOLOGIA OSPEDALE RECANATI | OSPEDALE CIVILE SANTA LUCIA - RECANATI
3000137 | 442356WX2 | SONDA ECOGRAFICA | GE HEALTHCARE | E8C-RS | SENOLOGIA OSPEDALE RECANATI | OSPEDALE CIVILE SANTA LUCIA - RECANATI
3000138 | 442077WX4 | SONDA ECOGRAFICA | GE HEALTHCARE | 4C RS | SENOLOGIA OSPEDALE RECANATI | OSPEDALE CIVILE SANTA LUCIA - RECANATI
3000139 | 415114WX8 | SONDA ECOGRAFICA | GE HEALTHCARE | L6-12 | SENOLOGIA OSPEDALE RECANATI | OSPEDALE CIVILE SANTA LUCIA - RECANATI
3000023 | / | LETTO PER DEGENZA ELETTRIFICATO |  | . | ECOGRAFIA OSPEDALE RECANATI | OSPEDALE CIVILE SANTA LUCIA - RECANATI
3000024 | / | DIAFANOSCOPIO |  | . | ECOGRAFIA OSPEDALE RECANATI | OSPEDALE CIVILE SANTA LUCIA - RECANATI
3000025 | / | DIAFANOSCOPIO |  | . | ECOGRAFIA OSPEDALE RECANATI | OSPEDALE CIVILE SANTA LUCIA - RECANATI
3000009 | 45PMKP | MONITOR PER PERSONAL COMPUTER | HEWLETT PACKARD CO | LA 2006 X | CC RADIOLOGIA OSPEDALE RECANATI | OSPEDALE CIVILE SANTA LUCIA - RECANATI
3000010 | 39424 | MONITOR TELEVISIVO PER BIOIMMAGINI | BARCO NV | E 2620 | CC RADIOLOGIA OSPEDALE RECANATI | OSPEDALE CIVILE SANTA LUCIA - RECANATI
3000011 | 39425 | MONITOR TELEVISIVO PER BIOIMMAGINI | BARCO NV | E 2620 | CC RADIOLOGIA OSPEDALE RECANATI | OSPEDALE CIVILE SANTA LUCIA - RECANATI
3000012 | 332F | STAMPANTE PER COMPUTER | SAMSUNG ELECTRONICS | ML 3310 ND | CC RADIOLOGIA OSPEDALE RECANATI | OSPEDALE CIVILE SANTA LUCIA - RECANATI
3000033 | 9383 | MONITOR TELEVISIVO PER BIOIMMAGINI | PHILIPS MEDICAL SYSTEMS | . | CC RADIOLOGIA OSPEDALE RECANATI | OSPEDALE CIVILE SANTA LUCIA - RECANATI
3000034 | / | PERSONAL COMPUTER |  | TOWER 5810 | CC RADIOLOGIA OSPEDALE RECANATI | OSPEDALE CIVILE SANTA LUCIA - RECANATI
3000134 | 9384817014 | MONITOR TELEVISIVO PER BIOIMMAGINI | BARCO NV | MDRC 1119 | CC RADIOLOGIA OSPEDALE RECANATI | OSPEDALE CIVILE SANTA LUCIA - RECANATI
3000050 | J000378809 | CONSOLLE DI COMANDO PER GRUPPO RADIOLOGICO | GENERAL MEDICAL MERATE SPA | O-G 800 RAD | CC RADIOLOGIA OSPEDALE RECANATI | OSPEDALE CIVILE SANTA LUCIA - RECANATI
3000049 | 1VX12M/297/C5 | TELERADIOGRAFO | METALTRONICA SRL | VX 120 PM | CC RADIOLOGIA OSPEDALE RECANATI | OSPEDALE CIVILE SANTA LUCIA - RECANATI
3000044 | 85CR1465 | SISTEMA PER RADIOLOGIA DIGITALE | AGFA GEVAERT NV | CR 85 X DIGITIZER COMPUTED RADIOGRA | CC RADIOLOGIA OSPEDALE RECANATI | OSPEDALE CIVILE SANTA LUCIA - RECANATI
022CIV | 10040699 | MODULO DI REGISTRAZIONE SU CD E DVD | RIMAGE CORP | RIMAGE 2000I | CC RADIOLOGIA OSPEDALE RECANATI | OSPEDALE CIVILE SANTA LUCIA - RECANATI
077CIV | 10026317 | MODULO DI REGISTRAZIONE SU CD E DVD | RIMAGE CORP | RIMAGE 2000I | CC RADIOLOGIA OSPEDALE RECANATI | OSPEDALE CIVILE SANTA LUCIA - RECANATI
068CIV | 35002 | CATENA TV | GENERAL MEDICAL MERATE SPA | OPERA D 4000 WS | CC RADIOLOGIA OSPEDALE RECANATI | OSPEDALE CIVILE SANTA LUCIA - RECANATI
3000133 | SDM131800115 | MAMMOGRAFO | HOLOGIC INC | SELENIA DIMENSIONS AVIA 3000 | CC RADIOLOGIA OSPEDALE RECANATI | OSPEDALE CIVILE SANTA LUCIA - RECANATI | #REF!
3000031 | TPXV3063240 | ORTOPANTOMOGRAFO | PLANMECA OY | PROMAX 3D CLASSIC | CC RADIOLOGIA OSPEDALE RECANATI | OSPEDALE CIVILE SANTA LUCIA - RECANATI | #REF!
3000032 | 2018/05 | WORKSTATION DIAGNOSTICA PER IMMAGINI |  |  | CC RADIOLOGIA OSPEDALE RECANATI | OSPEDALE CIVILE SANTA LUCIA - RECANATI
3000008 | CZC2513RQ0 | PERSONAL COMPUTER | HEWLETT PACKARD CO | Z 420 | CC RADIOLOGIA OSPEDALE RECANATI | OSPEDALE CIVILE SANTA LUCIA - RECANATI
3000053 | / | GRUPPO DI CONTINUITA' | APC AMERICAN POWER CONVERSION | SMART-UPS C 1500 | CC RADIOLOGIA OSPEDALE RECANATI | OSPEDALE CIVILE SANTA LUCIA - RECANATI
3000035 | 35374 | GRUPPO DI CONTINUITA' | APC AMERICAN POWER CONVERSION | SMART-UPS C 1500 | CC RADIOLOGIA OSPEDALE RECANATI | OSPEDALE CIVILE SANTA LUCIA - RECANATI
3000018 |  | RIPRODUTTORE VIDEO O DIGITALE DI BIOIMMAGINI | SONY CORP | UP 895 CE | CC RADIOLOGIA OSPEDALE RECANATI | OSPEDALE CIVILE SANTA LUCIA - RECANATI
3011630 | B227017701 | TOMOGRAFO ASSIALE COMPUTERIZZATO | GE HEALTHCARE | REVOLUTION | CC RADIOLOGIA OSPEDALE RECANATI | OSPEDALE CIVILE SANTA LUCIA - RECANATI | #REF!
3011631 | 454894CN7 | CONSOLLE DI COMANDO PER TOMOGRAFO ASSIALE COMPUTERIZZATO | GE HEALTHCARE | 5946404-22 | CC RADIOLOGIA OSPEDALE RECANATI | OSPEDALE CIVILE SANTA LUCIA - RECANATI
3000132 | SYM868261 | MAMMOGRAFO | HOLOGIC INC | SELENIA DIMENSIONS | CC RADIOLOGIA OSPEDALE RECANATI | OSPEDALE CIVILE SANTA LUCIA - RECANATI
3012721 | VEABBX020 | LETTORE/ DETETTORE A FLAT PANEL | AGFA GEVAERT NV | VIVIX-S 3643VW | CC RADIOLOGIA OSPEDALE RECANATI | OSPEDALE CIVILE SANTA LUCIA - RECANATI
3012722 | NXA232-0934 | WORKSTATION DIAGNOSTICA PER IMMAGINI | AGFA GEVAERT NV | MAEOV | CC RADIOLOGIA OSPEDALE RECANATI | OSPEDALE CIVILE SANTA LUCIA - RECANATI
3012744 | S2ERM3HT700083P | ECOTOMOGRAFO | SAMSUNG MEDISON CO LTD | RS 85 | CC RADIOLOGIA OSPEDALE RECANATI | OSPEDALE CIVILE SANTA LUCIA - RECANATI
3012745 | S01-7273560-G | RIPRODUTTORE VIDEO O DIGITALE DI BIOIMMAGINI | SONY CORP | UP-D898MD | CC RADIOLOGIA OSPEDALE RECANATI | OSPEDALE CIVILE SANTA LUCIA - RECANATI
3012746 | K0TJM3GT900027Z | SONDA ECOGRAFICA | SAMSUNG ELECTRONICS | EA2-11AR | CC RADIOLOGIA OSPEDALE RECANATI | OSPEDALE CIVILE SANTA LUCIA - RECANATI
3012747 | K0R9M3GW100081X | SONDA ECOGRAFICA | SAMSUNG ELECTRONICS | CA1-7S | CC RADIOLOGIA OSPEDALE RECANATI | OSPEDALE CIVILE SANTA LUCIA - RECANATI
3012748 | K0S9M3GT90053N | SONDA ECOGRAFICA | SAMSUNG MEDISON CO LTD | LA2-14A | CC RADIOLOGIA OSPEDALE RECANATI | OSPEDALE CIVILE SANTA LUCIA - RECANATI
3012822 | 2311112544 | MAMMOGRAFO |  | GIOTTO CLASS | CC RADIOLOGIA OSPEDALE RECANATI | OSPEDALE CIVILE SANTA LUCIA - RECANATI | #REF!
3013171 | 33456 | DEFIBRILLATORE | NIHON KOHDEN CORP | AED 3100 | CC PSICHIATRIA OSPEDALE RECANATI | OSPEDALE CIVILE SANTA LUCIA - RECANATI
| 009516/L8 | ASPIRATORE MEDICO CHIRURGICO | FLAEM NUOVA SPA | MINI TRANSFER | DIREZIONE SANITARIA OSPEDALE RECANATI | OSPEDALE CIVILE SANTA LUCIA - RECANATI
3010906 | B034168C20 | AUTOTRASFUSIONE, APPARECCHIO PER | SORIN GROUP ITALIA SRL DIDECO | LIVANOVA EXTRA | SERVIZIO ANESTESIA OSPEDALE CIVITANOVA | OSPEDALE GENERALE DI ZONA - CIVITANOVA
3010907 | B034168C20 | POMPA PER VUOTO | SORIN GROUP ITALIA SRL DIDECO | XVAC | SERVIZIO ANESTESIA OSPEDALE CIVITANOVA | OSPEDALE GENERALE DI ZONA - CIVITANOVA
224CIV |  | STIMOLATORE NEUROLOGICO | MEDICA VALEGGIA SPA MEDIVAL | PLEXIVAL | SERVIZIO ANESTESIA OSPEDALE CIVITANOVA | OSPEDALE GENERALE DI ZONA - CIVITANOVA
3011650 | APKZ00965 | ANESTESIA, APPARECCHIO PER | GE HEALTHCARE | AVANCE CS2 | SERVIZIO ANESTESIA OSPEDALE CIVITANOVA | OSPEDALE GENERALE DI ZONA - CIVITANOVA
3011651 | SGV20060086HA | MODULO PER MONITOR | GE HEALTHCARE | E-SCAIOVE-00 | SERVIZIO ANESTESIA OSPEDALE CIVITANOVA | COVID HOSPITAL CENTRO FIERA CIVITANOVA
3010186 | APWY02285 | ANESTESIA, APPARECCHIO PER | GE HEALTHCARE | AISYS CARESTATION | SERVIZIO ANESTESIA OSPEDALE CIVITANOVA | OSPEDALE GENERALE DI ZONA - CIVITANOVA
3010231 | AM18A00766 | SISTEMA TELEVISIVO PER ENDOSCOPIA | AMBU INTERNATIONAL AS | AVIEW | SERVIZIO ANESTESIA OSPEDALE CIVITANOVA | OSPEDALE GENERALE DI ZONA - CIVITANOVA
3010192 | APWY02286 | ANESTESIA, APPARECCHIO PER | GE HEALTHCARE | AISYS CARESTATION 2 | SERVIZIO ANESTESIA OSPEDALE CIVITANOVA | OSPEDALE GENERALE DI ZONA - CIVITANOVA
3010193 | SQC19390002HA | MONITOR | GE HEALTHCARE | B 650 | SERVIZIO ANESTESIA OSPEDALE CIVITANOVA | OSPEDALE GENERALE DI ZONA - CIVITANOVA
3010194 | 8030730 | MODULO PER MONITOR | GE HEALTHCARE | E PSMP 00 | SERVIZIO ANESTESIA OSPEDALE CIVITANOVA | OSPEDALE GENERALE DI ZONA - CIVITANOVA
3010195 | SJB19340134HA | MODULO PER MONITOR | GE HEALTHCARE | E-ENTROPY-01 | SERVIZIO ANESTESIA OSPEDALE CIVITANOVA | OSPEDALE GENERALE DI ZONA - CIVITANOVA
3010196 | SJC19380066HA | MODULO PER MONITOR | GE HEALTHCARE | E-NMT-01 | SERVIZIO ANESTESIA OSPEDALE CIVITANOVA | OSPEDALE GENERALE DI ZONA - CIVITANOVA
3010197 | SGV19315004HA | MODULO PER MONITOR | GE HEALTHCARE | E-SCAIOVE-00 | SERVIZIO ANESTESIA OSPEDALE CIVITANOVA | OSPEDALE GENERALE DI ZONA - CIVITANOVA
3010187 | SQC19390003HA | MONITOR | GE HEALTHCARE | G1500242 15" CARESTATION 650C MONITOR | SERVIZIO ANESTESIA OSPEDALE CIVITANOVA | OSPEDALE GENERALE DI ZONA - CIVITANOVA
3010188 | 8030736 | MODULO PER MONITOR | GE HEALTHCARE | E-PSMP-001 | SERVIZIO ANESTESIA OSPEDALE CIVITANOVA | OSPEDALE GENERALE DI ZONA - CIVITANOVA
3010189 | SJB19340031HA | MODULO PER MONITOR | GE HEALTHCARE | E ENTROPY | SERVIZIO ANESTESIA OSPEDALE CIVITANOVA | OSPEDALE GENERALE DI ZONA - CIVITANOVA
3010190 | SJC19380069HA | MODULO PER MONITOR | GE HEALTHCARE | NMT | SERVIZIO ANESTESIA OSPEDALE CIVITANOVA | OSPEDALE GENERALE DI ZONA - CIVITANOVA
3010191 | SGV19305019HA | MODULO PER MONITOR | GE HEALTHCARE | E-SCAIOVE-00 | SERVIZIO ANESTESIA OSPEDALE CIVITANOVA | OSPEDALE GENERALE DI ZONA - CIVITANOVA
066CIV | XT10496 | VIDEOLARINGOSCOPIO | STORZ KARL GMBH & CO KG | C-MAC 8403 ZX | SERVIZIO ANESTESIA OSPEDALE CIVITANOVA | OSPEDALE GENERALE DI ZONA - CIVITANOVA
3002959 | 7855 | MONITOR | NIHON KOHDEN CORP | LIFE SCOPE TR BSM 6701 NR | SERVIZIO ANESTESIA OSPEDALE CIVITANOVA | OSPEDALE GENERALE DI ZONA - CIVITANOVA
3004240 | 20011508 | ELETTROCARDIOGRAFO | LABTECH Kft | EC-12RM | SERVIZIO ANESTESIA OSPEDALE CIVITANOVA | OSPEDALE GENERALE DI ZONA - CIVITANOVA
3004240/B | R9AR00TGEL | TABLET | SAMSUNG ELECTRONICS | S5 | SERVIZIO ANESTESIA OSPEDALE CIVITANOVA | OSPEDALE GENERALE DI ZONA - CIVITANOVA
3004240/A | 308077 | STAMPANTE PER ECG | BROTHER CO LTD | QL-820NWB | SERVIZIO ANESTESIA OSPEDALE CIVITANOVA | OSPEDALE GENERALE DI ZONA - CIVITANOVA
3002960 | / | LARINGOSCOPIO | HEINE OPTOTECHNIK | . | TERAPIA INTENSIVA - RIANIM. OSPEDALE CIVITANOVA | OSPEDALE GENERALE DI ZONA - CIVITANOVA
3002948 | / | LARINGOSCOPIO | HEINE OPTOTECHNIK | . | TERAPIA INTENSIVA - RIANIM. OSPEDALE CIVITANOVA | OSPEDALE GENERALE DI ZONA - CIVITANOVA
3002970 | / | LARINGOSCOPIO | HEINE OPTOTECHNIK | . | TERAPIA INTENSIVA - RIANIM. OSPEDALE CIVITANOVA | OSPEDALE GENERALE DI ZONA - CIVITANOVA
3002995 | / | LARINGOSCOPIO | HEINE OPTOTECHNIK | . | TERAPIA INTENSIVA - RIANIM. OSPEDALE CIVITANOVA | OSPEDALE GENERALE DI ZONA - CIVITANOVA
3003003 | NN | POMPA A SIRINGA | CARDINAL HEALTH SWITZERLAND 317 SARL | ALARIS GH | TERAPIA INTENSIVA - RIANIM. OSPEDALE CIVITANOVA | OSPEDALE GENERALE DI ZONA - CIVITANOVA
3003007 | 3254 | RISCALDATORE SANGUIGNO |  | REF HL 90 | TERAPIA INTENSIVA - RIANIM. OSPEDALE CIVITANOVA | OSPEDALE GENERALE DI ZONA - CIVITANOVA
3003066 | FC1604 | TRAPANO OTOLOGICO | STORZ KARL GMBH & CO KG | 40701620-1 UNIDRIVE S III ENT | TERAPIA INTENSIVA - RIANIM. OSPEDALE CIVITANOVA | OSPEDALE GENERALE DI ZONA - CIVITANOVA
3003067 | 91090324QP | FONTE LUMINOSA PER ENDOSCOPIA | STRYKER CORP | QUANTUM 3000 | TERAPIA INTENSIVA - RIANIM. OSPEDALE CIVITANOVA | OSPEDALE GENERALE DI ZONA - CIVITANOVA
3003068 | KSK11138 | MODULO ACQUISIZIONE IMMAGINI | STORZ KARL GMBH & CO KG | 20046020 AIDA CONTROL | TERAPIA INTENSIVA - RIANIM. OSPEDALE CIVITANOVA | OSPEDALE GENERALE DI ZONA - CIVITANOVA
3003100 | ASKM-0144 | PENSILE PER SALA OPERATORIA E TERAPIA INTENSIVA | DRAEGER MEDICAL AG & CO KG | AGILA | TERAPIA INTENSIVA - RIANIM. OSPEDALE CIVITANOVA | OSPEDALE GENERALE DI ZONA - CIVITANOVA
3003105 | 11204 | MONITOR | NIHON KOHDEN CORP | LIFE SCOPE VS BSM 3763 K | TERAPIA INTENSIVA - RIANIM. OSPEDALE CIVITANOVA | OSPEDALE GENERALE DI ZONA - CIVITANOVA
3003109 | 200004740 | POMPA A SIRINGA | CARDINAL HEALTH SWITZERLAND 317 SARL | ALARIS GH | TERAPIA INTENSIVA - RIANIM. OSPEDALE CIVITANOVA | OSPEDALE GENERALE DI ZONA - CIVITANOVA
3003110 | 200004608 | POMPA A SIRINGA | CARDINAL HEALTH SWITZERLAND 317 SARL | ALARIS GH | TERAPIA INTENSIVA - RIANIM. OSPEDALE CIVITANOVA | OSPEDALE GENERALE DI ZONA - CIVITANOVA
3003112 | 75362034 | POMPA DI INFUSIONE | HOSPIRA INC | LIFECARE PLUM A+ | TERAPIA INTENSIVA - RIANIM. OSPEDALE CIVITANOVA | OSPEDALE GENERALE DI ZONA - CIVITANOVA
3003114 | ASKM-0141 | PENSILE PER SALA OPERATORIA E TERAPIA INTENSIVA | DRAEGER MEDICAL AG & CO KG | AGILA | TERAPIA INTENSIVA - RIANIM. OSPEDALE CIVITANOVA | OSPEDALE GENERALE DI ZONA - CIVITANOVA
3003115 | L0412850 | LETTO PER DEGENZA ELETTRIFICATO | HUNTLEIGH HEALTHCARE | ENTERPRISE 9000 | TERAPIA INTENSIVA - RIANIM. OSPEDALE CIVITANOVA | OSPEDALE GENERALE DI ZONA - CIVITANOVA
3003116 | / | SISTEMA ANTIDECUBITO | HUNTLEIGH HEALTHCARE | AUTO LOGIC | TERAPIA INTENSIVA - RIANIM. OSPEDALE CIVITANOVA | OSPEDALE GENERALE DI ZONA - CIVITANOVA
3003117 | 11226 | MONITOR | NIHON KOHDEN CORP | LIFE SCOPE VS BSM 3763 K | TERAPIA INTENSIVA - RIANIM. OSPEDALE CIVITANOVA | OSPEDALE GENERALE DI ZONA - CIVITANOVA
3003119 | 135007366 | POMPA A SIRINGA | CARDINAL HEALTH SWITZERLAND 317 SARL | ALARIS GH | TERAPIA INTENSIVA - RIANIM. OSPEDALE CIVITANOVA | OSPEDALE GENERALE DI ZONA - CIVITANOVA
3003121 | 135007384 | POMPA A SIRINGA | CARDINAL HEALTH SWITZERLAND 317 SARL | ALARIS GH | TERAPIA INTENSIVA - RIANIM. OSPEDALE CIVITANOVA | OSPEDALE GENERALE DI ZONA - CIVITANOVA
3003122 | 200004873 | POMPA A SIRINGA | CARDINAL HEALTH SWITZERLAND 317 SARL | ALARIS GH | TERAPIA INTENSIVA - RIANIM. OSPEDALE CIVITANOVA | OSPEDALE GENERALE DI ZONA - CIVITANOVA
3003123 | 20004871 | POMPA A SIRINGA | CARDINAL HEALTH SWITZERLAND 317 SARL | ALARIS GH | TERAPIA INTENSIVA - RIANIM. OSPEDALE CIVITANOVA | OSPEDALE GENERALE DI ZONA - CIVITANOVA
3003124 | 200004639 | POMPA A SIRINGA | CARDINAL HEALTH SWITZERLAND 317 SARL | ALARIS GH | TERAPIA INTENSIVA - RIANIM. OSPEDALE CIVITANOVA | OSPEDALE GENERALE DI ZONA - CIVITANOVA
3003126 | 76585358 | NUTRIPOMPA | NUTRICIA MEDICAL DEVICES BV | FLOCARE INFINITY | TERAPIA INTENSIVA - RIANIM. OSPEDALE CIVITANOVA | OSPEDALE GENERALE DI ZONA - CIVITANOVA
3003127 | / | SOLLEVAMENTO MALATI, APPARECCHIO PER | ARJO HOSPITAL EQUIPMENT AB | MAXI SKY 2 | TERAPIA INTENSIVA - RIANIM. OSPEDALE CIVITANOVA | OSPEDALE GENERALE DI ZONA - CIVITANOVA
3002815 | 6U-67001817 | ECOTOMOGRAFO PORTATILE | MINDRAY CO LTD | DP 30 | TERAPIA INTENSIVA - RIANIM. OSPEDALE CIVITANOVA | OSPEDALE GENERALE DI ZONA - CIVITANOVA
3002816 | AGC62120662 | SONDA ECOGRAFICA | MINDRAY CO LTD | 75L38EA | TERAPIA INTENSIVA - RIANIM. OSPEDALE CIVITANOVA | OSPEDALE GENERALE DI ZONA - CIVITANOVA
3002817 | NW-67006013 | ECOTOMOGRAFO PORTATILE | MINDRAY CO LTD | M 7 | TERAPIA INTENSIVA - RIANIM. OSPEDALE CIVITANOVA | OSPEDALE GENERALE DI ZONA - CIVITANOVA
3002818 | PA-67003300 | CARRELLO ELETTRIFICATO | MINDRAY CO LTD | UMT-300 | TERAPIA INTENSIVA - RIANIM. OSPEDALE CIVITANOVA | OSPEDALE GENERALE DI ZONA - CIVITANOVA
3002819 | 7044371 | RIPRODUTTORE VIDEO O DIGITALE DI BIOIMMAGINI | SONY CORP | UP X898MD | TERAPIA INTENSIVA - RIANIM. OSPEDALE CIVITANOVA | OSPEDALE GENERALE DI ZONA - CIVITANOVA
3002820 | 9KD66032162 | SONDA ECOGRAFICA | MINDRAY CO LTD | C5-2S | TERAPIA INTENSIVA - RIANIM. OSPEDALE CIVITANOVA | OSPEDALE GENERALE DI ZONA - CIVITANOVA
3002821 | CAYE81042636 | SONDA ECOGRAFICA | MINDRAY CO LTD | L12-4S | TERAPIA INTENSIVA - RIANIM. OSPEDALE CIVITANOVA | OSPEDALE GENERALE DI ZONA - CIVITANOVA
3002826 | 50106 | ASPIRATORE MEDICO CHIRURGICO | MEDELA AG | 076 | TERAPIA INTENSIVA - RIANIM. OSPEDALE CIVITANOVA | OSPEDALE GENERALE DI ZONA - CIVITANOVA
3002828 | 31600-1 | PULSOSSIMETRO | EDAN INSTRUMENTS INC | H 100 B | TERAPIA INTENSIVA - RIANIM. OSPEDALE CIVITANOVA | OSPEDALE GENERALE DI ZONA - CIVITANOVA
3002829 | IT110213 | POMPA A SIRINGA | B BRAUN MELSUNGEN AG | PERFUSOR COMPACT | TERAPIA INTENSIVA - RIANIM. OSPEDALE CIVITANOVA | OSPEDALE GENERALE DI ZONA - CIVITANOVA
3002831 | 17321 | POMPA A SIRINGA | B BRAUN MELSUNGEN AG | PERFUSOR COMPACT | TERAPIA INTENSIVA - RIANIM. OSPEDALE CIVITANOVA | OSPEDALE GENERALE DI ZONA - CIVITANOVA
3002832 | 99643 | POMPA A SIRINGA | B BRAUN MELSUNGEN AG | PERFUSOR COMPACT | TERAPIA INTENSIVA - RIANIM. OSPEDALE CIVITANOVA | OSPEDALE GENERALE DI ZONA - CIVITANOVA
3002833 | 17312 | POMPA A SIRINGA | B BRAUN MELSUNGEN AG | PERFUSOR COMPACT | TERAPIA INTENSIVA - RIANIM. OSPEDALE CIVITANOVA | OSPEDALE GENERALE DI ZONA - CIVITANOVA
3002834 | 26848 | POMPA A SIRINGA | B BRAUN MELSUNGEN AG | PERFUSOR FM | TERAPIA INTENSIVA - RIANIM. OSPEDALE CIVITANOVA | OSPEDALE GENERALE DI ZONA - CIVITANOVA
3002835 | 82390 | POMPA A SIRINGA | B BRAUN MELSUNGEN AG | PERFUSOR FM | TERAPIA INTENSIVA - RIANIM. OSPEDALE CIVITANOVA | OSPEDALE GENERALE DI ZONA - CIVITANOVA
3002836 | 89050 | POMPA A SIRINGA | B BRAUN MELSUNGEN AG | PERFUSOR FM | TERAPIA INTENSIVA - RIANIM. OSPEDALE CIVITANOVA | OSPEDALE GENERALE DI ZONA - CIVITANOVA
3002837 | 82400 | POMPA A SIRINGA | B BRAUN MELSUNGEN AG | PERFUSOR FM | TERAPIA INTENSIVA - RIANIM. OSPEDALE CIVITANOVA | OSPEDALE GENERALE DI ZONA - CIVITANOVA
3002838 | / | POMPA A SIRINGA | B BRAUN MELSUNGEN AG | PERFUSOR FM | TERAPIA INTENSIVA - RIANIM. OSPEDALE CIVITANOVA | OSPEDALE GENERALE DI ZONA - CIVITANOVA
3002839 | IT110212 | POMPA A SIRINGA | B BRAUN MELSUNGEN AG | PERFUSOR FM | TERAPIA INTENSIVA - RIANIM. OSPEDALE CIVITANOVA | OSPEDALE GENERALE DI ZONA - CIVITANOVA
3002841 | 89033 | POMPA A SIRINGA | B BRAUN MELSUNGEN AG | PERFUSOR FM | TERAPIA INTENSIVA - RIANIM. OSPEDALE CIVITANOVA | OSPEDALE GENERALE DI ZONA - CIVITANOVA
3002842 | 3895 | POMPA A SIRINGA | B BRAUN MELSUNGEN AG | PERFUSOR FM | TERAPIA INTENSIVA - RIANIM. OSPEDALE CIVITANOVA | OSPEDALE GENERALE DI ZONA - CIVITANOVA
3002843 | T110110 | POMPA A SIRINGA | B BRAUN MELSUNGEN AG | PERFUSOR FM | TERAPIA INTENSIVA - RIANIM. OSPEDALE CIVITANOVA | OSPEDALE GENERALE DI ZONA - CIVITANOVA
3002844 | 89635 | POMPA A SIRINGA | B BRAUN MELSUNGEN AG | PERFUSOR FM | TERAPIA INTENSIVA - RIANIM. OSPEDALE CIVITANOVA | OSPEDALE GENERALE DI ZONA - CIVITANOVA
3002849 | 11227 | MONITOR | NIHON KOHDEN CORP | LIFE SCOPE VS BSM 3763 K | TERAPIA INTENSIVA - RIANIM. OSPEDALE CIVITANOVA | OSPEDALE GENERALE DI ZONA - CIVITANOVA
3002860 | ASKM-010043 | PENSILE PER SALA OPERATORIA E TERAPIA INTENSIVA | DRAEGER MEDICAL AG & CO KG | AGILA | TERAPIA INTENSIVA - RIANIM. OSPEDALE CIVITANOVA | OSPEDALE GENERALE DI ZONA - CIVITANOVA
3002861 | 11126 | MONITOR | NIHON KOHDEN CORP | LIFE SCOPE VS BSM 3763 K | TERAPIA INTENSIVA - RIANIM. OSPEDALE CIVITANOVA | OSPEDALE GENERALE DI ZONA - CIVITANOVA
3002864 | 134594 | TERMOREGOLAZIONE CORPOREA, APPARECCHIO PER | 3M | BAIR HUGGER 775 | TERAPIA INTENSIVA - RIANIM. OSPEDALE CIVITANOVA | OSPEDALE GENERALE DI ZONA - CIVITANOVA
3002865 | 76585359 | NUTRIPOMPA | NUTRICIA MEDICAL DEVICES BV | FLOCARE INFINITY | TERAPIA INTENSIVA - RIANIM. OSPEDALE CIVITANOVA | OSPEDALE GENERALE DI ZONA - CIVITANOVA
3002867 | 135003111 | POMPA A SIRINGA | CARDINAL HEALTH SWITZERLAND 317 SARL | ALARIS GH | TERAPIA INTENSIVA - RIANIM. OSPEDALE CIVITANOVA | OSPEDALE GENERALE DI ZONA - CIVITANOVA
3002871 | 200004904 | POMPA A SIRINGA | CARDINAL HEALTH SWITZERLAND 317 SARL | ALARIS GH | TERAPIA INTENSIVA - RIANIM. OSPEDALE CIVITANOVA | OSPEDALE GENERALE DI ZONA - CIVITANOVA
3002876 | 800206753 | POMPA A SIRINGA | CARDINAL HEALTH SWITZERLAND 317 SARL | ALARIS GH | TERAPIA INTENSIVA - RIANIM. OSPEDALE CIVITANOVA | OSPEDALE GENERALE DI ZONA - CIVITANOVA
3002877 | 135125341 | POMPA A SIRINGA | CARDINAL HEALTH SWITZERLAND 317 SARL | ALARIS GH | TERAPIA INTENSIVA - RIANIM. OSPEDALE CIVITANOVA | OSPEDALE GENERALE DI ZONA - CIVITANOVA
3002894 | FCBG00402 | PULSOSSIMETRO | GE HEALTHCARE | TRUSAT | TERAPIA INTENSIVA - RIANIM. OSPEDALE CIVITANOVA | OSPEDALE GENERALE DI ZONA - CIVITANOVA
3002895 | FCB0533003851 | PULSOSSIMETRO | GE HEALTHCARE | TRUSAT | TERAPIA INTENSIVA - RIANIM. OSPEDALE CIVITANOVA | OSPEDALE GENERALE DI ZONA - CIVITANOVA
3002896 | FCB0741007061 | PULSOSSIMETRO | GE HEALTHCARE | TRUSAT | TERAPIA INTENSIVA - RIANIM. OSPEDALE CIVITANOVA | OSPEDALE GENERALE DI ZONA - CIVITANOVA
3002897 | 3505-0040 | TELEMETRIA ECG, UNITA` TRASMITTENTE PER |  | 3505 | TERAPIA INTENSIVA - RIANIM. OSPEDALE CIVITANOVA | OSPEDALE GENERALE DI ZONA - CIVITANOVA
3002898 | 101702 | CARRELLO ELETTRIFICATO | ESAOTE SPA | 7300 | TERAPIA INTENSIVA - RIANIM. OSPEDALE CIVITANOVA | OSPEDALE GENERALE DI ZONA - CIVITANOVA
3002900 | 605133 | RIPRODUTTORE VIDEO O DIGITALE DI BIOIMMAGINI | POLAROID CORP | BX 600 | TERAPIA INTENSIVA - RIANIM. OSPEDALE CIVITANOVA | OSPEDALE GENERALE DI ZONA - CIVITANOVA
3002901 | 10302 | SONDA ECOGRAFICA | ESAOTE SPA | PA 230 E | TERAPIA INTENSIVA - RIANIM. OSPEDALE CIVITANOVA | OSPEDALE GENERALE DI ZONA - CIVITANOVA
3002902 | 14181 | SONDA ECOGRAFICA | ESAOTE SPA | LA 523 | TERAPIA INTENSIVA - RIANIM. OSPEDALE CIVITANOVA | OSPEDALE GENERALE DI ZONA - CIVITANOVA
3002906 | WMI590931350 | MONITOR TELEVISIVO PER BIOIMMAGINI | NEC SAN-EI INSTRUMENTS LTD | EA224 | TERAPIA INTENSIVA - RIANIM. OSPEDALE CIVITANOVA | OSPEDALE GENERALE DI ZONA - CIVITANOVA
3002907 | 8420315NB | MONITOR TELEVISIVO PER BIOIMMAGINI | NEC SAN-EI INSTRUMENTS LTD | EA224 | TERAPIA INTENSIVA - RIANIM. OSPEDALE CIVITANOVA | OSPEDALE GENERALE DI ZONA - CIVITANOVA
3002908 | PHC6B83223 | STAMPANTE PER COMPUTER | HEWLETT PACKARD CO | LASERJET M402 | TERAPIA INTENSIVA - RIANIM. OSPEDALE CIVITANOVA | OSPEDALE GENERALE DI ZONA - CIVITANOVA
3002909 | 7742 | EMOGASANALIZZATORE | SIEMENS AG | RAPIDPOINT 405 | TERAPIA INTENSIVA - RIANIM. OSPEDALE CIVITANOVA | OSPEDALE GENERALE DI ZONA - CIVITANOVA
3002910 | 142414500344 | PULSOSSIMETRO | CHOICE ELECTRONIC TECHNOLOGY CO LTD | MD300K2 | TERAPIA INTENSIVA - RIANIM. OSPEDALE CIVITANOVA | OSPEDALE GENERALE DI ZONA - CIVITANOVA
3002915 | LA4264-C | SISTEMA TELEVISIVO PER ENDOSCOPIA | STORZ KARL GMBH & CO KG | 20043001-1 TELEPACK | TERAPIA INTENSIVA - RIANIM. OSPEDALE CIVITANOVA | OSPEDALE GENERALE DI ZONA - CIVITANOVA
3002916 | BG6117 | FONTE LUMINOSA PER ENDOSCOPIA | STORZ KARL GMBH & CO KG | TL400 LED RUBINA | TERAPIA INTENSIVA - RIANIM. OSPEDALE CIVITANOVA | OSPEDALE GENERALE DI ZONA - CIVITANOVA
3002917 | F1750526 | TELECAMERA | STORZ KARL GMBH & CO KG | 20212030 TELECAM | TERAPIA INTENSIVA - RIANIM. OSPEDALE CIVITANOVA | OSPEDALE GENERALE DI ZONA - CIVITANOVA
3002918 | 300637 | LAMPADA SCIALITICA | MAQUET GMBH & CO KG | HANAULUX 3000 | TERAPIA INTENSIVA - RIANIM. OSPEDALE CIVITANOVA | OSPEDALE GENERALE DI ZONA - CIVITANOVA
3002920 | 04-013-1 | MONITOR PER VENTILAZIONE | ESTOR SPA | PROLUNG METER | TERAPIA INTENSIVA - RIANIM. OSPEDALE CIVITANOVA | OSPEDALE GENERALE DI ZONA - CIVITANOVA
3002766 | ASKM-0142 | PENSILE PER SALA OPERATORIA E TERAPIA INTENSIVA | DRAEGER MEDICAL AG & CO KG | AGILA | TERAPIA INTENSIVA - RIANIM. OSPEDALE CIVITANOVA | OSPEDALE GENERALE DI ZONA - CIVITANOVA
3002769 | 135003207 | POMPA A SIRINGA | CARDINAL HEALTH 303 INC | GUARDRAILS | TERAPIA INTENSIVA - RIANIM. OSPEDALE CIVITANOVA | OSPEDALE GENERALE DI ZONA - CIVITANOVA
3002929 | 135125349 | POMPA A SIRINGA | CARDINAL HEALTH SWITZERLAND 317 SARL | ALARIS GH | TERAPIA INTENSIVA - RIANIM. OSPEDALE CIVITANOVA | OSPEDALE GENERALE DI ZONA - CIVITANOVA
3002774 | 200004691 | POMPA A SIRINGA | CARDINAL HEALTH 303 INC | GUARDRAILS | TERAPIA INTENSIVA - RIANIM. OSPEDALE CIVITANOVA | OSPEDALE GENERALE DI ZONA - CIVITANOVA
3002776 | 11127 | MONITOR | NIHON KOHDEN CORP | LIFE SCOPE VS BSM 3763 K | TERAPIA INTENSIVA - RIANIM. OSPEDALE CIVITANOVA | OSPEDALE GENERALE DI ZONA - CIVITANOVA
3002781 | ASKM-0145 | PENSILE PER SALA OPERATORIA E TERAPIA INTENSIVA | DRAEGER MEDICAL AG & CO KG | AGILA | TERAPIA INTENSIVA - RIANIM. OSPEDALE CIVITANOVA | OSPEDALE GENERALE DI ZONA - CIVITANOVA
3002782 | 76585357 | NUTRIPOMPA | NUTRICIA MEDICAL DEVICES BV | FLOCARE INFINITY | TERAPIA INTENSIVA - RIANIM. OSPEDALE CIVITANOVA | OSPEDALE GENERALE DI ZONA - CIVITANOVA
3002786 | 11125 | MONITOR | NIHON KOHDEN CORP | LIFE SCOPE VS BSM 3763 K | TERAPIA INTENSIVA - RIANIM. OSPEDALE CIVITANOVA | OSPEDALE GENERALE DI ZONA - CIVITANOVA
3003038 | / | LARINGOSCOPIO | HEINE OPTOTECHNIK | . | TERAPIA INTENSIVA - RIANIM. OSPEDALE CIVITANOVA | OSPEDALE GENERALE DI ZONA - CIVITANOVA
3003043 | SF8I03099 | ELETTROBISTURI | VALLEYLAB INC | FORCE FX | TERAPIA INTENSIVA - RIANIM. OSPEDALE CIVITANOVA | OSPEDALE GENERALE DI ZONA - CIVITANOVA
3003045 | 2010101 | RADIOBISTURI | T & T SRL TELEVERTICE TELEA | VESALIUS MC | TERAPIA INTENSIVA - RIANIM. OSPEDALE CIVITANOVA | OSPEDALE GENERALE DI ZONA - CIVITANOVA
3003047 | 7905 | MONITOR | NIHON KOHDEN CORP | LIFE SCOPE 8 BSM 7211 K | TERAPIA INTENSIVA - RIANIM. OSPEDALE CIVITANOVA | OSPEDALE GENERALE DI ZONA - CIVITANOVA
3003048 | 0111111040234 | PULSOSSIMETRO | NELLCOR PURITAN BENNETT INC | N 560 OXIMAX | TERAPIA INTENSIVA - RIANIM. OSPEDALE CIVITANOVA | OSPEDALE GENERALE DI ZONA - CIVITANOVA
3003049 | VT21576 | MONITORAGGIO DEL SISTEMA NERVOSO, SISTEMA PER IL | ASPECT MEDICAL SYSTEMS INC | BIS VISTA | TERAPIA INTENSIVA - RIANIM. OSPEDALE CIVITANOVA | OSPEDALE GENERALE DI ZONA - CIVITANOVA
3003053 | 21034911 | POMPA A SIRINGA | FRESENIUS KABI AG | AGILIA SP | TERAPIA INTENSIVA - RIANIM. OSPEDALE CIVITANOVA | OSPEDALE GENERALE DI ZONA - CIVITANOVA
3003055 | 1784 | APPARECCHIO MOTORIZZATO, GENERATORE PER | GYRUS ENT | DIEGO SYSTEM | TERAPIA INTENSIVA - RIANIM. OSPEDALE CIVITANOVA | OSPEDALE GENERALE DI ZONA - CIVITANOVA
3003056 | 626 | UNITA' PER LA PULIZIA DELLE LENTI | STORZ KARL GMBH & CO KG | 40334001 CLEARVISION | TERAPIA INTENSIVA - RIANIM. OSPEDALE CIVITANOVA | OSPEDALE GENERALE DI ZONA - CIVITANOVA
3003057 | GB02931 | ELETTROBISTURI | OLYMPUS OPTICAL CO LTD | DIEGO ELITE | TERAPIA INTENSIVA - RIANIM. OSPEDALE CIVITANOVA | OSPEDALE GENERALE DI ZONA - CIVITANOVA
3003059 | KA1233B | CARRELLO SERVITORE PER ENDOSCOPI | STORZ KARL GMBH & CO KG | 29005 LAP | TERAPIA INTENSIVA - RIANIM. OSPEDALE CIVITANOVA | OSPEDALE GENERALE DI ZONA - CIVITANOVA
3003060 | AA1264 | MONITOR TELEVISIVO PER BIOIMMAGINI | STORZ KARL GMBH & CO KG | 20090301 | TERAPIA INTENSIVA - RIANIM. OSPEDALE CIVITANOVA | OSPEDALE GENERALE DI ZONA - CIVITANOVA
3003062 | 3351 | FONTE LUMINOSA PER ENDOSCOPIA | STORZ KARL GMBH & CO KG | TL400 LED RUBINA | TERAPIA INTENSIVA - RIANIM. OSPEDALE CIVITANOVA | OSPEDALE GENERALE DI ZONA - CIVITANOVA
3003064 | KA10215 | FONTE LUMINOSA PER ENDOSCOPIA | STORZ KARL GMBH & CO KG | 20133620 D LIGHT C | TERAPIA INTENSIVA - RIANIM. OSPEDALE CIVITANOVA | OSPEDALE GENERALE DI ZONA - CIVITANOVA
3002985 | / | LARINGOSCOPIO | HEINE OPTOTECHNIK | . | TERAPIA INTENSIVA - RIANIM. OSPEDALE CIVITANOVA | OSPEDALE GENERALE DI ZONA - CIVITANOVA
3003034 | SATG2013 | PENSILE PER SALA OPERATORIA E TERAPIA INTENSIVA | TRUMPF MEDIZIN SYSTEME GMBH | UNIPORT 1908 M AN | TERAPIA INTENSIVA - RIANIM. OSPEDALE CIVITANOVA | OSPEDALE GENERALE DI ZONA - CIVITANOVA
3002874 |  | SOLLEVAMENTO MALATI, APPARECCHIO PER | ARJO HUNTLEIGH SPA | MAXI SKY 2 | TERAPIA INTENSIVA - RIANIM. OSPEDALE CIVITANOVA | OSPEDALE GENERALE DI ZONA - CIVITANOVA
3002848 | 300166059 | SOLLEVAMENTO MALATI, APPARECCHIO PER | ARJO HOSPITAL EQUIPMENT AB | MAXI MOVE | TERAPIA INTENSIVA - RIANIM. OSPEDALE CIVITANOVA | OSPEDALE GENERALE DI ZONA - CIVITANOVA
3004185 | 270012293 | POMPA A SIRINGA | BD SWITZERLAND SARL | ALARIS GH GUARDRAILS PLUS | TERAPIA INTENSIVA - RIANIM. OSPEDALE CIVITANOVA | OSPEDALE GENERALE DI ZONA - CIVITANOVA
3011215 | 775.02674 | DEFIBRILLATORE | SCHILLER AG | ARGUS PRO LIFECARE 2 | TERAPIA INTENSIVA - RIANIM. OSPEDALE CIVITANOVA | OSPEDALE GENERALE DI ZONA - CIVITANOVA
3011216 | 775.02678 | DEFIBRILLATORE | SCHILLER AG | ARGUS PRO LIFECARE 2 | TERAPIA INTENSIVA - RIANIM. OSPEDALE CIVITANOVA | OSPEDALE GENERALE DI ZONA - CIVITANOVA
3003583 | / | CARRELLO ELETTRIFICATO |  | . | TERAPIA INTENSIVA - RIANIM. OSPEDALE CIVITANOVA | OSPEDALE GENERALE DI ZONA - CIVITANOVA
3003584 | 3037 | ASPIRATORE MEDICO CHIRURGICO | GIMA SPA | SUPER VEGA BATTERY | TERAPIA INTENSIVA - RIANIM. OSPEDALE CIVITANOVA | OSPEDALE GENERALE DI ZONA - CIVITANOVA
3003585 | 28243 | ASPIRATORE MEDICO CHIRURGICO | GIMA SPA | SUPER VEGA BATTERY | TERAPIA INTENSIVA - RIANIM. OSPEDALE CIVITANOVA | OSPEDALE GENERALE DI ZONA - CIVITANOVA
3002957 | 2L9216 | VAPORIZZATORE | DRAEGER MEDICAL AG & CO KG | D VAPOR | TERAPIA INTENSIVA - RIANIM. OSPEDALE CIVITANOVA | OSPEDALE GENERALE DI ZONA - CIVITANOVA
3004093 | 76904237 | NUTRIPOMPA | NUTRICIA MEDICAL DEVICES BV | FLOCARE INFINITY | TERAPIA INTENSIVA - RIANIM. OSPEDALE CIVITANOVA | OSPEDALE GENERALE DI ZONA - CIVITANOVA
3004081 | AM19600621 | MONITOR TELEVISIVO PER BIOIMMAGINI | AMBU INTERNATIONAL AS | AVIEW | TERAPIA INTENSIVA - RIANIM. OSPEDALE CIVITANOVA | OSPEDALE GENERALE DI ZONA - CIVITANOVA
3004082 | 213888 | POMPA A SIRINGA | B BRAUN MELSUNGEN AG | PERFUSOR COMPACT | TERAPIA INTENSIVA - RIANIM. OSPEDALE CIVITANOVA | OSPEDALE GENERALE DI ZONA - CIVITANOVA
3004083 | 163467 | TERMOREGOLAZIONE CORPOREA, APPARECCHIO PER | 3M | BAIR HUGGER 775 | TERAPIA INTENSIVA - RIANIM. OSPEDALE CIVITANOVA | OSPEDALE GENERALE DI ZONA - CIVITANOVA
3004084 | 1800001803 | SISTEMA ANTIDECUBITO | HUNTLEIGH HEALTHCARE | AUTO LOGIC | TERAPIA INTENSIVA - RIANIM. OSPEDALE CIVITANOVA | OSPEDALE GENERALE DI ZONA - CIVITANOVA
3004085 | 1200038652 | SISTEMA ANTIDECUBITO | HUNTLEIGH HEALTHCARE | AUTO LOGIC | TERAPIA INTENSIVA - RIANIM. OSPEDALE CIVITANOVA | OSPEDALE GENERALE DI ZONA - CIVITANOVA
3004086 | 76014432 | NUTRIPOMPA | NUTRICIA MEDICAL DEVICES BV | FLOCARE INFINITY | TERAPIA INTENSIVA - RIANIM. OSPEDALE CIVITANOVA | OSPEDALE GENERALE DI ZONA - CIVITANOVA
3004088 | 163462 | TERMOREGOLAZIONE CORPOREA, APPARECCHIO PER | 3M | BAIR HUGGER 775 | TERAPIA INTENSIVA - RIANIM. OSPEDALE CIVITANOVA | OSPEDALE GENERALE DI ZONA - CIVITANOVA
3004089 | 180704C21/TPAB692373 | MONITOR | EDWARDS LIFESCIENCES CORP | UTC W 10B0 | TERAPIA INTENSIVA - RIANIM. OSPEDALE CIVITANOVA | OSPEDALE GENERALE DI ZONA - CIVITANOVA
3004090 | EVD81955 | MONITOR | EDWARDS LIFESCIENCES CORP | EV 1000 M | TERAPIA INTENSIVA - RIANIM. OSPEDALE CIVITANOVA | OSPEDALE GENERALE DI ZONA - CIVITANOVA
3004091 | 1500018778 | SISTEMA ANTIDECUBITO | HUNTLEIGH HEALTHCARE | AUTO LOGIC | TERAPIA INTENSIVA - RIANIM. OSPEDALE CIVITANOVA | OSPEDALE GENERALE DI ZONA - CIVITANOVA
056CIV | CN62625433 | MONITOR | PHILIPS MEDICAL SYSTEMS | EFFICIA CM 150 | TERAPIA INTENSIVA - RIANIM. OSPEDALE CIVITANOVA | OSPEDALE GENERALE DI ZONA - CIVITANOVA
053CIV | CN32500265 | CENTRALE MONITORAGGIO | PHILIPS MEDICAL SYSTEMS | EFFICIA | TERAPIA INTENSIVA - RIANIM. OSPEDALE CIVITANOVA | OSPEDALE GENERALE DI ZONA - CIVITANOVA
3003104 | CBRV00857 | VENTILATORE POLMONARE PER USO OSPEDALIERO | GE HEALTHCARE | CARESCAPE R860 | TERAPIA INTENSIVA - RIANIM. OSPEDALE CIVITANOVA | OSPEDALE GENERALE DI ZONA - CIVITANOVA
3003103 | CBRV02781 | VENTILATORE POLMONARE PER USO OSPEDALIERO | GE HEALTHCARE | CARESCAPE | TERAPIA INTENSIVA - RIANIM. OSPEDALE CIVITANOVA | OSPEDALE GENERALE DI ZONA - CIVITANOVA
086CIV | CWS4-5656-17 | TERMOREGOLAZIONE CORPOREA, APPARECCHIO PER | TELEFLEX MEDICAL INC | COCOON CWS 4000 | TERAPIA INTENSIVA - RIANIM. OSPEDALE CIVITANOVA | OSPEDALE GENERALE DI ZONA - CIVITANOVA
3002847 | 75343849 | POMPA DI INFUSIONE | HOSPIRA INC | PLUM A+ | TERAPIA INTENSIVA - RIANIM. OSPEDALE CIVITANOVA | OSPEDALE GENERALE DI ZONA - CIVITANOVA
3003125 | 75345442 | POMPA DI INFUSIONE | HOSPIRA INC | LIFECARE PLUM A+ | TERAPIA INTENSIVA - RIANIM. OSPEDALE CIVITANOVA | OSPEDALE GENERALE DI ZONA - CIVITANOVA
| 142414500335 | PULSOSSIMETRO | CHOICE ELECTRONIC TECHNOLOGY CO LTD | MD 300 K1 | TERAPIA INTENSIVA - RIANIM. OSPEDALE CIVITANOVA | OSPEDALE GENERALE DI ZONA - CIVITANOVA
| 142414500344 | PULSOSSIMETRO | CHOICE ELECTRONIC TECHNOLOGY CO LTD | MD 300 K1 | TERAPIA INTENSIVA - RIANIM. OSPEDALE CIVITANOVA | OSPEDALE GENERALE DI ZONA - CIVITANOVA
| 142414500328 | PULSOSSIMETRO | CHOICE ELECTRONIC TECHNOLOGY CO LTD | MD 300 K1 | TERAPIA INTENSIVA - RIANIM. OSPEDALE CIVITANOVA | OSPEDALE GENERALE DI ZONA - CIVITANOVA
3002875 | 800284028 | POMPA A SIRINGA | CAREFUSION CORPORATION | ALARIS GH | TERAPIA INTENSIVA - RIANIM. OSPEDALE CIVITANOVA | OSPEDALE GENERALE DI ZONA - CIVITANOVA
3002885 | 135003186 | POMPA A SIRINGA | CAREFUSION CORPORATION | ALARIS GH | TERAPIA INTENSIVA - RIANIM. OSPEDALE CIVITANOVA | OSPEDALE GENERALE DI ZONA - CIVITANOVA
3002888 | 135125343 | POMPA A SIRINGA | CAREFUSION CORPORATION | ALARIS GH | TERAPIA INTENSIVA - RIANIM. OSPEDALE CIVITANOVA | OSPEDALE GENERALE DI ZONA - CIVITANOVA
3002883 | 135003113 | POMPA A SIRINGA | CARDINAL HEALTH SWITZERLAND 317 SARL | ALARIS GH | TERAPIA INTENSIVA - RIANIM. OSPEDALE CIVITANOVA | OSPEDALE GENERALE DI ZONA - CIVITANOVA
3003358 | 1600047040 | SISTEMA ANTIDECUBITO | HUNTLEIGH HEALTHCARE | AUTO LOGIC | TERAPIA INTENSIVA - RIANIM. OSPEDALE CIVITANOVA | OSPEDALE GENERALE DI ZONA - CIVITANOVA
3002989 | AMX499506 | ANESTESIA, APPARECCHIO PER | GE HEALTHCARE | S/5 AESPIRE 100 | TERAPIA INTENSIVA - RIANIM. OSPEDALE CIVITANOVA | OSPEDALE GENERALE DI ZONA - CIVITANOVA
3003102 | 1600047048 | SISTEMA ANTIDECUBITO | HUNTLEIGH HEALTHCARE | AUTO LOGIC | TERAPIA INTENSIVA - RIANIM. OSPEDALE CIVITANOVA | OSPEDALE GENERALE DI ZONA - CIVITANOVA
3002764 | CBRU00291 | VENTILATORE POLMONARE PER USO OSPEDALIERO | GE HEALTHCARE | CARESCAPE R860 | TERAPIA INTENSIVA - RIANIM. OSPEDALE CIVITANOVA | OSPEDALE GENERALE DI ZONA - CIVITANOVA
111CIV | 1600047041 | SISTEMA ANTIDECUBITO | HUNTLEIGH HEALTHCARE | AUTO LOGIC | TERAPIA INTENSIVA - RIANIM. OSPEDALE CIVITANOVA | OSPEDALE GENERALE DI ZONA - CIVITANOVA
3003046 | 113979 | TERMOREGOLAZIONE CORPOREA, APPARECCHIO PER | 3M | BAIR HUGGER 775 | TERAPIA INTENSIVA - RIANIM. OSPEDALE CIVITANOVA | OSPEDALE GENERALE DI ZONA - CIVITANOVA
3007919 | 40641628 | DEFIBRILLATORE | MEDTRONIC PHYSIO CONTROL INC | LIFEPAK 15 | TERAPIA INTENSIVA - RIANIM. OSPEDALE CIVITANOVA | OSPEDALE GENERALE DI ZONA - CIVITANOVA
3002905 | 26 | CENTRALE MONITORAGGIO | NIHON KOHDEN CORP | PU 621R CNS 6201 | TERAPIA INTENSIVA - RIANIM. OSPEDALE CIVITANOVA | OSPEDALE GENERALE DI ZONA - CIVITANOVA
3002903 | LS10949 | FRIGORIFERO BIOLOGICO | ANGELANTONI INDUSTRIE SPA | FCL-PROX2 300/2 TN/2TS | TERAPIA INTENSIVA - RIANIM. OSPEDALE CIVITANOVA | OSPEDALE GENERALE DI ZONA - CIVITANOVA
3002762 | P0433713 | LETTO PER DEGENZA ELETTRIFICATO | HUNTLEIGH HEALTHCARE | ENTERPRISE 9000 | TERAPIA INTENSIVA - RIANIM. OSPEDALE CIVITANOVA | OSPEDALE GENERALE DI ZONA - CIVITANOVA
3002778 | P0433714 | LETTO PER DEGENZA ELETTRIFICATO | HUNTLEIGH HEALTHCARE | ENTERPRISE 9000 | TERAPIA INTENSIVA - RIANIM. OSPEDALE CIVITANOVA | OSPEDALE GENERALE DI ZONA - CIVITANOVA
3002850 | P0433715 | LETTO PER DEGENZA ELETTRIFICATO | HUNTLEIGH HEALTHCARE | ENTERPRISE 9000 | TERAPIA INTENSIVA - RIANIM. OSPEDALE CIVITANOVA | OSPEDALE GENERALE DI ZONA - CIVITANOVA
170CIV | 1600043132 | SISTEMA ANTIDECUBITO | HUNTLEIGH HEALTHCARE | AUTO LOGIC | TERAPIA INTENSIVA - RIANIM. OSPEDALE CIVITANOVA | OSPEDALE GENERALE DI ZONA - CIVITANOVA
3002779 | 1600043134 | SISTEMA ANTIDECUBITO | HUNTLEIGH HEALTHCARE | AUTO LOGIC | TERAPIA INTENSIVA - RIANIM. OSPEDALE CIVITANOVA | OSPEDALE GENERALE DI ZONA - CIVITANOVA
3002763 | 1600043135 | SISTEMA ANTIDECUBITO | HUNTLEIGH HEALTHCARE | AUTO LOGIC | TERAPIA INTENSIVA - RIANIM. OSPEDALE CIVITANOVA | OSPEDALE GENERALE DI ZONA - CIVITANOVA
3004094 | 1600047045 | SISTEMA ANTIDECUBITO | HUNTLEIGH HEALTHCARE | AUTO LOGIC | TERAPIA INTENSIVA - RIANIM. OSPEDALE CIVITANOVA | OSPEDALE GENERALE DI ZONA - CIVITANOVA
3003338 | 1600046956 | SISTEMA ANTIDECUBITO | HUNTLEIGH HEALTHCARE | AUTO LOGIC | TERAPIA INTENSIVA - RIANIM. OSPEDALE CIVITANOVA | OSPEDALE GENERALE DI ZONA - CIVITANOVA
3009990 | S1EEM3HN400010J | ECOTOMOGRAFO | SAMSUNG MEDISON CO LTD | RS80A | TERAPIA INTENSIVA - RIANIM. OSPEDALE CIVITANOVA | OSPEDALE GENERALE DI ZONA - CIVITANOVA
3009991 | 7136059 | RIPRODUTTORE VIDEO O DIGITALE DI BIOIMMAGINI | SONY CORP | UP X898MD | TERAPIA INTENSIVA - RIANIM. OSPEDALE CIVITANOVA | ZT08 POLIAMBULATORIO CIVITANOVA
3009992 | K0E2M3GN4000167Z | SONDA ECOGRAFICA | SAMSUNG MEDISON CO LTD | L3-12A | TERAPIA INTENSIVA - RIANIM. OSPEDALE CIVITANOVA | ZT08 POLIAMBULATORIO CIVITANOVA
3009993 | K0LJM3GN800080T | SONDA ECOGRAFICA | SAMSUNG MEDISON CO LTD | CA1-7A | TERAPIA INTENSIVA - RIANIM. OSPEDALE CIVITANOVA | ZT08 POLIAMBULATORIO CIVITANOVA
3009994 | K0EDM3GN500016V | SONDA ECOGRAFICA | SAMSUNG MEDISON CO LTD | PM1-6A | TERAPIA INTENSIVA - RIANIM. OSPEDALE CIVITANOVA | ZT08 POLIAMBULATORIO CIVITANOVA
3009995 | K0DEM3GN8000228 | SONDA ECOGRAFICA | SAMSUNG MEDISON CO LTD | E3-12A | TERAPIA INTENSIVA - RIANIM. OSPEDALE CIVITANOVA | ZT08 POLIAMBULATORIO CIVITANOVA
3009996 | K0FNM3GN800046L | SONDA ECOGRAFICA | SAMSUNG MEDISON CO LTD | CV1-8A | TERAPIA INTENSIVA - RIANIM. OSPEDALE CIVITANOVA | ZT08 POLIAMBULATORIO CIVITANOVA
3009361 | G19H0213092 | MONITOR TELEVISIVO PER BIOIMMAGINI | ELO TOUCH SYSTEMS INC | ELO 24 | TERAPIA INTENSIVA - RIANIM. OSPEDALE CIVITANOVA | OSPEDALE GENERALE DI ZONA - CIVITANOVA
3009364 | 6737 | MONITOR | NIHON KOHDEN CORP | LIFE SCOPE BSM 1763 K | TERAPIA INTENSIVA - RIANIM. OSPEDALE CIVITANOVA | OSPEDALE GENERALE DI ZONA - CIVITANOVA
3009362 | 6744 | MONITOR | NIHON KOHDEN CORP | LIFE SCOPE BSM 1763 K | TERAPIA INTENSIVA - RIANIM. OSPEDALE CIVITANOVA | OSPEDALE GENERALE DI ZONA - CIVITANOVA
3009362/A | 1679 | PORTA MODULI | NIHON KOHDEN CORP | JA-170P | TERAPIA INTENSIVA - RIANIM. OSPEDALE CIVITANOVA | OSPEDALE GENERALE DI ZONA - CIVITANOVA
3009363 | 1643 | MONITOR TELEVISIVO PER BIOIMMAGINI | NIHON KOHDEN CORP | CSM 1702 | TERAPIA INTENSIVA - RIANIM. OSPEDALE CIVITANOVA | OSPEDALE GENERALE DI ZONA - CIVITANOVA
3009365 | 1649 | MONITOR TELEVISIVO PER BIOIMMAGINI | NIHON KOHDEN CORP | CSM 1702 | TERAPIA INTENSIVA - RIANIM. OSPEDALE CIVITANOVA | OSPEDALE GENERALE DI ZONA - CIVITANOVA
3009364/A | 1671 | MONITOR TELEVISIVO PER BIOIMMAGINI | NIHON KOHDEN CORP | CSM 1702 | TERAPIA INTENSIVA - RIANIM. OSPEDALE CIVITANOVA | OSPEDALE GENERALE DI ZONA - CIVITANOVA
3009366 | 6767 | MONITOR | NIHON KOHDEN CORP | LIFE SCOPE BSM 1763 K | TERAPIA INTENSIVA - RIANIM. OSPEDALE CIVITANOVA | OSPEDALE GENERALE DI ZONA - CIVITANOVA
3009366/A | 1681 | PORTA MODULI | NIHON KOHDEN CORP | JA-170P | TERAPIA INTENSIVA - RIANIM. OSPEDALE CIVITANOVA | OSPEDALE GENERALE DI ZONA - CIVITANOVA
3009367 | 1645 | MONITOR TELEVISIVO PER BIOIMMAGINI | NIHON KOHDEN CORP | CSM 1702 | TERAPIA INTENSIVA - RIANIM. OSPEDALE CIVITANOVA | OSPEDALE GENERALE DI ZONA - CIVITANOVA
3009368 | 6749 | MONITOR | NIHON KOHDEN CORP | LIFE SCOPE BSM 1763 K | TERAPIA INTENSIVA - RIANIM. OSPEDALE CIVITANOVA | OSPEDALE GENERALE DI ZONA - CIVITANOVA
3009369 | 1633 | MONITOR TELEVISIVO PER BIOIMMAGINI | NIHON KOHDEN CORP | CSM 1702 | TERAPIA INTENSIVA - RIANIM. OSPEDALE CIVITANOVA | OSPEDALE GENERALE DI ZONA - CIVITANOVA
3002882 | 135003159 | POMPA A SIRINGA | CAREFUSION CORPORATION | ALARIS GH | TERAPIA INTENSIVA - RIANIM. OSPEDALE CIVITANOVA | OSPEDALE GENERALE DI ZONA - CIVITANOVA
3012168 | 526642 | TERMOSALDATRICE | STEELCO SERVICE SRL | PS 200 | TERAPIA INTENSIVA - RIANIM. OSPEDALE CIVITANOVA | OSPEDALE GENERALE DI ZONA - CIVITANOVA
3012261 | 30049 | BILANCIA PRELIEVI | TERUMO CORP | T RAC | TERAPIA INTENSIVA - RIANIM. OSPEDALE CIVITANOVA | OSPEDALE GENERALE DI ZONA - CIVITANOVA
3012263 | 2111217 | OZONO TERAPIA, APPARECCHIO PER | MULTIOSSIGEN SRL | MEDICAL 99 IR | TERAPIA INTENSIVA - RIANIM. OSPEDALE CIVITANOVA | OSPEDALE GENERALE DI ZONA - CIVITANOVA
3012264 | 076 | BILANCIA PRELIEVI | VASINI STRUMENTI SRL | EO51P-03 | TERAPIA INTENSIVA - RIANIM. OSPEDALE CIVITANOVA | OSPEDALE GENERALE DI ZONA - CIVITANOVA
3009372 | PHCL455848 | STAMPANTE PER COMPUTER | HEWLETT PACKARD CO | M404DN | TERAPIA INTENSIVA - RIANIM. OSPEDALE CIVITANOVA | OSPEDALE GENERALE DI ZONA - CIVITANOVA
3009385 | 1181 | MONITOR POSTO LETTO | NIHON KOHDEN CORP | LIFE SCOPE G5 CSM 1502 | TERAPIA INTENSIVA - RIANIM. OSPEDALE CIVITANOVA | OSPEDALE GENERALE DI ZONA - CIVITANOVA
3009387 | 1171 | MONITOR TELEVISIVO PER BIOIMMAGINI | NIHON KOHDEN CORP | CSM-1502 | TERAPIA INTENSIVA - RIANIM. OSPEDALE CIVITANOVA | OSPEDALE GENERALE DI ZONA - CIVITANOVA
3009370 | 6737 | MONITOR | NIHON KOHDEN CORP | LIFE SCOPE BSM 1763 K | TERAPIA INTENSIVA - RIANIM. OSPEDALE CIVITANOVA | OSPEDALE GENERALE DI ZONA - CIVITANOVA
3009383 | 1178 | MONITOR TELEVISIVO PER BIOIMMAGINI | NIHON KOHDEN CORP | CSM-1502 | TERAPIA INTENSIVA - RIANIM. OSPEDALE CIVITANOVA | OSPEDALE GENERALE DI ZONA - CIVITANOVA
3009388 | 6752 | MONITOR | NIHON KOHDEN CORP | LIFE SCOPE BSM 1763 K | TERAPIA INTENSIVA - RIANIM. OSPEDALE CIVITANOVA | OSPEDALE GENERALE DI ZONA - CIVITANOVA
3009369/A | 1678 | PORTA MODULI | NIHON KOHDEN CORP | JA-170P | TERAPIA INTENSIVA - RIANIM. OSPEDALE CIVITANOVA | OSPEDALE GENERALE DI ZONA - CIVITANOVA
3009384 | 6730 | MONITOR | NIHON KOHDEN CORP | LIFE SCOPE BSM 1763 K | TERAPIA INTENSIVA - RIANIM. OSPEDALE CIVITANOVA | OSPEDALE GENERALE DI ZONA - CIVITANOVA
3009367/A | 1681 | PORTA MODULI | NIHON KOHDEN CORP | JA-170P | TERAPIA INTENSIVA - RIANIM. OSPEDALE CIVITANOVA | OSPEDALE GENERALE DI ZONA - CIVITANOVA
3009386 | 1681 | MONITOR | NIHON KOHDEN CORP | LIFE SCOPE BSM 1763 K | TERAPIA INTENSIVA - RIANIM. OSPEDALE CIVITANOVA | OSPEDALE GENERALE DI ZONA - CIVITANOVA
3009371 | 1634 | MONITOR TELEVISIVO PER BIOIMMAGINI | NIHON KOHDEN CORP | CSM 1702 | TERAPIA INTENSIVA - RIANIM. OSPEDALE CIVITANOVA | OSPEDALE GENERALE DI ZONA - CIVITANOVA
3009371/A | 1711 | PORTA MODULI | NIHON KOHDEN CORP | JA-170P | TERAPIA INTENSIVA - RIANIM. OSPEDALE CIVITANOVA | OSPEDALE GENERALE DI ZONA - CIVITANOVA
3002887 | 800283990 | POMPA A SIRINGA | CAREFUSION CORPORATION | ALARIS GH | TERAPIA INTENSIVA - RIANIM. OSPEDALE CIVITANOVA | OSPEDALE GENERALE DI ZONA - CIVITANOVA
3009359 | 2118 | CENTRALE MONITORAGGIO | NIHON KOHDEN CORP | CNS 6201 | TERAPIA INTENSIVA - RIANIM. OSPEDALE CIVITANOVA | OSPEDALE GENERALE DI ZONA - CIVITANOVA
3009360 | G19H013203 | MONITOR TELEVISIVO PER BIOIMMAGINI | ELO TOUCH SYSTEMS INC | ELO 24 | TERAPIA INTENSIVA - RIANIM. OSPEDALE CIVITANOVA | OSPEDALE GENERALE DI ZONA - CIVITANOVA
3002937 | 1600047049 | SISTEMA ANTIDECUBITO | HUNTLEIGH HEALTHCARE | AUTO LOGIC | TERAPIA INTENSIVA - RIANIM. OSPEDALE CIVITANOVA | OSPEDALE GENERALE DI ZONA - CIVITANOVA
3002851 | 1600047044 | SISTEMA ANTIDECUBITO | HUNTLEIGH HEALTHCARE | AUTO LOGIC | TERAPIA INTENSIVA - RIANIM. OSPEDALE CIVITANOVA | OSPEDALE GENERALE DI ZONA - CIVITANOVA
3002880 | 800282585 | POMPA A SIRINGA | CAREFUSION CORPORATION | ALARIS GH | TERAPIA INTENSIVA - RIANIM. OSPEDALE CIVITANOVA | OSPEDALE GENERALE DI ZONA - CIVITANOVA
2011291 | MB201931 | VENTILATORE POLMONARE PER USO OSPEDALIERO | IMT MEDICAL AG | BELLAVISTA 1000 | TERAPIA INTENSIVA - RIANIM. OSPEDALE CIVITANOVA | OSPEDALE GENERALE DI ZONA - CIVITANOVA
2011297 | MB202577 | VENTILATORE POLMONARE PER USO OSPEDALIERO | IMT MEDICAL AG | BELLAVISTA 1000 | TERAPIA INTENSIVA - RIANIM. OSPEDALE CIVITANOVA | OSPEDALE GENERALE DI ZONA - CIVITANOVA
214CIV | 01645 | MONITOR | NIHON KOHDEN CORP | LIFESCOPE G5 | TERAPIA INTENSIVA - RIANIM. OSPEDALE CIVITANOVA | OSPEDALE GENERALE DI ZONA - CIVITANOVA
3011530 | MT75-08382 | VENTILATORE POLMONARE PER USO OSPEDALIERO | AIR LIQUIDE MEDICAL SYSTEMS SA | MONNAL T75 | TERAPIA INTENSIVA - RIANIM. OSPEDALE CIVITANOVA | OSPEDALE GENERALE DI ZONA - CIVITANOVA
3011540 | MT60-09431 | VENTILATORE POLMONARE TRASPORTABILE D'EMERGENZA | AIR LIQUIDE MEDICAL SYSTEMS SA | MONNAL T60 | TERAPIA INTENSIVA - RIANIM. OSPEDALE CIVITANOVA | OSPEDALE GENERALE DI ZONA - CIVITANOVA
3011131 | 20200168985 | LETTO ELETTROCOMANDATO PER TERAPIA INTENSIVA O RIANIMAZIONE | LINET SPOL SRO LTD | ELEGANZA 3XC | TERAPIA INTENSIVA - RIANIM. OSPEDALE CIVITANOVA | OSPEDALE GENERALE DI ZONA - CIVITANOVA
3010733 | 0373200A | ELETTROCARDIOGRAFO | CARDIOLINE SPA | ECG200+ | TERAPIA INTENSIVA - RIANIM. OSPEDALE CIVITANOVA | OSPEDALE GENERALE DI ZONA - CIVITANOVA
3010734 | MBP2006130 | PULSOSSIMETRO | COVIDIEN | PM 10 N | TERAPIA INTENSIVA - RIANIM. OSPEDALE CIVITANOVA | OSPEDALE GENERALE DI ZONA - CIVITANOVA
3010735 | MBP2006131 | PULSOSSIMETRO | COVIDIEN | PM 10 N | TERAPIA INTENSIVA - RIANIM. OSPEDALE CIVITANOVA | OSPEDALE GENERALE DI ZONA - CIVITANOVA
3002862 | 1600043123 | SISTEMA ANTIDECUBITO | HUNTLEIGH HEALTHCARE | AUTO LOGIC | TERAPIA INTENSIVA - RIANIM. OSPEDALE CIVITANOVA | OSPEDALE GENERALE DI ZONA - CIVITANOVA
3010608 | 6066550WX0 | ECOTOMOGRAFO PORTATILE | GE HEALTHCARE | LOGIQ E R8 | TERAPIA INTENSIVA - RIANIM. OSPEDALE CIVITANOVA | OSPEDALE GENERALE DI ZONA - CIVITANOVA
3010609 | 2019123016 | CARRELLO ELETTRIFICATO | GE HEALTHCARE | BWER BOX 200 W | TERAPIA INTENSIVA - RIANIM. OSPEDALE CIVITANOVA | OSPEDALE GENERALE DI ZONA - CIVITANOVA
3010610 | 849801WX6 | SONDA ECOGRAFICA | GE HEALTHCARE | 12L | TERAPIA INTENSIVA - RIANIM. OSPEDALE CIVITANOVA | OSPEDALE GENERALE DI ZONA - CIVITANOVA
3010611 | 853520WX5 | SONDA ECOGRAFICA | GE HEALTHCARE | C1-5-R5 | TERAPIA INTENSIVA - RIANIM. OSPEDALE CIVITANOVA | OSPEDALE GENERALE DI ZONA - CIVITANOVA
3010612 | 6039239 | RIPRODUTTORE VIDEO O DIGITALE DI BIOIMMAGINI | SONY CORP | UP-D898MD | TERAPIA INTENSIVA - RIANIM. OSPEDALE CIVITANOVA | OSPEDALE GENERALE DI ZONA - CIVITANOVA
2010015 | MB202574 | VENTILATORE POLMONARE PER USO OSPEDALIERO | IMT MEDICAL AG | BELLAVISTA 1000 | TERAPIA INTENSIVA - RIANIM. OSPEDALE CIVITANOVA | OSPEDALE GENERALE DI ZONA - CIVITANOVA
| 26830/IT110106 | POMPA A SIRINGA | B BRAUN AVITUM ITALY SPA | PERFUSOR FM | TERAPIA INTENSIVA - RIANIM. OSPEDALE CIVITANOVA | OSPEDALE GENERALE DI ZONA - CIVITANOVA
16 | 89050 | POMPA A SIRINGA | B BRAUN AVITUM ITALY SPA | PERFUSOR | TERAPIA INTENSIVA - RIANIM. OSPEDALE CIVITANOVA | OSPEDALE GENERALE DI ZONA - CIVITANOVA
305 | 600565 | FONTE LUMINOSA GENERICA (PER ES: LAMPADE DA VISITA AMB.) | WALDMANN LICHTTECHNIK HERBERT WALDMANN GMBH & CO | HX 35 | TERAPIA INTENSIVA - RIANIM. OSPEDALE CIVITANOVA | OSPEDALE GENERALE DI ZONA - CIVITANOVA
3002771 | 8002-09546 | POMPA A SIRINGA | CAREFUSION CORPORATION | ASENA GH | TERAPIA INTENSIVA - RIANIM. OSPEDALE CIVITANOVA | OSPEDALE GENERALE DI ZONA - CIVITANOVA
3002846 | 96023791 | POMPA DI INFUSIONE | ABBOTT LABORATORIES | LIFECARE 5000 | TERAPIA INTENSIVA - RIANIM. OSPEDALE CIVITANOVA | OSPEDALE GENERALE DI ZONA - CIVITANOVA
| HRP0073367 | LETTO PER DEGENZA ELETTRIFICATO | HILL ROM CO INC | EVOLUTION LI 156 EO | TERAPIA INTENSIVA - RIANIM. OSPEDALE CIVITANOVA | OSPEDALE GENERALE DI ZONA - CIVITANOVA
| HRP0073358 | LETTO PER DEGENZA ELETTRIFICATO | HILL ROM CO INC | EVOLUTION LI 156 EO | TERAPIA INTENSIVA - RIANIM. OSPEDALE CIVITANOVA | OSPEDALE GENERALE DI ZONA - CIVITANOVA
3002824 | SRSL-0009 | VENTILATORE POLMONARE PER USO OSPEDALIERO | DRAEGER MEDICAL AG & CO KG | OXYLOG 2000 | TERAPIA INTENSIVA - RIANIM. OSPEDALE CIVITANOVA | OSPEDALE GENERALE DI ZONA - CIVITANOVA
| 97573828 | POMPA DI INFUSIONE | ABBOTT LABORATORIES | LIFECARE 5000 | TERAPIA INTENSIVA - RIANIM. OSPEDALE CIVITANOVA | OSPEDALE GENERALE DI ZONA - CIVITANOVA
| ARRJ-0136 | PENSILE PER SALA OPERATORIA E TERAPIA INTENSIVA | DRAEGER MEDICAL AG & CO KG | DVE 4002 | TERAPIA INTENSIVA - RIANIM. OSPEDALE CIVITANOVA | OSPEDALE GENERALE DI ZONA - CIVITANOVA
| ARRJ-0133 | PENSILE PER SALA OPERATORIA E TERAPIA INTENSIVA | DRAEGER MEDICAL AG & CO KG | MOVITA 6002 | TERAPIA INTENSIVA - RIANIM. OSPEDALE CIVITANOVA | OSPEDALE GENERALE DI ZONA - CIVITANOVA
| ARRJ-0138 | PENSILE PER SALA OPERATORIA E TERAPIA INTENSIVA | DRAEGER MEDICAL AG & CO KG | DVE 4002 | TERAPIA INTENSIVA - RIANIM. OSPEDALE CIVITANOVA | OSPEDALE GENERALE DI ZONA - CIVITANOVA
| 4656179 | MONITOR | DATEX OHMEDA DIVISION INSTRUMENTARIUM CORP | S 5 AM | TERAPIA INTENSIVA - RIANIM. OSPEDALE CIVITANOVA | OSPEDALE GENERALE DI ZONA - CIVITANOVA
| 449R021H H748038678 | MONITOR PER PERSONAL COMPUTER | DATEX OHMEDA DIVISION INSTRUMENTARIUM CORP |  | TERAPIA INTENSIVA - RIANIM. OSPEDALE CIVITANOVA | OSPEDALE GENERALE DI ZONA - CIVITANOVA
| 4656181 | MONITOR | DATEX OHMEDA DIVISION INSTRUMENTARIUM CORP | S 5 AM | TERAPIA INTENSIVA - RIANIM. OSPEDALE CIVITANOVA | OSPEDALE GENERALE DI ZONA - CIVITANOVA
| 449R021H H813046595 | MONITOR PER PERSONAL COMPUTER | NOKIA CORP |  | TERAPIA INTENSIVA - RIANIM. OSPEDALE CIVITANOVA | OSPEDALE GENERALE DI ZONA - CIVITANOVA
| 4655084 | MONITOR | DATEX OHMEDA DIVISION INSTRUMENTARIUM CORP | S 5 AM | TERAPIA INTENSIVA - RIANIM. OSPEDALE CIVITANOVA | OSPEDALE GENERALE DI ZONA - CIVITANOVA
| 449R021H H813046546 | MONITOR PER PERSONAL COMPUTER | NOKIA CORP | D-VNC 15-03 | TERAPIA INTENSIVA - RIANIM. OSPEDALE CIVITANOVA | OSPEDALE GENERALE DI ZONA - CIVITANOVA
| 97576185 | POMPA DI INFUSIONE | ABBOTT LABORATORIES | LIFECARE 5000 | TERAPIA INTENSIVA - RIANIM. OSPEDALE CIVITANOVA | OSPEDALE GENERALE DI ZONA - CIVITANOVA
| 24889 | POMPA A SIRINGA | B BRAUN AVITUM ITALY SPA | PERFUSOR FM | TERAPIA INTENSIVA - RIANIM. OSPEDALE CIVITANOVA | OSPEDALE GENERALE DI ZONA - CIVITANOVA
3002830 | 17217 | POMPA A SIRINGA | B BRAUN AVITUM ITALY SPA | PERFUSOR COMPACT | TERAPIA INTENSIVA - RIANIM. OSPEDALE CIVITANOVA | OSPEDALE GENERALE DI ZONA - CIVITANOVA
| 17208 | POMPA A SIRINGA | B BRAUN AVITUM ITALY SPA | PERFUSOR COMPACT | TERAPIA INTENSIVA - RIANIM. OSPEDALE CIVITANOVA | OSPEDALE GENERALE DI ZONA - CIVITANOVA
3558 | 17312 | POMPA A SIRINGA | B BRAUN AVITUM ITALY SPA | PERFUSOR COMPACT | TERAPIA INTENSIVA - RIANIM. OSPEDALE CIVITANOVA | OSPEDALE GENERALE DI ZONA - CIVITANOVA
| GB 1202 0319 | ALIMENTATORE | ARJO HOSPITAL EQUIPMENT AB | KPA 0101 | TERAPIA INTENSIVA - RIANIM. OSPEDALE CIVITANOVA | OSPEDALE GENERALE DI ZONA - CIVITANOVA
| 35050040 | UNITA' RICEVENTE PER TELEMETRIA DI PARAMETRI VITALI | FIRST MEDICA SRL | 250 | TERAPIA INTENSIVA - RIANIM. OSPEDALE CIVITANOVA | OSPEDALE GENERALE DI ZONA - CIVITANOVA
3002840 | 24388/IT110109 | POMPA A SIRINGA | B BRAUN AVITUM ITALY SPA | PERFUSOR FM | TERAPIA INTENSIVA - RIANIM. OSPEDALE CIVITANOVA | OSPEDALE GENERALE DI ZONA - CIVITANOVA
| 4875 | PENSILE PER SALA OPERATORIA E TERAPIA INTENSIVA | DRAEGER MEDICAL AG & CO KG |  | TERAPIA INTENSIVA - RIANIM. OSPEDALE CIVITANOVA | OSPEDALE GENERALE DI ZONA - CIVITANOVA
| 8002-09544 | POMPA A SIRINGA | CAREFUSION CORPORATION | ASENA GH | TERAPIA INTENSIVA - RIANIM. OSPEDALE CIVITANOVA | OSPEDALE GENERALE DI ZONA - CIVITANOVA
| 96022296 | POMPA DI INFUSIONE | ABBOTT LABORATORIES | LIFECARE 5000 | TERAPIA INTENSIVA - RIANIM. OSPEDALE CIVITANOVA | OSPEDALE GENERALE DI ZONA - CIVITANOVA
| 4656161 | MONITOR | DATEX OHMEDA DIVISION INSTRUMENTARIUM CORP | S 5 COMPACT AM | TERAPIA INTENSIVA - RIANIM. OSPEDALE CIVITANOVA | OSPEDALE GENERALE DI ZONA - CIVITANOVA
| 449R021H H806043881 | MONITOR PER PERSONAL COMPUTER | NOKIA CORP | D-VNC 15-03 | TERAPIA INTENSIVA - RIANIM. OSPEDALE CIVITANOVA | OSPEDALE GENERALE DI ZONA - CIVITANOVA
| ARRJ-0137 | PENSILE PER SALA OPERATORIA E TERAPIA INTENSIVA | DRAEGER MEDICAL AG & CO KG | DVE 4002 | TERAPIA INTENSIVA - RIANIM. OSPEDALE CIVITANOVA | OSPEDALE GENERALE DI ZONA - CIVITANOVA
| 50023718 | SISTEMA ANTIDECUBITO | HUNTLEIGH HEALTHCARE | ALPHA X CELL | TERAPIA INTENSIVA - RIANIM. OSPEDALE CIVITANOVA | OSPEDALE GENERALE DI ZONA - CIVITANOVA
3002958 | FEL10-00696 | ANESTESIA, APPARECCHIO PER | TAEMA SA | FELIX | TERAPIA INTENSIVA - RIANIM. OSPEDALE CIVITANOVA | OSPEDALE GENERALE DI ZONA - CIVITANOVA
3002914 | AM102557 | VIDEOLARINGOSCOPIO | SATURN BIOMEDICAL SYSTEMS INC | GLIDESCOPE COBALT | TERAPIA INTENSIVA - RIANIM. OSPEDALE CIVITANOVA | OSPEDALE GENERALE DI ZONA - CIVITANOVA
3002777 | 894 | VENTILATORE POLMONARE PER USO OSPEDALIERO | TAEMA SA | EXTEND XT | TERAPIA INTENSIVA - RIANIM. OSPEDALE CIVITANOVA | OSPEDALE GENERALE DI ZONA - CIVITANOVA
3002775 | 75347114 | POMPA DI INFUSIONE | HOSPIRA INC | PLUM A+ | TERAPIA INTENSIVA - RIANIM. OSPEDALE CIVITANOVA | OSPEDALE GENERALE DI ZONA - CIVITANOVA
3002858 | 75347099 | POMPA DI INFUSIONE | HOSPIRA INC | PLUM A+ | TERAPIA INTENSIVA - RIANIM. OSPEDALE CIVITANOVA | OSPEDALE GENERALE DI ZONA - CIVITANOVA
3003051 | ZE05369 | LETTO ELETTROCOMANDATO PER TERAPIA INTENSIVA O RIANIMAZIONE | DRAEGER MEDICAL AG & CO KG | RESUSCITAIRE RW 82 | TERAPIA INTENSIVA - RIANIM. OSPEDALE CIVITANOVA | OSPEDALE GENERALE DI ZONA - CIVITANOVA
3002946 | ARZF-0183 | ANALIZZATORE OSSIGENO | DRAEGER MEDICAL AG & CO KG | SCIO FOUR OXI | TERAPIA INTENSIVA - RIANIM. OSPEDALE CIVITANOVA | OSPEDALE GENERALE DI ZONA - CIVITANOVA
| 16523 | POMPA A SIRINGA | B BRAUN AVITUM ITALY SPA | PERFUSOR COMPACT | TERAPIA INTENSIVA - RIANIM. OSPEDALE CIVITANOVA | OSPEDALE GENERALE DI ZONA - CIVITANOVA
|  | ANALIZZATORE OSSIGENO | MSA MINE SAFETY APPLIANCES CO | MINI OX 3000 | TERAPIA INTENSIVA - RIANIM. OSPEDALE CIVITANOVA | OSPEDALE GENERALE DI ZONA - CIVITANOVA
3002909/A | 67940 | GRUPPO DI CONTINUITA' | ROCOMA | STARLITE 1000-10 | TERAPIA INTENSIVA - RIANIM. OSPEDALE CIVITANOVA | OSPEDALE GENERALE DI ZONA - CIVITANOVA
3002958/B | / | VAPORIZZATORE | ABBOTT LABORATORIES | . | TERAPIA INTENSIVA - RIANIM. OSPEDALE CIVITANOVA | OSPEDALE GENERALE DI ZONA - CIVITANOVA
3002989/A | / | VAPORIZZATORE | DATEX OHMEDA DIVISION INSTRUMENTARIUM CORP | TEC 7 | TERAPIA INTENSIVA - RIANIM. OSPEDALE CIVITANOVA | OSPEDALE GENERALE DI ZONA - CIVITANOVA
3003035/A | / | VAPORIZZATORE | DRAEGER MEDICAL AG & CO KG | VAPOR 2000 | TERAPIA INTENSIVA - RIANIM. OSPEDALE CIVITANOVA | OSPEDALE GENERALE DI ZONA - CIVITANOVA
3004261 | 272091667 | POMPA A SIRINGA | BD SWITZERLAND SARL | ALARIS GH GUARDRAILS PLUS | TERAPIA INTENSIVA - RIANIM. OSPEDALE CIVITANOVA | OSPEDALE GENERALE DI ZONA - CIVITANOVA
3004263 | 272091684 | POMPA A SIRINGA | BD SWITZERLAND SARL | ALARIS GH GUARDRAILS PLUS | TERAPIA INTENSIVA - RIANIM. OSPEDALE CIVITANOVA | OSPEDALE GENERALE DI ZONA - CIVITANOVA
3004262 | 272091544 | POMPA A SIRINGA | BD SWITZERLAND SARL | ALARIS GH GUARDRAILS PLUS | TERAPIA INTENSIVA - RIANIM. OSPEDALE CIVITANOVA | OSPEDALE GENERALE DI ZONA - CIVITANOVA
| 53947 | RIPRODUTTORE VIDEO O DIGITALE DI BIOIMMAGINI | SONY CORP | UP 960 CE | CC ANESTESIA - RIANIM. OSPEDALE CIVITANOVA | OSPEDALE GENERALE DI ZONA - CIVITANOVA
| 7148 | LAMPADA SCIALITICA | RIMSA P LONGONI SRL | D 400 | CC ANESTESIA - RIANIM. OSPEDALE CIVITANOVA | OSPEDALE GENERALE DI ZONA - CIVITANOVA
| 396 REV.12 | TAVOLO PER ANGIOGRAFIA | GE OEC MEDICAL SYSTEMS INC | CT 160 T | CC ANESTESIA - RIANIM. OSPEDALE CIVITANOVA | OSPEDALE GENERALE DI ZONA - CIVITANOVA
| ARRJ-0134 | PENSILE PER SALA OPERATORIA E TERAPIA INTENSIVA | DRAEGER MEDICAL AG & CO KG | MOVITA 6002 | CC ANESTESIA - RIANIM. OSPEDALE CIVITANOVA | OSPEDALE GENERALE DI ZONA - CIVITANOVA
| 8213 | PERSONAL COMPUTER | COMPAQ COMPUTER SPA | EVO | CC ANESTESIA - RIANIM. OSPEDALE CIVITANOVA | OSPEDALE GENERALE DI ZONA - CIVITANOVA
| 223012101092 | MONITOR PER PERSONAL COMPUTER | NOKIA CORP | 710C | CC ANESTESIA - RIANIM. OSPEDALE CIVITANOVA | OSPEDALE GENERALE DI ZONA - CIVITANOVA
| 2333 | MONITOR TELEVISIVO PER BIOIMMAGINI | SIEMENS AG | M 44 2M | CC ANESTESIA - RIANIM. OSPEDALE CIVITANOVA | OSPEDALE GENERALE DI ZONA - CIVITANOVA
|  | VIDEOREGISTRATORE PER BIOIMMAGINI | SONY CORP | SVO 9500 MDP | CC ANESTESIA - RIANIM. OSPEDALE CIVITANOVA | OSPEDALE GENERALE DI ZONA - CIVITANOVA
| BG 6117 | FONTE LUMINOSA PER ENDOSCOPIA | STORZ KARL GMBH & CO KG | 20113320 HALOGEN 250 TWIN | CC ANESTESIA - RIANIM. OSPEDALE CIVITANOVA | OSPEDALE GENERALE DI ZONA - CIVITANOVA
| 2133008 | FIBROSCOPIO PER INTUBAZIONE | STORZ KARL GMBH & CO KG | 11301 BN1 | CC ANESTESIA - RIANIM. OSPEDALE CIVITANOVA | OSPEDALE GENERALE DI ZONA - CIVITANOVA
| J9925374 | TERMOMETRO | SHERWOOD MEDICAL INC | GENIUS | CC ANESTESIA - RIANIM. OSPEDALE CIVITANOVA | OSPEDALE GENERALE DI ZONA - CIVITANOVA
| D197AM2700 | LETTO ELETTROCOMANDATO PER TERAPIA INTENSIVA O RIANIMAZIONE | HILL ROM CO INC | TOTALCARE | CC ANESTESIA - RIANIM. OSPEDALE CIVITANOVA | OSPEDALE GENERALE DI ZONA - CIVITANOVA
| 427 | TERMOSALDATRICE | GANDUS SALDATRICI SRL | MINIRO' H NET | CC ANESTESIA - RIANIM. OSPEDALE CIVITANOVA | OSPEDALE GENERALE DI ZONA - CIVITANOVA
| KPX 15200.0 | SOLLEVAMENTO MALATI, APPARECCHIO PER | ARJO HOSPITAL EQUIPMENT AB | OPERA | CC ANESTESIA - RIANIM. OSPEDALE CIVITANOVA | OSPEDALE GENERALE DI ZONA - CIVITANOVA
| 543 | ECOTOMOGRAFO | ESAOTE SPA | CARIS PLUS | CC ANESTESIA - RIANIM. OSPEDALE CIVITANOVA | OSPEDALE GENERALE DI ZONA - CIVITANOVA
| 59054 | RIPRODUTTORE VIDEO O DIGITALE DI BIOIMMAGINI | SONY CORP | UP 895 MD | CC ANESTESIA - RIANIM. OSPEDALE CIVITANOVA | OSPEDALE GENERALE DI ZONA - CIVITANOVA
| 675 | CARRELLO ELETTRIFICATO | ESAOTE SPA | 7037 | CC ANESTESIA - RIANIM. OSPEDALE CIVITANOVA | OSPEDALE GENERALE DI ZONA - CIVITANOVA
| 2140 | MONITOR PER PERSONAL COMPUTER | ESAOTE SPA | 570 FD | CC ANESTESIA - RIANIM. OSPEDALE CIVITANOVA | OSPEDALE GENERALE DI ZONA - CIVITANOVA
2269 | 8002-09545 | POMPA A SIRINGA | CAREFUSION CORPORATION | ASENA GH | CC ANESTESIA - RIANIM. OSPEDALE CIVITANOVA | OSPEDALE GENERALE DI ZONA - CIVITANOVA
| 7201E/3346 | POMPA DI INFUSIONE | IVAC CORP | 7201 | CC ANESTESIA - RIANIM. OSPEDALE CIVITANOVA | OSPEDALE GENERALE DI ZONA - CIVITANOVA
| 439 | SISTEMA ANTIDECUBITO | HUNTLEIGH HEALTHCARE |  | CC ANESTESIA - RIANIM. OSPEDALE CIVITANOVA | OSPEDALE GENERALE DI ZONA - CIVITANOVA
|  | LARINGOSCOPIO | GIMA SPA |  | CC ANESTESIA - RIANIM. OSPEDALE CIVITANOVA | OSPEDALE GENERALE DI ZONA - CIVITANOVA
| 20068380 | PULSOSSIMETRO | NELLCOR INC | N 180 | CC ANESTESIA - RIANIM. OSPEDALE CIVITANOVA | OSPEDALE GENERALE DI ZONA - CIVITANOVA
| 8601 | EMOGASANALIZZATORE | BAYER AG | RAPIDLAB 865 | CC ANESTESIA - RIANIM. OSPEDALE CIVITANOVA | OSPEDALE GENERALE DI ZONA - CIVITANOVA
3002765 | 600565 | FONTE LUMINOSA GENERICA (PER ES: LAMPADE DA VISITA AMB.) | WALDMANN LICHTTECHNIK HERBERT WALDMANN GMBH & CO | HX 35 | CC ANESTESIA - RIANIM. OSPEDALE CIVITANOVA | OSPEDALE GENERALE DI ZONA - CIVITANOVA
| 50106 | ASPIRATORE MEDICO CHIRURGICO | MEDELA AG | 76 | CC ANESTESIA - RIANIM. OSPEDALE CIVITANOVA | OSPEDALE GENERALE DI ZONA - CIVITANOVA
298 | ARLB-0065 | UMIDIFICATORE | DRAEGER MEDICAL AG & CO KG | AQUAPOR | CC ANESTESIA - RIANIM. OSPEDALE CIVITANOVA | OSPEDALE GENERALE DI ZONA - CIVITANOVA
299 | 4874 | PENSILE PER SALA OPERATORIA E TERAPIA INTENSIVA | DRAEGER MEDICAL AG & CO KG |  | CC ANESTESIA - RIANIM. OSPEDALE CIVITANOVA | OSPEDALE GENERALE DI ZONA - CIVITANOVA
300 | 4876 | PENSILE PER SALA OPERATORIA E TERAPIA INTENSIVA | DRAEGER MEDICAL AG & CO KG |  | CC ANESTESIA - RIANIM. OSPEDALE CIVITANOVA | OSPEDALE GENERALE DI ZONA - CIVITANOVA
303 | 26848/IT110100 | POMPA A SIRINGA | B BRAUN AVITUM ITALY SPA | PERFUSOR FM | CC ANESTESIA - RIANIM. OSPEDALE CIVITANOVA | OSPEDALE GENERALE DI ZONA - CIVITANOVA
| 3254 | RISCALDATORE SANGUIGNO | SMITHS MEDICAL ASD INC | HOTLINE HL 90 | CC ANESTESIA - RIANIM. OSPEDALE CIVITANOVA | OSPEDALE GENERALE DI ZONA - CIVITANOVA
| 2235 | ELETTROCARDIOGRAFO | ESAOTE SPA | PERSONAL 210 BASE | CC ANESTESIA - RIANIM. OSPEDALE CIVITANOVA | OSPEDALE GENERALE DI ZONA - CIVITANOVA
| 200030081 | UMIDIFICATORE |  | AERODYNE ULTRATHERM | CC ANESTESIA - RIANIM. OSPEDALE CIVITANOVA | OSPEDALE GENERALE DI ZONA - CIVITANOVA
| U02900502 | GRUPPO DI CONTINUITA' | INSIEL SPA |  | CC ANESTESIA - RIANIM. OSPEDALE CIVITANOVA | OSPEDALE GENERALE DI ZONA - CIVITANOVA
| 17331 | POMPA A SIRINGA | B BRAUN AVITUM ITALY SPA | PERFUSOR COMPACT | CC ANESTESIA - RIANIM. OSPEDALE CIVITANOVA | OSPEDALE GENERALE DI ZONA - CIVITANOVA
| 427 | TERMOREGOLAZIONE CORPOREA, APPARECCHIO PER | RUSCH GMBH | LIFE AIR 1000 S | CC ANESTESIA - RIANIM. OSPEDALE CIVITANOVA | OSPEDALE GENERALE DI ZONA - CIVITANOVA
| AAI001166 | SISTEMA ANTIDECUBITO | HUNTLEIGH HEALTHCARE | ALPHA ACTIVE | CC ANESTESIA - RIANIM. OSPEDALE CIVITANOVA | OSPEDALE GENERALE DI ZONA - CIVITANOVA
| 897 | SONDA ECOGRAFICA | ATL ADVANCED TECHNOLOGIES LABORATORIES INC | C5-2 | CC ANESTESIA - RIANIM. OSPEDALE CIVITANOVA | OSPEDALE GENERALE DI ZONA - CIVITANOVA
| 1773 | SONDA ECOGRAFICA | PHILIPS MEDICAL SYSTEMS | L10-5 | CC ANESTESIA - RIANIM. OSPEDALE CIVITANOVA | OSPEDALE GENERALE DI ZONA - CIVITANOVA
| 89642 | POMPA A SIRINGA | B BRAUN AVITUM ITALY SPA | PERFUSOR FM | CC ANESTESIA - RIANIM. OSPEDALE CIVITANOVA | OSPEDALE GENERALE DI ZONA - CIVITANOVA
| 82390 | POMPA A SIRINGA | B BRAUN AVITUM ITALY SPA | PERFUSOR FM | CC ANESTESIA - RIANIM. OSPEDALE CIVITANOVA | OSPEDALE GENERALE DI ZONA - CIVITANOVA
4112 | 47981 | POMPA A SIRINGA | B BRAUN AVITUM ITALY SPA | PERFUSOR FM | CC ANESTESIA - RIANIM. OSPEDALE CIVITANOVA | OSPEDALE GENERALE DI ZONA - CIVITANOVA
4110 | 54615 | POMPA A SIRINGA | B BRAUN AVITUM ITALY SPA | PERFUSOR FM | CC ANESTESIA - RIANIM. OSPEDALE CIVITANOVA | OSPEDALE GENERALE DI ZONA - CIVITANOVA
| 39895 | POMPA A SIRINGA | B BRAUN AVITUM ITALY SPA | PERFUSOR FM | CC ANESTESIA - RIANIM. OSPEDALE CIVITANOVA | OSPEDALE GENERALE DI ZONA - CIVITANOVA
| 89635 | POMPA A SIRINGA | B BRAUN AVITUM ITALY SPA | PERFUSOR FM | CC ANESTESIA - RIANIM. OSPEDALE CIVITANOVA | OSPEDALE GENERALE DI ZONA - CIVITANOVA
| 76904 | POMPA A SIRINGA | B BRAUN AVITUM ITALY SPA | PERFUSOR FM | CC ANESTESIA - RIANIM. OSPEDALE CIVITANOVA | OSPEDALE GENERALE DI ZONA - CIVITANOVA
4217 |  | LARINGOSCOPIO | HEINE OPTOTECHNIK | F O SP | CC ANESTESIA - RIANIM. OSPEDALE CIVITANOVA | OSPEDALE GENERALE DI ZONA - CIVITANOVA
3002822 | SRZH-0074 | VENTILATORE POLMONARE PER USO OSPEDALIERO | DRAEGER MEDICAL AG & CO KG | OXYLOG 3000 | CC ANESTESIA - RIANIM. OSPEDALE CIVITANOVA | OSPEDALE GENERALE DI ZONA - CIVITANOVA
| 2M86730 | ALIMENTATORE |  |  | CC ANESTESIA - RIANIM. OSPEDALE CIVITANOVA | OSPEDALE GENERALE DI ZONA - CIVITANOVA
| 6051-0000-159 | PULSOSSIMETRO | DATEX OHMEDA INC | TUFFSAT | CC ANESTESIA - RIANIM. OSPEDALE CIVITANOVA | OSPEDALE GENERALE DI ZONA - CIVITANOVA
| 75342269 | POMPA DI INFUSIONE | HOSPIRA INC | PLUM A+ | CC ANESTESIA - RIANIM. OSPEDALE CIVITANOVA | OSPEDALE GENERALE DI ZONA - CIVITANOVA
3002866 | 75347111 | POMPA DI INFUSIONE | HOSPIRA INC | LIFECARE PLUM A+ | CC ANESTESIA - RIANIM. OSPEDALE CIVITANOVA | OSPEDALE GENERALE DI ZONA - CIVITANOVA
4495 | 87552 | ALIMENTATORE | MEDTRONIC INC | VLP 12-06-000109 | CC ANESTESIA - RIANIM. OSPEDALE CIVITANOVA | OSPEDALE GENERALE DI ZONA - CIVITANOVA
3002911 | 38058806 | DEFIBRILLATORE | MEDTRONIC PHYSIO CONTROL INC | LIFEPAK 12 | CC ANESTESIA - RIANIM. OSPEDALE CIVITANOVA | OSPEDALE GENERALE DI ZONA - CIVITANOVA
| 1588 | ELETTROCARDIOGRAFO | ESAOTE SPA | P 8000 POWER | CC ANESTESIA - RIANIM. OSPEDALE CIVITANOVA | OSPEDALE GENERALE DI ZONA - CIVITANOVA
|  | LARINGOSCOPIO | HEINE OPTOTECHNIK | F.O. | CC ANESTESIA - RIANIM. OSPEDALE CIVITANOVA | OSPEDALE GENERALE DI ZONA - CIVITANOVA
|  | LARINGOSCOPIO | HEINE OPTOTECHNIK | F.O. | CC ANESTESIA - RIANIM. OSPEDALE CIVITANOVA | OSPEDALE GENERALE DI ZONA - CIVITANOVA
| 2079409 | FIBROSCOPIO PER INTUBAZIONE | STORZ KARL GMBH & CO KG | 11302 BD | CC ANESTESIA - RIANIM. OSPEDALE CIVITANOVA | OSPEDALE GENERALE DI ZONA - CIVITANOVA
| LA 4264-C | SISTEMA TELEVISIVO PER ENDOSCOPIA | STORZ KARL GMBH & CO KG | 20043020 TELEPACK | CC ANESTESIA - RIANIM. OSPEDALE CIVITANOVA | OSPEDALE GENERALE DI ZONA - CIVITANOVA
| FA750526-H | TELECAMERA | STORZ KARL GMBH & CO KG | 20212030 TELECAM | CC ANESTESIA - RIANIM. OSPEDALE CIVITANOVA | OSPEDALE GENERALE DI ZONA - CIVITANOVA
| 4656162 | MONITOR | DATEX OHMEDA DIVISION INSTRUMENTARIUM CORP | F-CU8 | CC ANESTESIA - RIANIM. OSPEDALE CIVITANOVA | OSPEDALE GENERALE DI ZONA - CIVITANOVA
| 449R021H H810045697 | MONITOR PER PERSONAL COMPUTER | DATEX OHMEDA DIVISION INSTRUMENTARIUM CORP | DVNC 15-03 | CC ANESTESIA - RIANIM. OSPEDALE CIVITANOVA | OSPEDALE GENERALE DI ZONA - CIVITANOVA
| ARLB-0044 | UMIDIFICATORE | DRAEGER MEDICAL AG & CO KG | AQUAPOR | CC ANESTESIA - RIANIM. OSPEDALE CIVITANOVA | OSPEDALE GENERALE DI ZONA - CIVITANOVA
|  | LARINGOSCOPIO | SOXIL SPA |  | CC ANESTESIA - RIANIM. OSPEDALE CIVITANOVA | OSPEDALE GENERALE DI ZONA - CIVITANOVA
| Q8440 | FRIGOEMOTECA | KW APPARECCHI SCIENTIFICI SRL | KBPR 180 V | CC ANESTESIA - RIANIM. OSPEDALE CIVITANOVA | OSPEDALE GENERALE DI ZONA - CIVITANOVA
| 8002-14880 | POMPA A SIRINGA | CAREFUSION CORPORATION | ASENA GH | CC ANESTESIA - RIANIM. OSPEDALE CIVITANOVA | OSPEDALE GENERALE DI ZONA - CIVITANOVA
| 9904134 | SOLLEVAMENTO MALATI, APPARECCHIO PER | SANIX SRL | SOLIX SX 50 | CC ANESTESIA - RIANIM. OSPEDALE CIVITANOVA | OSPEDALE GENERALE DI ZONA - CIVITANOVA
| 5001-06830 | POMPA A SIRINGA | CAREFUSION CORPORATION | P 5000 PCAM | CC ANESTESIA - RIANIM. OSPEDALE CIVITANOVA | OSPEDALE GENERALE DI ZONA - CIVITANOVA
| 4877 | PENSILE PER SALA OPERATORIA E TERAPIA INTENSIVA | DRAEGER MEDICAL AG & CO KG |  | CC ANESTESIA - RIANIM. OSPEDALE CIVITANOVA | OSPEDALE GENERALE DI ZONA - CIVITANOVA
| 004125 DE | VENTILATORE POLMONARE PER USO OSPEDALIERO | PURITAN BENNET CORP | COMPANION 2801 | CC ANESTESIA - RIANIM. OSPEDALE CIVITANOVA | OSPEDALE GENERALE DI ZONA - CIVITANOVA
| 89050 | POMPA A SIRINGA | B BRAUN AVITUM ITALY SPA | PERFUSOR FM | CC ANESTESIA - RIANIM. OSPEDALE CIVITANOVA | OSPEDALE GENERALE DI ZONA - CIVITANOVA
| 97575478 | POMPA DI INFUSIONE | ABBOTT LABORATORIES | LIFECARE 5000 | CC ANESTESIA - RIANIM. OSPEDALE CIVITANOVA | OSPEDALE GENERALE DI ZONA - CIVITANOVA
1631 | 24557/IT110213 | POMPA A SIRINGA | B BRAUN AVITUM ITALY SPA | PERFUSOR COMPACT | CC ANESTESIA - RIANIM. OSPEDALE CIVITANOVA | OSPEDALE GENERALE DI ZONA - CIVITANOVA
| 8800 4297 | NUTRIPOMPA | NUTRICIA MEDICAL DEVICES BV | FLOCARE 800 | CC ANESTESIA - RIANIM. OSPEDALE CIVITANOVA | OSPEDALE GENERALE DI ZONA - CIVITANOVA
| 40878318 | GRUPPO DI CONTINUITA' | RIELLO CONDIZIONATORI SPA |  | CC ANESTESIA - RIANIM. OSPEDALE CIVITANOVA | OSPEDALE GENERALE DI ZONA - CIVITANOVA
| FCB05330038SA | PULSOSSIMETRO | DATEX OHMEDA INC | TUFFSAT | CC ANESTESIA - RIANIM. OSPEDALE CIVITANOVA | OSPEDALE GENERALE DI ZONA - CIVITANOVA
3002827 | 81083 | DEFIBRILLATORE | NIHON KOHDEN CORP | TEC 7621 K | CC ANESTESIA - RIANIM. OSPEDALE CIVITANOVA | OSPEDALE GENERALE DI ZONA - CIVITANOVA
| 7742 | EMOGASANALIZZATORE | BAYER AG | RAPIDPOINT 405 | CC ANESTESIA - RIANIM. OSPEDALE CIVITANOVA | OSPEDALE GENERALE DI ZONA - CIVITANOVA
| LE25CSC20040086 | GRUPPO DI CONTINUITA' | RIELLO CONDIZIONATORI SPA | WIN DIALOG 65 PLUS | CC ANESTESIA - RIANIM. OSPEDALE CIVITANOVA | OSPEDALE GENERALE DI ZONA - CIVITANOVA
| 83742 | MISURATORE GITTATA CARDIACA | PULSION MEDICAL SYSTEMS AG | PICCO PLUS | CC ANESTESIA - RIANIM. OSPEDALE CIVITANOVA | OSPEDALE GENERALE DI ZONA - CIVITANOVA
| CT12600588 | GRUPPO DI CONTINUITA' |  | ECO 500 | CC ANESTESIA - RIANIM. OSPEDALE CIVITANOVA | OSPEDALE GENERALE DI ZONA - CIVITANOVA
| FCBG00402 | PULSOSSIMETRO | DATEX OHMEDA INC | TUFFSAT | CC ANESTESIA - RIANIM. OSPEDALE CIVITANOVA | OSPEDALE GENERALE DI ZONA - CIVITANOVA
3563 | 17321 | POMPA A SIRINGA | B BRAUN AVITUM ITALY SPA | PERFUSOR COMPACT | CC ANESTESIA - RIANIM. OSPEDALE CIVITANOVA | OSPEDALE GENERALE DI ZONA - CIVITANOVA
| 66600256 | NUTRIPOMPA | NUTRICIA MEDICAL DEVICES BV | FLOCARE 800 | CC ANESTESIA - RIANIM. OSPEDALE CIVITANOVA | OSPEDALE GENERALE DI ZONA - CIVITANOVA
| 101107792 | DEFIBRILLATORE | ESAOTE SPA | MDF PLUS | CC ANESTESIA - RIANIM. OSPEDALE CIVITANOVA | OSPEDALE GENERALE DI ZONA - CIVITANOVA
| 7151 | AUTOCLAVE PER PICCOLI CARICHI | COLUSSI SRL | MS 52 PE | CC ANESTESIA - RIANIM. OSPEDALE CIVITANOVA | OSPEDALE GENERALE DI ZONA - CIVITANOVA
| AAI001150 | SISTEMA ANTIDECUBITO | HUNTLEIGH HEALTHCARE | ALPHA ACTIVE | CC ANESTESIA - RIANIM. OSPEDALE CIVITANOVA | OSPEDALE GENERALE DI ZONA - CIVITANOVA
| 431 | DIAFANOSCOPIO | DUPI X SPA | NL 10 SPOT DA TAVOLO | CC ANESTESIA - RIANIM. OSPEDALE CIVITANOVA | OSPEDALE GENERALE DI ZONA - CIVITANOVA
| 434 | SISTEMA ANTIDECUBITO | HUNTLEIGH HEALTHCARE | ALPHA X CELL | CC ANESTESIA - RIANIM. OSPEDALE CIVITANOVA | OSPEDALE GENERALE DI ZONA - CIVITANOVA
| 24915 | SISTEMA ANTIDECUBITO | TERMOLETTO ITALIANA SAS | FLY PUMP 2 | CC ANESTESIA - RIANIM. OSPEDALE CIVITANOVA | OSPEDALE GENERALE DI ZONA - CIVITANOVA
| 4268 | DIAFANOSCOPIO |  |  | CC ANESTESIA - RIANIM. OSPEDALE CIVITANOVA | OSPEDALE GENERALE DI ZONA - CIVITANOVA
3011014 | 19329 | VENTILATORE POLMONARE PER USO OSPEDALIERO | HAMILTON MEDICAL AG | G5 | CC ANESTESIA - RIANIM. OSPEDALE CIVITANOVA | OSPEDALE GENERALE DI ZONA - CIVITANOVA
3011015 | 19305 | VENTILATORE POLMONARE PER USO OSPEDALIERO | HAMILTON MEDICAL AG | G5 | CC ANESTESIA - RIANIM. OSPEDALE CIVITANOVA | OSPEDALE GENERALE DI ZONA - CIVITANOVA
3011016 | 19374 | VENTILATORE POLMONARE PER USO OSPEDALIERO | HAMILTON MEDICAL AG | G5 | CC ANESTESIA - RIANIM. OSPEDALE CIVITANOVA | OSPEDALE GENERALE DI ZONA - CIVITANOVA
3011009 | 19422 | VENTILATORE POLMONARE PER USO OSPEDALIERO | HAMILTON MEDICAL AG | G5 | CC ANESTESIA - RIANIM. OSPEDALE CIVITANOVA | OSPEDALE GENERALE DI ZONA - CIVITANOVA
3011010 | 19346 | VENTILATORE POLMONARE PER USO OSPEDALIERO | HAMILTON MEDICAL AG | G5 | CC ANESTESIA - RIANIM. OSPEDALE CIVITANOVA | OSPEDALE GENERALE DI ZONA - CIVITANOVA
3011185 | 9358 | MODULO PER VENTILATORE POLMONARE | HAMILTON MEDICAL AG | 159136/03 | CC ANESTESIA - RIANIM. OSPEDALE CIVITANOVA | COVID HOSPITAL CENTRO FIERA CIVITANOVA
3011187 | 9196 | MODULO PER VENTILATORE POLMONARE | HAMILTON MEDICAL AG | 159136/03 | CC ANESTESIA - RIANIM. OSPEDALE CIVITANOVA | COVID HOSPITAL CENTRO FIERA CIVITANOVA
3011188 | 9343 | MODULO PER VENTILATORE POLMONARE | HAMILTON MEDICAL AG | 159136/03 | CC ANESTESIA - RIANIM. OSPEDALE CIVITANOVA | COVID HOSPITAL CENTRO FIERA CIVITANOVA
3011189 | 9382 | MODULO PER VENTILATORE POLMONARE | HAMILTON MEDICAL AG | 159136/03 | CC ANESTESIA - RIANIM. OSPEDALE CIVITANOVA | COVID HOSPITAL CENTRO FIERA CIVITANOVA
3011182 | 9359 | MODULO PER VENTILATORE POLMONARE | HAMILTON MEDICAL AG | 159136/03 | CC ANESTESIA - RIANIM. OSPEDALE CIVITANOVA | COVID HOSPITAL CENTRO FIERA CIVITANOVA
3004047 | 2263 | STIMOLATORE NEUROLOGICO | TEMENA SARL | POLYSTIM II | CC ANESTESIA - RIANIM. OSPEDALE CIVITANOVA | OSPEDALE GENERALE DI ZONA - CIVITANOVA
3004087 | 393-090R0994N039 | EMOGASANALIZZATORE | RADIOMETER MEDICAL AS | ABL 90 FLEX | CC ANESTESIA - RIANIM. OSPEDALE CIVITANOVA | OSPEDALE GENERALE DI ZONA - CIVITANOVA
2011455 | 320692 | ECOTOMOGRAFO PORTATILE | ESAOTE SPA | MYLAB SIGMA | CC ANESTESIA - RIANIM. OSPEDALE CIVITANOVA | OSPEDALE GENERALE DI ZONA - CIVITANOVA
3002904 | LS12679 | FRIGORIFERO BIOLOGICO | ANGELANTONI INDUSTRIE SPA | FCL 300 2 TS | CC ANESTESIA - RIANIM. OSPEDALE CIVITANOVA | OSPEDALE GENERALE DI ZONA - CIVITANOVA
3002863 | CBRU03383 | VENTILATORE POLMONARE PER USO OSPEDALIERO | GE HEALTHCARE | CARESCAPE R860 | CC ANESTESIA - RIANIM. OSPEDALE CIVITANOVA | OSPEDALE GENERALE DI ZONA - CIVITANOVA
3002767 | 76585361 | NUTRIPOMPA | NUTRICIA MEDICAL DEVICES BV | FLOCARE INFINITY | CC ANESTESIA - RIANIM. OSPEDALE CIVITANOVA | OSPEDALE GENERALE DI ZONA - CIVITANOVA
3002823 | MT60-03664 | VENTILATORE POLMONARE PER USO OSPEDALIERO | TAEMA SA | MONNAL T60 | CC ANESTESIA - RIANIM. OSPEDALE CIVITANOVA | OSPEDALE GENERALE DI ZONA - CIVITANOVA
3002772 | 135007376 | POMPA A SIRINGA | CAREFUSION CORPORATION | ASENA GH PLUS | CC ANESTESIA - RIANIM. OSPEDALE CIVITANOVA | OSPEDALE GENERALE DI ZONA - CIVITANOVA
3003005 | (21)AF17B162828 | DEFIBRILLATORE | ZOLL MEDICAL CORP | R SERIES | CC ANESTESIA - RIANIM. OSPEDALE CIVITANOVA | OSPEDALE GENERALE DI ZONA - CIVITANOVA
3002913 | 2126968 | FIBROSCOPIO PER INTUBAZIONE | STORZ KARL GMBH & CO KG | 11301 BN1 | CC ANESTESIA - RIANIM. OSPEDALE CIVITANOVA | OSPEDALE GENERALE DI ZONA - CIVITANOVA
3002912 | 2189856 | FIBROSCOPIO PER INTUBAZIONE | STORZ KARL GMBH & CO KG | 11302 BD2 | CC ANESTESIA - RIANIM. OSPEDALE CIVITANOVA | OSPEDALE GENERALE DI ZONA - CIVITANOVA
3002886 | 135007404 | POMPA A SIRINGA | CARDINAL HEALTH SWITZERLAND 317 SARL | ALARIS GH | CC ANESTESIA - RIANIM. OSPEDALE CIVITANOVA | OSPEDALE GENERALE DI ZONA - CIVITANOVA
3002889 | 800282608 | POMPA A SIRINGA | CARDINAL HEALTH SWITZERLAND 317 SARL | ALARIS GH | CC ANESTESIA - RIANIM. OSPEDALE CIVITANOVA | OSPEDALE GENERALE DI ZONA - CIVITANOVA
5496 | 200004904 | POMPA A SIRINGA | CAREFUSION CORPORATION | ASENA GH PLUS | CC ANESTESIA - RIANIM. OSPEDALE CIVITANOVA | OSPEDALE GENERALE DI ZONA - CIVITANOVA
| 200004871 | POMPA A SIRINGA | CAREFUSION CORPORATION | ASENA GH PLUS | CC ANESTESIA - RIANIM. OSPEDALE CIVITANOVA | OSPEDALE GENERALE DI ZONA - CIVITANOVA
| 200004818 | POMPA A SIRINGA | CAREFUSION CORPORATION | ASENA GH PLUS | CC ANESTESIA - RIANIM. OSPEDALE CIVITANOVA | OSPEDALE GENERALE DI ZONA - CIVITANOVA
3003107 | 200004899 | POMPA A SIRINGA | CAREFUSION CORPORATION | ASENA GH PLUS | CC ANESTESIA - RIANIM. OSPEDALE CIVITANOVA | OSPEDALE GENERALE DI ZONA - CIVITANOVA
| 200004608 | POMPA A SIRINGA | CAREFUSION CORPORATION | ASENA GH PLUS | CC ANESTESIA - RIANIM. OSPEDALE CIVITANOVA | OSPEDALE GENERALE DI ZONA - CIVITANOVA
| 200004639 | POMPA A SIRINGA | CAREFUSION CORPORATION | ASENA GH PLUS | CC ANESTESIA - RIANIM. OSPEDALE CIVITANOVA | OSPEDALE GENERALE DI ZONA - CIVITANOVA
| 200004873 | POMPA A SIRINGA | CAREFUSION CORPORATION | ASENA GH PLUS | CC ANESTESIA - RIANIM. OSPEDALE CIVITANOVA | OSPEDALE GENERALE DI ZONA - CIVITANOVA
| 200004743 | POMPA A SIRINGA | CAREFUSION CORPORATION | ASENA GH PLUS | CC ANESTESIA - RIANIM. OSPEDALE CIVITANOVA | OSPEDALE GENERALE DI ZONA - CIVITANOVA
| 200004740 | POMPA A SIRINGA | CAREFUSION CORPORATION | ASENA GH PLUS | CC ANESTESIA - RIANIM. OSPEDALE CIVITANOVA | OSPEDALE GENERALE DI ZONA - CIVITANOVA
| 200004895 | POMPA A SIRINGA | CAREFUSION CORPORATION | ASENA GH PLUS | CC ANESTESIA - RIANIM. OSPEDALE CIVITANOVA | OSPEDALE GENERALE DI ZONA - CIVITANOVA
5490 | 200004889 | POMPA A SIRINGA | CAREFUSION CORPORATION | ASENA GH PLUS | CC ANESTESIA - RIANIM. OSPEDALE CIVITANOVA | OSPEDALE GENERALE DI ZONA - CIVITANOVA
| 200004691 | POMPA A SIRINGA | CAREFUSION CORPORATION | ASENA GH PLUS | CC ANESTESIA - RIANIM. OSPEDALE CIVITANOVA | OSPEDALE GENERALE DI ZONA - CIVITANOVA
3003001 | 200004718 | POMPA A SIRINGA | CAREFUSION CORPORATION | ASENA GH PLUS | CC ANESTESIA - RIANIM. OSPEDALE CIVITANOVA | OSPEDALE GENERALE DI ZONA - CIVITANOVA
|  | TESTA LETTO, APPARECCHIO |  |  | CC ANESTESIA - RIANIM. OSPEDALE CIVITANOVA | OSPEDALE GENERALE DI ZONA - CIVITANOVA
| 82400 | POMPA A SIRINGA | B BRAUN AVITUM ITALY SPA | PERFUSOR FM | CC ANESTESIA - RIANIM. OSPEDALE CIVITANOVA | OSPEDALE GENERALE DI ZONA - CIVITANOVA
3002787 | 115470281160 | ELETTROCARDIOGRAFO | MORTARA INSTRUMENT INC | ELI 280 | CC ANESTESIA - RIANIM. OSPEDALE CIVITANOVA | OSPEDALE GENERALE DI ZONA - CIVITANOVA
024CIV | 1600046957 | COMPRESSORE PER ANTIDECUBITO | ARJO HOSPITAL EQUIPMENT AB |  | CC ANESTESIA - RIANIM. OSPEDALE CIVITANOVA | OSPEDALE GENERALE DI ZONA - CIVITANOVA
3002873 | P0412836 | LETTO PER DEGENZA ELETTRIFICATO | HUNTLEIGH HEALTHCARE | ENTERPRISE 9000 | CC ANESTESIA - RIANIM. OSPEDALE CIVITANOVA | OSPEDALE GENERALE DI ZONA - CIVITANOVA
3002919 | 5MUG9687 | EMODIALISI, APPARECCHIO PER | FRESENIUS KABI AG | MULTIFILTRATE CICA | CC ANESTESIA - RIANIM. OSPEDALE CIVITANOVA | OSPEDALE GENERALE DI ZONA - CIVITANOVA
3002922 | IN17083 | LAVAPADELLE | METALARREDINOX SPA | LP IN60PA SDTA | CC ANESTESIA - RIANIM. OSPEDALE CIVITANOVA | OSPEDALE GENERALE DI ZONA - CIVITANOVA
3002845 | 97588039 | POMPA DI INFUSIONE | HOSPIRA INC | LIFECARE 5000 | CC ANESTESIA - RIANIM. OSPEDALE CIVITANOVA | OSPEDALE GENERALE DI ZONA - CIVITANOVA
3009377 | TP 23562 | VIDEOLARINGOSCOPIO | STORZ KARL GMBH & CO KG | C-MAC 8403 ZX | CC ANESTESIA - RIANIM. OSPEDALE CIVITANOVA | OSPEDALE GENERALE DI ZONA - CIVITANOVA
3003607 | 4459507 | CONSOLLE DI COMANDO PER GRUPPO RADIOLOGICO | SIEMENS AG | 3777880G5435 | CC ANESTESIA - RIANIM. OSPEDALE CIVITANOVA | OSPEDALE GENERALE DI ZONA - CIVITANOVA
3003608 | / | VIDEOREGISTRATORE PER BIOIMMAGINI | SONY CORP | SVO 9500 MDP | CC ANESTESIA - RIANIM. OSPEDALE CIVITANOVA | OSPEDALE GENERALE DI ZONA - CIVITANOVA
3003609 | / | RIPRODUTTORE VIDEO O DIGITALE DI BIOIMMAGINI | SONY CORP | UP 960 CE | CC ANESTESIA - RIANIM. OSPEDALE CIVITANOVA | OSPEDALE GENERALE DI ZONA - CIVITANOVA
3003610 | 396 | TAVOLO PER PAZIENTE PER APPARECCHIO RADIOLOGICO |  | CT 160 T | CC ANESTESIA - RIANIM. OSPEDALE CIVITANOVA | OSPEDALE GENERALE DI ZONA - CIVITANOVA
3002307 | 20968074 | POMPA DI INFUSIONE | HOSPIRA INC | PLUM 360 | CC ANESTESIA - RIANIM. OSPEDALE CIVITANOVA | OSPEDALE GENERALE DI ZONA - CIVITANOVA
3011667 | 201106200299 | UMIDIFICATORE | FISHER & PAYKEL HEALTHCARE | AIRVO 2 | CC ANESTESIA - RIANIM. OSPEDALE CIVITANOVA | OSPEDALE GENERALE DI ZONA - CIVITANOVA
3004087/A | 402047 | GRUPPO DI CONTINUITA' |  | 1000 AP | CC ANESTESIA - RIANIM. OSPEDALE CIVITANOVA | OSPEDALE GENERALE DI ZONA - CIVITANOVA
3002773 | 8002-09545 | POMPA A SIRINGA | CARDINAL HEALTH 303 INC | GUARDRAILS | PRONTO SOCCORSO OSPEDALE OSPEDALE CIVITANOVA | OSPEDALE GENERALE DI ZONA - CIVITANOVA
3003485 | P0409758 | LETTO PER DEGENZA ELETTRIFICATO | HUNTLEIGH HEALTHCARE | ENTERPRISE 8000 | PRONTO SOCCORSO OSPEDALE OSPEDALE CIVITANOVA | OSPEDALE GENERALE DI ZONA - CIVITANOVA
3002988 | 4656159 | MONITOR | GE HEALTHCARE | F CU 8 | PRONTO SOCCORSO OSPEDALE OSPEDALE CIVITANOVA | OSPEDALE GENERALE DI ZONA - CIVITANOVA
3003275 | MBP1701201 | PULSOSSIMETRO | NELLCOR PURITAN BENNETT INC | PM10N | PRONTO SOCCORSO OSPEDALE OSPEDALE CIVITANOVA | OSPEDALE GENERALE DI ZONA - CIVITANOVA
3003276 | MBP1701186 | PULSOSSIMETRO | NELLCOR PURITAN BENNETT INC | PM10N | PRONTO SOCCORSO OSPEDALE OSPEDALE CIVITANOVA | OSPEDALE GENERALE DI ZONA - CIVITANOVA
3003277 | MBP1631472 | PULSOSSIMETRO | NELLCOR PURITAN BENNETT INC | PM10N | PRONTO SOCCORSO OSPEDALE OSPEDALE CIVITANOVA | OSPEDALE GENERALE DI ZONA - CIVITANOVA
3003278 | 142414500338 | PULSOSSIMETRO | CHOICE ELECTRONIC TECHNOLOGY CO LTD | MD 300 K1 | PRONTO SOCCORSO OSPEDALE OSPEDALE CIVITANOVA | OSPEDALE GENERALE DI ZONA - CIVITANOVA
3003279 | 142414500347 | PULSOSSIMETRO | CHOICE ELECTRONIC TECHNOLOGY CO LTD | MD 300 K1 | PRONTO SOCCORSO OSPEDALE OSPEDALE CIVITANOVA | OSPEDALE GENERALE DI ZONA - CIVITANOVA
3003280 | SBA-05-159F | LARINGOSCOPIO |  | . | PRONTO SOCCORSO OSPEDALE OSPEDALE CIVITANOVA | OSPEDALE GENERALE DI ZONA - CIVITANOVA
3003281 | NP | LARINGOSCOPIO | HEINE OPTOTECHNIK | F-01.22.802 | PRONTO SOCCORSO OSPEDALE OSPEDALE CIVITANOVA | OSPEDALE GENERALE DI ZONA - CIVITANOVA
3003282 | I6353511T | LARINGOSCOPIO | HEINE OPTOTECHNIK | F 01 22 860 | PRONTO SOCCORSO OSPEDALE OSPEDALE CIVITANOVA | OSPEDALE GENERALE DI ZONA - CIVITANOVA
3003284 | NP | LARINGOSCOPIO | HEINE OPTOTECHNIK | F 00 22 824 | PRONTO SOCCORSO OSPEDALE OSPEDALE CIVITANOVA | OSPEDALE GENERALE DI ZONA - CIVITANOVA
3003286 | F0805 | VENTILATORE POLMONARE PER USO OSPEDALIERO | MEDICAL VEAR SNC | VENTILTRON GENIUS | PRONTO SOCCORSO OSPEDALE OSPEDALE CIVITANOVA | OSPEDALE GENERALE DI ZONA - CIVITANOVA
3003288 | / | TRASPORTO MATERIALE ORGANICO, APPARECCHIO PER IL | MOBICOOL INTERNATIONAL LTD | TROPICOOL CLASSIC | PRONTO SOCCORSO OSPEDALE OSPEDALE CIVITANOVA | OSPEDALE GENERALE DI ZONA - CIVITANOVA
3003332 | 200004882 | POMPA A SIRINGA | CARDINAL HEALTH SWITZERLAND 317 SARL | ALARIS GH | PRONTO SOCCORSO OSPEDALE OSPEDALE CIVITANOVA | OSPEDALE GENERALE DI ZONA - CIVITANOVA
3003336 | P0409756 | LETTO PER DEGENZA ELETTRIFICATO | HUNTLEIGH HEALTHCARE | ENTERPRISE 8000 | PRONTO SOCCORSO OSPEDALE OSPEDALE CIVITANOVA | OSPEDALE GENERALE DI ZONA - CIVITANOVA
3003337 | P0473073 | LETTO PER DEGENZA ELETTRIFICATO | HUNTLEIGH HEALTHCARE | ENTERPRISE 8000 | PRONTO SOCCORSO OSPEDALE OSPEDALE CIVITANOVA | OSPEDALE GENERALE DI ZONA - CIVITANOVA
3003340 | 76110173 | NUTRIPOMPA | NUTRICIA MEDICAL DEVICES BV | FLOCARE INFINITY | PRONTO SOCCORSO OSPEDALE OSPEDALE CIVITANOVA | OSPEDALE GENERALE DI ZONA - CIVITANOVA
3003341 | OV13-525-002 | TESTA LETTO, APPARECCHIO | SOSTEL SRL | WINCH | PRONTO SOCCORSO OSPEDALE OSPEDALE CIVITANOVA | OSPEDALE GENERALE DI ZONA - CIVITANOVA
3003343 | P0409755 | LETTO PER DEGENZA ELETTRIFICATO | HUNTLEIGH HEALTHCARE | ENTERPRISE 8000 | PRONTO SOCCORSO OSPEDALE OSPEDALE CIVITANOVA | OSPEDALE GENERALE DI ZONA - CIVITANOVA
3003344 | 200004875 | POMPA A SIRINGA | CARDINAL HEALTH SWITZERLAND 317 SARL | ALARIS GH | PRONTO SOCCORSO OSPEDALE OSPEDALE CIVITANOVA | OSPEDALE GENERALE DI ZONA - CIVITANOVA
3003345 | OV13-525-001 | TESTA LETTO, APPARECCHIO | SOSTEL SRL | WINCH | PRONTO SOCCORSO OSPEDALE OSPEDALE CIVITANOVA | OSPEDALE GENERALE DI ZONA - CIVITANOVA
3003346 | P0409757 | LETTO PER DEGENZA ELETTRIFICATO | HUNTLEIGH HEALTHCARE | ENTERPRISE 8000 | PRONTO SOCCORSO OSPEDALE OSPEDALE CIVITANOVA | OSPEDALE GENERALE DI ZONA - CIVITANOVA
3003348 | 200004831 | POMPA A SIRINGA | CARDINAL HEALTH SWITZERLAND 317 SARL | ALARIS GH | PRONTO SOCCORSO OSPEDALE OSPEDALE CIVITANOVA | OSPEDALE GENERALE DI ZONA - CIVITANOVA
3003349 | OV13-525-004 | TESTA LETTO, APPARECCHIO | SOSTEL SRL | WINCH | PRONTO SOCCORSO OSPEDALE OSPEDALE CIVITANOVA | OSPEDALE GENERALE DI ZONA - CIVITANOVA
3003351 | P0409754 | LETTO PER DEGENZA ELETTRIFICATO | HUNTLEIGH HEALTHCARE | ENTERPRISE 8000 | PRONTO SOCCORSO OSPEDALE OSPEDALE CIVITANOVA | OSPEDALE GENERALE DI ZONA - CIVITANOVA
3003352 | OV13-525-003 | TESTA LETTO, APPARECCHIO | SOSTEL SRL | WINCH | PRONTO SOCCORSO OSPEDALE OSPEDALE CIVITANOVA | OSPEDALE GENERALE DI ZONA - CIVITANOVA
3003353 | P0409760 | LETTO PER DEGENZA ELETTRIFICATO | HUNTLEIGH HEALTHCARE | ENTERPRISE 8000 | PRONTO SOCCORSO OSPEDALE OSPEDALE CIVITANOVA | OSPEDALE GENERALE DI ZONA - CIVITANOVA
3003355 | OV17-405-001 | TESTA LETTO, APPARECCHIO | SOSTEL SRL | WINCH | PRONTO SOCCORSO OSPEDALE OSPEDALE CIVITANOVA | OSPEDALE GENERALE DI ZONA - CIVITANOVA
3003356 | P0409753 | LETTO PER DEGENZA ELETTRIFICATO | HUNTLEIGH HEALTHCARE | ENTERPRISE 8000 | PRONTO SOCCORSO OSPEDALE OSPEDALE CIVITANOVA | OSPEDALE GENERALE DI ZONA - CIVITANOVA
3003357 | / | LETTO PER DEGENZA ELETTRIFICATO | HUNTLEIGH HEALTHCARE | ENTERPRISE 8000 | PRONTO SOCCORSO OSPEDALE OSPEDALE CIVITANOVA | OSPEDALE GENERALE DI ZONA - CIVITANOVA
3003366 | AF17F067280 | DEFIBRILLATORE | ZOLL MEDICAL CORP | R SERIES ALS | PRONTO SOCCORSO OSPEDALE OSPEDALE CIVITANOVA | OSPEDALE GENERALE DI ZONA - CIVITANOVA
3003224 | 20004748 | POMPA A SIRINGA | CARDINAL HEALTH SWITZERLAND 317 SARL | ALARIS GH | PRONTO SOCCORSO OSPEDALE OSPEDALE CIVITANOVA | OSPEDALE GENERALE DI ZONA - CIVITANOVA
3003225 | 200004893 | POMPA A SIRINGA | CARDINAL HEALTH SWITZERLAND 317 SARL | ALARIS GH | PRONTO SOCCORSO OSPEDALE OSPEDALE CIVITANOVA | OSPEDALE GENERALE DI ZONA - CIVITANOVA
3003226 | 200004537 | POMPA A SIRINGA | CARDINAL HEALTH SWITZERLAND 317 SARL | ALARIS GH | PRONTO SOCCORSO OSPEDALE OSPEDALE CIVITANOVA | OSPEDALE GENERALE DI ZONA - CIVITANOVA
3003227 | 200004554 | POMPA A SIRINGA | CARDINAL HEALTH SWITZERLAND 317 SARL | ALARIS GH | PRONTO SOCCORSO OSPEDALE OSPEDALE CIVITANOVA | OSPEDALE GENERALE DI ZONA - CIVITANOVA
3003229 | 200004860 | POMPA A SIRINGA | CARDINAL HEALTH SWITZERLAND 317 SARL | ALARIS GH | PRONTO SOCCORSO OSPEDALE OSPEDALE CIVITANOVA | OSPEDALE GENERALE DI ZONA - CIVITANOVA
3003232 | 11840270 | DEFIBRILLATORE | MEDTRONIC PHYSIO CONTROL INC | LIFEPAK 500 | PRONTO SOCCORSO OSPEDALE OSPEDALE CIVITANOVA | OSPEDALE GENERALE DI ZONA - CIVITANOVA
3003238 | / | OTOSCOPIO DIRETTO AMBULATORIALE | WELCH ALLYN INC | . | PRONTO SOCCORSO OSPEDALE OSPEDALE CIVITANOVA | OSPEDALE GENERALE DI ZONA - CIVITANOVA
3003239 | 6536060PI3273 | LAMPADA SCIALITICA | BERCHTOLD GMBH & CO KG | CHROMOPHARE C 570 | PRONTO SOCCORSO OSPEDALE OSPEDALE CIVITANOVA | OSPEDALE GENERALE DI ZONA - CIVITANOVA
3003241 | / | DIAFANOSCOPIO |  | . | PRONTO SOCCORSO OSPEDALE OSPEDALE CIVITANOVA | OSPEDALE GENERALE DI ZONA - CIVITANOVA
3003242 | H100B10509C9110 | PULSOSSIMETRO | EDAN INSTRUMENTS INC | H 100 B | PRONTO SOCCORSO OSPEDALE OSPEDALE CIVITANOVA | OSPEDALE GENERALE DI ZONA - CIVITANOVA
3003245 | 200004710 | POMPA A SIRINGA | CARDINAL HEALTH SWITZERLAND 317 SARL | ALARIS GH | PRONTO SOCCORSO OSPEDALE OSPEDALE CIVITANOVA | OSPEDALE GENERALE DI ZONA - CIVITANOVA
3003246 | 200004892 | POMPA A SIRINGA | CARDINAL HEALTH SWITZERLAND 317 SARL | ALARIS GH | PRONTO SOCCORSO OSPEDALE OSPEDALE CIVITANOVA | OSPEDALE GENERALE DI ZONA - CIVITANOVA
3003251 | 1569 | DIAFANOSCOPIO | INDUSTRIE GUIDO MALVESTIO SPA | 360100 | PRONTO SOCCORSO OSPEDALE OSPEDALE CIVITANOVA | OSPEDALE GENERALE DI ZONA - CIVITANOVA
3003253 | 200004869 | POMPA A SIRINGA | CARDINAL HEALTH SWITZERLAND 317 SARL | ALARIS GH | PRONTO SOCCORSO OSPEDALE OSPEDALE CIVITANOVA | OSPEDALE GENERALE DI ZONA - CIVITANOVA
3003255 | MAC.3 FO | LARINGOSCOPIO | HEINE OPTOTECHNIK | CLASSIC + | PRONTO SOCCORSO OSPEDALE OSPEDALE CIVITANOVA | OSPEDALE GENERALE DI ZONA - CIVITANOVA
3003256 | ML501050099D149 | LAMPADA SCIALITICA | MARTIN MEDIZINTECHNIK GMBH | ML 501 | PRONTO SOCCORSO OSPEDALE OSPEDALE CIVITANOVA | OSPEDALE GENERALE DI ZONA - CIVITANOVA
3003257 | M16800780029 | PULSOSSIMETRO | EDAN INSTRUMENTS INC | H 100 B | PRONTO SOCCORSO OSPEDALE OSPEDALE CIVITANOVA | OSPEDALE GENERALE DI ZONA - CIVITANOVA
3003258 | 1455 | CARRELLO ELETTRIFICATO | ESAOTE SPA | 151001800 | PRONTO SOCCORSO OSPEDALE OSPEDALE CIVITANOVA | OSPEDALE GENERALE DI ZONA - CIVITANOVA
3003261 | 2581 | SONDA ECOGRAFICA | ESAOTE SPA | AC2541 | PRONTO SOCCORSO OSPEDALE OSPEDALE CIVITANOVA | OSPEDALE GENERALE DI ZONA - CIVITANOVA
3003262 | 457 | SONDA ECOGRAFICA | ESAOTE SPA | SP2730 | PRONTO SOCCORSO OSPEDALE OSPEDALE CIVITANOVA | OSPEDALE GENERALE DI ZONA - CIVITANOVA
3003263 | 7010703 | RIPRODUTTORE VIDEO O DIGITALE DI BIOIMMAGINI | SONY CORP | UP X898MD | PRONTO SOCCORSO OSPEDALE OSPEDALE CIVITANOVA | OSPEDALE GENERALE DI ZONA - CIVITANOVA
3003269 | 1963 | DIAFANOSCOPIO | INDUSTRIE GUIDO MALVESTIO SPA | 360050 | PRONTO SOCCORSO OSPEDALE OSPEDALE CIVITANOVA | OSPEDALE GENERALE DI ZONA - CIVITANOVA
3003271 | 079Q013 | TESTA LETTO, APPARECCHIO | BERMAN SRL SISTEMI MEDICAL | TL 1210 VERSIONE B | PRONTO SOCCORSO OSPEDALE OSPEDALE CIVITANOVA | OSPEDALE GENERALE DI ZONA - CIVITANOVA
3003272 | / | TESTA LETTO, APPARECCHIO | SOSTEL SRL | KABEL BULBO | PRONTO SOCCORSO OSPEDALE OSPEDALE CIVITANOVA | OSPEDALE GENERALE DI ZONA - CIVITANOVA
3003273 | / | TESTA LETTO, APPARECCHIO | SOSTEL SRL | KABEL BULBO | PRONTO SOCCORSO OSPEDALE OSPEDALE CIVITANOVA | OSPEDALE GENERALE DI ZONA - CIVITANOVA
3003260 | 61504057 | SONDA ECOGRAFICA | ESAOTE SPA | SL1543 | PRONTO SOCCORSO OSPEDALE OSPEDALE CIVITANOVA | OSPEDALE GENERALE DI ZONA - CIVITANOVA
3002647 | 08601712 | ELETTROCARDIOGRAFO | CARDIOLINE SPA | ECG 200+ | PRONTO SOCCORSO OSPEDALE OSPEDALE CIVITANOVA | OSPEDALE GENERALE DI ZONA - CIVITANOVA
3009207 | IN16006 | LAVAPADELLE | METALARREDINOX SPA | LP IN60PA SDTA | PRONTO SOCCORSO OSPEDALE OSPEDALE CIVITANOVA | OSPEDALE GENERALE DI ZONA - CIVITANOVA
3003247 | 45233661 | DEFIBRILLATORE | MEDTRONIC PHYSIO CONTROL INC | LIFEPAK 15 | PRONTO SOCCORSO OSPEDALE OSPEDALE CIVITANOVA | OSPEDALE GENERALE DI ZONA - CIVITANOVA
3003248 | 46442251 | DEFIBRILLATORE | MEDTRONIC PHYSIO CONTROL INC | LIFEPAK 15 | PRONTO SOCCORSO OSPEDALE OSPEDALE CIVITANOVA | OSPEDALE GENERALE DI ZONA - CIVITANOVA
3003237 | 46442385 | DEFIBRILLATORE | MEDTRONIC PHYSIO CONTROL INC | LIFEPAK 15 | PRONTO SOCCORSO OSPEDALE OSPEDALE CIVITANOVA | OSPEDALE GENERALE DI ZONA - CIVITANOVA
3003234 | 46442569 | DEFIBRILLATORE | MEDTRONIC PHYSIO CONTROL INC | LIFEPAK 15 | PRONTO SOCCORSO OSPEDALE OSPEDALE CIVITANOVA | OSPEDALE GENERALE DI ZONA - CIVITANOVA
3003240 | 08601708 | ELETTROCARDIOGRAFO | CARDIOLINE SPA | ECG 200+ | PRONTO SOCCORSO OSPEDALE OSPEDALE CIVITANOVA | OSPEDALE GENERALE DI ZONA - CIVITANOVA
3003266 | 3333 | LAMPADA SCIALITICA | RIMSA P LONGONI SRL | PRIMALED | PRONTO SOCCORSO OSPEDALE OSPEDALE CIVITANOVA | OSPEDALE GENERALE DI ZONA - CIVITANOVA
3003359 | MT75-06160 | VENTILATORE POLMONARE PER USO OSPEDALIERO | AIR LIQUIDE MEDICAL SYSTEMS SA | MONNAL T75 | PRONTO SOCCORSO OSPEDALE OSPEDALE CIVITANOVA | OSPEDALE GENERALE DI ZONA - CIVITANOVA
3006193 | DE54012736 | MONITOR | PHILIPS MEDICAL SYSTEMS | M 8001 A MP20 INTELLIVUE | PRONTO SOCCORSO OSPEDALE OSPEDALE CIVITANOVA | OSPEDALE GENERALE DI ZONA - CIVITANOVA
3002921 | L16330119 | LAVAPADELLE | ATOS SRL | AF 2.60 | PRONTO SOCCORSO OSPEDALE OSPEDALE CIVITANOVA | OSPEDALE GENERALE DI ZONA - CIVITANOVA
| 54702 | PULSOSSIMETRO | TECNO GAZ SPA | VITAL TEST | PRONTO SOCCORSO OSPEDALE OSPEDALE CIVITANOVA | OSPEDALE GENERALE DI ZONA - CIVITANOVA
| 200004860 | POMPA A SIRINGA | CAREFUSION CORPORATION | ASENA GH PLUS | PRONTO SOCCORSO OSPEDALE OSPEDALE CIVITANOVA | OSPEDALE GENERALE DI ZONA - CIVITANOVA
| 200004748 | POMPA A SIRINGA | CAREFUSION CORPORATION | ASENA GH PLUS | PRONTO SOCCORSO OSPEDALE OSPEDALE CIVITANOVA | OSPEDALE GENERALE DI ZONA - CIVITANOVA
| 200004831 | POMPA A SIRINGA | CAREFUSION CORPORATION | ASENA GH PLUS | PRONTO SOCCORSO OSPEDALE OSPEDALE CIVITANOVA | OSPEDALE GENERALE DI ZONA - CIVITANOVA
| g06816931 | PULSOSSIMETRO | NELLCOR PURITAN BENNETT INC | N 65 OXIMAX | PRONTO SOCCORSO OSPEDALE OSPEDALE CIVITANOVA | OSPEDALE GENERALE DI ZONA - CIVITANOVA
| 21678043 | PULSOSSIMETRO | NELLCOR INC | N 20 | PRONTO SOCCORSO OSPEDALE OSPEDALE CIVITANOVA | OSPEDALE GENERALE DI ZONA - CIVITANOVA
| 200004554 | POMPA A SIRINGA | CAREFUSION CORPORATION | ASENA GH PLUS | PRONTO SOCCORSO OSPEDALE OSPEDALE CIVITANOVA | OSPEDALE GENERALE DI ZONA - CIVITANOVA
3003335 | 3799 | MONITOR | NIHON KOHDEN CORP | VISMO PVM 2701 | PRONTO SOCCORSO OSPEDALE OSPEDALE CIVITANOVA | OSPEDALE GENERALE DI ZONA - CIVITANOVA
3003365 | 3730 | VENTILATORE POLMONARE PER USO OSPEDALIERO |  | HAMILTON T1 | PRONTO SOCCORSO OSPEDALE OSPEDALE CIVITANOVA | OSPEDALE GENERALE DI ZONA - CIVITANOVA
3003265 | 2046 | TERMOSALDATRICE | GANDUS SALDATRICI SRL | MINIRO' H NET EVO | PRONTO SOCCORSO OSPEDALE OSPEDALE CIVITANOVA | OSPEDALE GENERALE DI ZONA - CIVITANOVA
| 200004892 | POMPA A SIRINGA | CAREFUSION CORPORATION | ASENA GH PLUS | PRONTO SOCCORSO OSPEDALE OSPEDALE CIVITANOVA | OSPEDALE GENERALE DI ZONA - CIVITANOVA
| 200004869 | POMPA A SIRINGA | CAREFUSION CORPORATION | ASENA GH PLUS | PRONTO SOCCORSO OSPEDALE OSPEDALE CIVITANOVA | OSPEDALE GENERALE DI ZONA - CIVITANOVA
| 200004537 | POMPA A SIRINGA | CAREFUSION CORPORATION | ASENA GH PLUS | PRONTO SOCCORSO OSPEDALE OSPEDALE CIVITANOVA | OSPEDALE GENERALE DI ZONA - CIVITANOVA
| 200004875 | POMPA A SIRINGA | CAREFUSION CORPORATION | ASENA GH PLUS | PRONTO SOCCORSO OSPEDALE OSPEDALE CIVITANOVA | OSPEDALE GENERALE DI ZONA - CIVITANOVA
3003254 | 200004862 | POMPA A SIRINGA | CAREFUSION CORPORATION | ASENA GH PLUS | PRONTO SOCCORSO OSPEDALE OSPEDALE CIVITANOVA | OSPEDALE GENERALE DI ZONA - CIVITANOVA
3003331 | 200004749 | POMPA A SIRINGA | CAREFUSION CORPORATION | ALARIS GH | PRONTO SOCCORSO OSPEDALE OSPEDALE CIVITANOVA | OSPEDALE GENERALE DI ZONA - CIVITANOVA
3003228 | 200004738 | POMPA A SIRINGA | CAREFUSION CORPORATION | ASENA GH PLUS | PRONTO SOCCORSO OSPEDALE OSPEDALE CIVITANOVA | OSPEDALE GENERALE DI ZONA - CIVITANOVA
| 200004884 | POMPA A SIRINGA | CAREFUSION CORPORATION | ASENA GH PLUS | PRONTO SOCCORSO OSPEDALE OSPEDALE CIVITANOVA | OSPEDALE GENERALE DI ZONA - CIVITANOVA
| 200004710 | POMPA A SIRINGA | CAREFUSION CORPORATION | ASENA GH PLUS | PRONTO SOCCORSO OSPEDALE OSPEDALE CIVITANOVA | OSPEDALE GENERALE DI ZONA - CIVITANOVA
| 200004893 | POMPA A SIRINGA | CAREFUSION CORPORATION | ASENA GH PLUS | PRONTO SOCCORSO OSPEDALE OSPEDALE CIVITANOVA | OSPEDALE GENERALE DI ZONA - CIVITANOVA
3003259 | 667 | ECOTOMOGRAFO PORTATILE | ESAOTE SPA | MYLAB GAMMA | PRONTO SOCCORSO OSPEDALE OSPEDALE CIVITANOVA | OSPEDALE GENERALE DI ZONA - CIVITANOVA
| 7007103 | RIPRODUTTORE VIDEO O DIGITALE DI BIOIMMAGINI | SONY CORP | UP-X898MD | PRONTO SOCCORSO OSPEDALE OSPEDALE CIVITANOVA | OSPEDALE GENERALE DI ZONA - CIVITANOVA
| 142414500442 | PULSOSSIMETRO | CHOICE ELECTRONIC TECHNOLOGY CO LTD | MD 300 K1 | PRONTO SOCCORSO OSPEDALE OSPEDALE CIVITANOVA | OSPEDALE GENERALE DI ZONA - CIVITANOVA
| 142414500338 | PULSOSSIMETRO | CHOICE ELECTRONIC TECHNOLOGY CO LTD | MD 300 K1 | PRONTO SOCCORSO OSPEDALE OSPEDALE CIVITANOVA | OSPEDALE GENERALE DI ZONA - CIVITANOVA
| 142414500341 | PULSOSSIMETRO | CHOICE ELECTRONIC TECHNOLOGY CO LTD | MD 300 K1 | PRONTO SOCCORSO OSPEDALE OSPEDALE CIVITANOVA | OSPEDALE GENERALE DI ZONA - CIVITANOVA
| 142414500336 | PULSOSSIMETRO | CHOICE ELECTRONIC TECHNOLOGY CO LTD | MD 300 K1 | PRONTO SOCCORSO OSPEDALE OSPEDALE CIVITANOVA | OSPEDALE GENERALE DI ZONA - CIVITANOVA
3003252 | 115470281014 | ELETTROCARDIOGRAFO | MORTARA INSTRUMENT INC | ELI 280 | PRONTO SOCCORSO OSPEDALE OSPEDALE CIVITANOVA | OSPEDALE GENERALE DI ZONA - CIVITANOVA
3003249 | 115470281149 | ELETTROCARDIOGRAFO | MORTARA INSTRUMENT INC | ELI 280 | PRONTO SOCCORSO OSPEDALE OSPEDALE CIVITANOVA | OSPEDALE GENERALE DI ZONA - CIVITANOVA
3003330 | 115470281153 | ELETTROCARDIOGRAFO | MORTARA INSTRUMENT INC | ELI 280 | PRONTO SOCCORSO OSPEDALE OSPEDALE CIVITANOVA | OSPEDALE GENERALE DI ZONA - CIVITANOVA
3003360 | M375-06133 | VENTILATORE POLMONARE PER USO OSPEDALIERO | AIR LIQUIDE MEDICAL SYSTEMS SA | MONNAL T75 | PRONTO SOCCORSO OSPEDALE OSPEDALE CIVITANOVA | OSPEDALE GENERALE DI ZONA - CIVITANOVA
3003362 | MT75-06156 | VENTILATORE POLMONARE PER USO OSPEDALIERO | AIR LIQUIDE MEDICAL SYSTEMS SA | MONNAL T75 | PRONTO SOCCORSO OSPEDALE OSPEDALE CIVITANOVA | OSPEDALE GENERALE DI ZONA - CIVITANOVA
3003363 | MTF75-06154 | VENTILATORE POLMONARE PER USO OSPEDALIERO | AIR LIQUIDE MEDICAL SYSTEMS SA | MONNAL T75 | PRONTO SOCCORSO OSPEDALE OSPEDALE CIVITANOVA | OSPEDALE GENERALE DI ZONA - CIVITANOVA
3003364 | MT75-06163 | VENTILATORE POLMONARE PER USO OSPEDALIERO | AIR LIQUIDE MEDICAL SYSTEMS SA | MONNAL T75 | PRONTO SOCCORSO OSPEDALE OSPEDALE CIVITANOVA | OSPEDALE GENERALE DI ZONA - CIVITANOVA
3003361 | MT75-06165 | VENTILATORE POLMONARE PER USO OSPEDALIERO | AIR LIQUIDE MEDICAL SYSTEMS SA | MONNAL T75 | PRONTO SOCCORSO OSPEDALE OSPEDALE CIVITANOVA | OSPEDALE GENERALE DI ZONA - CIVITANOVA
3003334 | LS10685 | FRIGORIFERO BIOLOGICO | ANGELANTONI INDUSTRIE SPA | FCL 400 2TS | PRONTO SOCCORSO OSPEDALE OSPEDALE CIVITANOVA | OSPEDALE GENERALE DI ZONA - CIVITANOVA
3003235 | 1233010457 | LARINGOSCOPIO | HEINE OPTOTECHNIK | F 00 22 824 | PRONTO SOCCORSO OSPEDALE OSPEDALE CIVITANOVA | OSPEDALE GENERALE DI ZONA - CIVITANOVA
3003267 | MBP1631475 | PULSOSSIMETRO | NELLCOR PURITAN BENNETT INC | PM 10 N | PRONTO SOCCORSO OSPEDALE OSPEDALE CIVITANOVA | OSPEDALE GENERALE DI ZONA - CIVITANOVA
3010071 | AT19E008986 | CARICA BATTERIE | ZOLL MEDICAL CORP | SINGLE BAY | PRONTO SOCCORSO OSPEDALE OSPEDALE CIVITANOVA
3003268 | (21)AF17B062825 | DEFIBRILLATORE | ZOLL MEDICAL CORP | R SERIES | PRONTO SOCCORSO OSPEDALE OSPEDALE CIVITANOVA | OSPEDALE GENERALE DI ZONA - CIVITANOVA
3003287 | 44627545 | DEFIBRILLATORE | MEDTRONIC PHYSIO CONTROL INC | LIFEPAK 15 | PRONTO SOCCORSO OSPEDALE OSPEDALE CIVITANOVA | OSPEDALE GENERALE DI ZONA - CIVITANOVA
3003652 | P0433685 | LETTO PER DEGENZA ELETTRIFICATO | HUNTLEIGH HEALTHCARE | ENTERPRISE 8000 | PRONTO SOCCORSO OSPEDALE OSPEDALE CIVITANOVA | OSPEDALE GENERALE DI ZONA - CIVITANOVA
3003347 | P0433679 | LETTO PER DEGENZA ELETTRIFICATO | HUNTLEIGH HEALTHCARE | ENTERPRISE 8000 | PRONTO SOCCORSO OSPEDALE OSPEDALE CIVITANOVA | OSPEDALE GENERALE DI ZONA - CIVITANOVA
3003339 | 1600046953 | SISTEMA ANTIDECUBITO | HUNTLEIGH HEALTHCARE | AUTO LOGIC | PRONTO SOCCORSO OSPEDALE OSPEDALE CIVITANOVA | OSPEDALE GENERALE DI ZONA - CIVITANOVA
3003354 | 1600046957 | SISTEMA ANTIDECUBITO | HUNTLEIGH HEALTHCARE | AUTO LOGIC | PRONTO SOCCORSO OSPEDALE OSPEDALE CIVITANOVA | OSPEDALE GENERALE DI ZONA - CIVITANOVA
155CIV | N14562040 | TERMOMETRO | COVIDIEN | GENIUS 2 | PRONTO SOCCORSO OSPEDALE OSPEDALE CIVITANOVA | OSPEDALE GENERALE DI ZONA - CIVITANOVA
3012157 | 12042004 | ELETTROCARDIOGRAFO | CARDIOLINE SPA | ECG 200+ | PRONTO SOCCORSO OSPEDALE OSPEDALE CIVITANOVA | OSPEDALE GENERALE DI ZONA - CIVITANOVA
3012158 | 1204200B | ELETTROCARDIOGRAFO | CARDIOLINE SPA | ECG 200+ | PRONTO SOCCORSO OSPEDALE OSPEDALE CIVITANOVA | OSPEDALE GENERALE DI ZONA - CIVITANOVA
3012153 | MBP2022332 | PULSOSSIMETRO | COVIDIEN | PM 10 N | PRONTO SOCCORSO OSPEDALE OSPEDALE CIVITANOVA | OSPEDALE GENERALE DI ZONA - CIVITANOVA
3012154 | MBP2022330 | PULSOSSIMETRO | COVIDIEN | PM 10 N | PRONTO SOCCORSO OSPEDALE OSPEDALE CIVITANOVA | OSPEDALE GENERALE DI ZONA - CIVITANOVA
3012155 | MBP2022380 | PULSOSSIMETRO | COVIDIEN | PM 10 N | PRONTO SOCCORSO OSPEDALE OSPEDALE CIVITANOVA | OSPEDALE GENERALE DI ZONA - CIVITANOVA
3012151 | MBP2022327 | PULSOSSIMETRO | COVIDIEN | PM 10 N | PRONTO SOCCORSO OSPEDALE OSPEDALE CIVITANOVA | OSPEDALE GENERALE DI ZONA - CIVITANOVA
3009831 | 48706607 | DEFIBRILLATORE | MEDTRONIC PHYSIO CONTROL INC | LIFEPAK 15 | PRONTO SOCCORSO OSPEDALE OSPEDALE CIVITANOVA | OSPEDALE GENERALE DI ZONA - CIVITANOVA
3009831/A | 53269 | ALIMENTATORE | MEDTRONIC PHYSIO CONTROL INC | AC ADAPTER | PRONTO SOCCORSO OSPEDALE OSPEDALE CIVITANOVA | OSPEDALE GENERALE DI ZONA - CIVITANOVA
3004101 | MT75-06066 | VENTILATORE POLMONARE PER USO OSPEDALIERO | AIR LIQUIDE MEDICAL SYSTEMS SA | MONNAL T75 | PRONTO SOCCORSO OSPEDALE OSPEDALE CIVITANOVA | OSPEDALE GENERALE DI ZONA - CIVITANOVA
3005462 | 14946 | MONITOR | NIHON KOHDEN CORP | LIFE SCOPE I BSM 2301 K | PRONTO SOCCORSO OSPEDALE OSPEDALE CIVITANOVA | OSPEDALE GENERALE DI ZONA - CIVITANOVA
3004111 | DE671K0446 | MONITOR TELEVISIVO PER BIOIMMAGINI | PHILIPS MEDICAL SYSTEMS | MX450 | PRONTO SOCCORSO OSPEDALE OSPEDALE CIVITANOVA | OSPEDALE GENERALE DI ZONA - CIVITANOVA
3012275 | MBP2052108 | PULSOSSIMETRO | COVIDIEN | PM 10 N | PRONTO SOCCORSO OSPEDALE OSPEDALE CIVITANOVA | OSPEDALE GENERALE DI ZONA - CIVITANOVA
3012276 | MBP2052104 | PULSOSSIMETRO | COVIDIEN | PM 10 N | PRONTO SOCCORSO OSPEDALE OSPEDALE CIVITANOVA | OSPEDALE GENERALE DI ZONA - CIVITANOVA
3012278 | MBP2052106 | PULSOSSIMETRO | COVIDIEN | PM 10 N | PRONTO SOCCORSO OSPEDALE OSPEDALE CIVITANOVA | OSPEDALE GENERALE DI ZONA - CIVITANOVA
3012279 | MBP2052107 | PULSOSSIMETRO | COVIDIEN | PM 10 N | PRONTO SOCCORSO OSPEDALE OSPEDALE CIVITANOVA | OSPEDALE GENERALE DI ZONA - CIVITANOVA
3012280 | MBP2052109 | PULSOSSIMETRO | COVIDIEN | PM 10 N | PRONTO SOCCORSO OSPEDALE OSPEDALE CIVITANOVA | OSPEDALE GENERALE DI ZONA - CIVITANOVA
3012288 |  | LETTINO DA VISITA | MORETTI SPA | LYTUS | PRONTO SOCCORSO OSPEDALE OSPEDALE CIVITANOVA | OSPEDALE GENERALE DI ZONA - CIVITANOVA
3012289 |  | LETTINO DA VISITA | MORETTI SPA | LYTUS | PRONTO SOCCORSO OSPEDALE OSPEDALE CIVITANOVA | OSPEDALE GENERALE DI ZONA - CIVITANOVA
3012287 |  | LETTINO DA VISITA | MORETTI SPA | LYTUS | PRONTO SOCCORSO OSPEDALE OSPEDALE CIVITANOVA | OSPEDALE GENERALE DI ZONA - CIVITANOVA
3012275 | MBP2052108 | PULSOSSIMETRO | COVIDIEN | PM 10 N | PRONTO SOCCORSO OSPEDALE OSPEDALE CIVITANOVA | OSPEDALE GENERALE DI ZONA - CIVITANOVA
3010765 | 1188 | MONITOR TELEVISIVO PER BIOIMMAGINI | NIHON KOHDEN CORP | G5 CSM-1502 | PRONTO SOCCORSO OSPEDALE OSPEDALE CIVITANOVA | OSPEDALE GENERALE DI ZONA - CIVITANOVA
3010763 | 1190 | MONITOR TELEVISIVO PER BIOIMMAGINI | NIHON KOHDEN CORP | G5 CSM-1502 | PRONTO SOCCORSO OSPEDALE OSPEDALE CIVITANOVA | OSPEDALE GENERALE DI ZONA - CIVITANOVA
3010780 | 1187 | MONITOR TELEVISIVO PER BIOIMMAGINI | NIHON KOHDEN CORP | G5 CSM-1502 | PRONTO SOCCORSO OSPEDALE OSPEDALE CIVITANOVA | OSPEDALE GENERALE DI ZONA - CIVITANOVA
3010782 | 1189 | MONITOR TELEVISIVO PER BIOIMMAGINI | NIHON KOHDEN CORP | G5 CSM-1502 | PRONTO SOCCORSO OSPEDALE OSPEDALE CIVITANOVA | OSPEDALE GENERALE DI ZONA - CIVITANOVA
3010784 | 1227 | MONITOR TELEVISIVO PER BIOIMMAGINI | NIHON KOHDEN CORP | G5 CSM-1502 | PRONTO SOCCORSO OSPEDALE OSPEDALE CIVITANOVA | OSPEDALE GENERALE DI ZONA - CIVITANOVA
3010786 | 1222 | MONITOR TELEVISIVO PER BIOIMMAGINI | NIHON KOHDEN CORP | G5 CSM-1502 | PRONTO SOCCORSO OSPEDALE OSPEDALE CIVITANOVA | OSPEDALE GENERALE DI ZONA - CIVITANOVA
3010788 | 1223 | MONITOR TELEVISIVO PER BIOIMMAGINI | NIHON KOHDEN CORP | G5 CSM-1502 | PRONTO SOCCORSO OSPEDALE OSPEDALE CIVITANOVA | OSPEDALE GENERALE DI ZONA - CIVITANOVA
3010790 | 1228 | MONITOR TELEVISIVO PER BIOIMMAGINI | NIHON KOHDEN CORP | G5 CSM-1502 | PRONTO SOCCORSO OSPEDALE OSPEDALE CIVITANOVA | OSPEDALE GENERALE DI ZONA - CIVITANOVA
3010764 | 6362 | MONITOR | NIHON KOHDEN CORP | LIFE SCOPE BSM 1763 K | PRONTO SOCCORSO OSPEDALE OSPEDALE CIVITANOVA | OSPEDALE GENERALE DI ZONA - CIVITANOVA
3010779 | 6370 | MONITOR | NIHON KOHDEN CORP | LIFE SCOPE BSM 1763 K | PRONTO SOCCORSO OSPEDALE OSPEDALE CIVITANOVA | OSPEDALE GENERALE DI ZONA - CIVITANOVA
3010781 | 6368 | MONITOR | NIHON KOHDEN CORP | LIFE SCOPE BSM 1763 K | PRONTO SOCCORSO OSPEDALE OSPEDALE CIVITANOVA | OSPEDALE GENERALE DI ZONA - CIVITANOVA
3010783 | 6364 | MONITOR | NIHON KOHDEN CORP | LIFE SCOPE BSM 1763 K | PRONTO SOCCORSO OSPEDALE OSPEDALE CIVITANOVA | OSPEDALE GENERALE DI ZONA - CIVITANOVA
3010785 | 6367 | MONITOR | NIHON KOHDEN CORP | LIFE SCOPE BSM 1763 K | PRONTO SOCCORSO OSPEDALE OSPEDALE CIVITANOVA | OSPEDALE GENERALE DI ZONA - CIVITANOVA
3010787 | 6297 | MONITOR | NIHON KOHDEN CORP | LIFE SCOPE BSM 1763 K | PRONTO SOCCORSO OSPEDALE OSPEDALE CIVITANOVA | OSPEDALE GENERALE DI ZONA - CIVITANOVA
3010789 | 6301 | MONITOR | NIHON KOHDEN CORP | LIFE SCOPE BSM 1763 K | PRONTO SOCCORSO OSPEDALE OSPEDALE CIVITANOVA | OSPEDALE GENERALE DI ZONA - CIVITANOVA
3010791 | 6243 | MONITOR | NIHON KOHDEN CORP | LIFE SCOPE BSM 1763 K | PRONTO SOCCORSO OSPEDALE OSPEDALE CIVITANOVA | OSPEDALE GENERALE DI ZONA - CIVITANOVA
3010792 | 2067 | CENTRALE MONITORAGGIO | NIHON KOHDEN CORP | CNS 9101 | PRONTO SOCCORSO OSPEDALE OSPEDALE CIVITANOVA | OSPEDALE GENERALE DI ZONA - CIVITANOVA
3010793 | PHCL455788 | RIPRODUTTORE VIDEO O DIGITALE DI BIOIMMAGINI | HEWLETT PACKARD CO | M404 | PRONTO SOCCORSO OSPEDALE OSPEDALE CIVITANOVA | OSPEDALE GENERALE DI ZONA - CIVITANOVA
3009212 | G19H013087 | MONITOR TELEVISIVO PER BIOIMMAGINI | ELO TOUCH SYSTEMS INC | ET 2403 LM | PRONTO SOCCORSO OSPEDALE OSPEDALE CIVITANOVA | OSPEDALE GENERALE DI ZONA - CIVITANOVA
3011639 | C7C934CN9Q | WORKSTATION DIAGNOSTICA PER IMMAGINI |  |  | PRONTO SOCCORSO OSPEDALE OSPEDALE CIVITANOVA | OSPEDALE GENERALE DI ZONA - CIVITANOVA
3011640 | 24027079 | MONITOR TELEVISIVO PER BIOIMMAGINI | EIZO NANAO CORP | RADIFORCE MX216 | PRONTO SOCCORSO OSPEDALE OSPEDALE CIVITANOVA | OSPEDALE GENERALE DI ZONA - CIVITANOVA
3011641 | 240131079 | MONITOR TELEVISIVO PER BIOIMMAGINI | EIZO NANAO CORP | RADIFORCE MX216 | PRONTO SOCCORSO OSPEDALE OSPEDALE CIVITANOVA | OSPEDALE GENERALE DI ZONA - CIVITANOVA
3010454 | FN-96016321 | ELETTROCARDIOGRAFO | MINDRAY CO LTD | BENEHEART R12 | PRONTO SOCCORSO OSPEDALE OSPEDALE CIVITANOVA | OSPEDALE GENERALE DI ZONA - CIVITANOVA
3010455 | FK-82013715 | ELETTROCARDIOGRAFO | MINDRAY CO LTD | R3 | PRONTO SOCCORSO OSPEDALE OSPEDALE CIVITANOVA | OSPEDALE GENERALE DI ZONA - CIVITANOVA
3008433 | CR-94202981 | PULSOSSIMETRO | MINDRAY CO LTD | PM 60 | PRONTO SOCCORSO OSPEDALE OSPEDALE CIVITANOVA | OSPEDALE GENERALE DI ZONA - CIVITANOVA
3010797 | MBP2001642 | PULSOSSIMETRO | COVIDIEN | PM 10 N | PRONTO SOCCORSO OSPEDALE OSPEDALE CIVITANOVA | OSPEDALE GENERALE DI ZONA - CIVITANOVA
3010798 | MBP2001639 | PULSOSSIMETRO | COVIDIEN | PM 10 N | PRONTO SOCCORSO OSPEDALE OSPEDALE CIVITANOVA | OSPEDALE GENERALE DI ZONA - CIVITANOVA
3010799 | MBP2004760 | PULSOSSIMETRO | COVIDIEN | PM 10 N | PRONTO SOCCORSO OSPEDALE OSPEDALE CIVITANOVA | OSPEDALE GENERALE DI ZONA - CIVITANOVA
3010801 | MBP2001640 | PULSOSSIMETRO | COVIDIEN | PM 10 N | PRONTO SOCCORSO OSPEDALE OSPEDALE CIVITANOVA | OSPEDALE GENERALE DI ZONA - CIVITANOVA
3011125 | A15F1000295 | LAMPADA SCIALITICA | ACEM SRL | SO 15 F | PRONTO SOCCORSO OSPEDALE OSPEDALE CIVITANOVA | OSPEDALE GENERALE DI ZONA - CIVITANOVA
3011460 | FF-03054945 | MONITOR | MINDRAY CO LTD | IPM 8 | PRONTO SOCCORSO OSPEDALE OSPEDALE CIVITANOVA | OSPEDALE GENERALE DI ZONA - CIVITANOVA
3011474 | 2000120030105789 | POMPA DI INFUSIONE | HEDY MEDICAL DEVICE CO., LTD | I7 | PRONTO SOCCORSO OSPEDALE OSPEDALE CIVITANOVA | OSPEDALE GENERALE DI ZONA - CIVITANOVA
3011503 | 2000120030105811 | POMPA DI INFUSIONE | HEDY MEDICAL DEVICE CO., LTD | I7 | PRONTO SOCCORSO OSPEDALE OSPEDALE CIVITANOVA | OSPEDALE GENERALE DI ZONA - CIVITANOVA
3011478 | 2000120030105744 | POMPA DI INFUSIONE | HEDY MEDICAL DEVICE CO., LTD | I7 | PRONTO SOCCORSO OSPEDALE OSPEDALE CIVITANOVA | OSPEDALE GENERALE DI ZONA - CIVITANOVA
| 1529/99 | DIAFANOSCOPIO | INDUSTRIE GUIDO MALVESTIO SPA | 360100 | PRONTO SOCCORSO OSPEDALE OSPEDALE CIVITANOVA | OSPEDALE GENERALE DI ZONA - CIVITANOVA
|  | ALIMENTATORE | LAERDAL MEDICAL | HEART START | PRONTO SOCCORSO OSPEDALE OSPEDALE CIVITANOVA | OSPEDALE GENERALE DI ZONA - CIVITANOVA
|  | OTOSCOPIO DIRETTO AMBULATORIALE | WELCH ALLYN INC |  | PRONTO SOCCORSO OSPEDALE OSPEDALE CIVITANOVA | OSPEDALE GENERALE DI ZONA - CIVITANOVA
|  | LARINGOSCOPIO |  |  | PRONTO SOCCORSO OSPEDALE OSPEDALE CIVITANOVA | OSPEDALE GENERALE DI ZONA - CIVITANOVA
| 1963/00 | DIAFANOSCOPIO | INDUSTRIE GUIDO MALVESTIO SPA | 360050 | PRONTO SOCCORSO OSPEDALE OSPEDALE CIVITANOVA | OSPEDALE GENERALE DI ZONA - CIVITANOVA
| 26792 | POMPA A SIRINGA | B BRAUN AVITUM ITALY SPA | PERFUSOR COMPACT S | PRONTO SOCCORSO OSPEDALE OSPEDALE CIVITANOVA | OSPEDALE GENERALE DI ZONA - CIVITANOVA
| A4613773 | SONDA ECOGRAFICA | SIEMENS AG |  | PRONTO SOCCORSO OSPEDALE OSPEDALE CIVITANOVA | OSPEDALE GENERALE DI ZONA - CIVITANOVA
| F13CO52794 | SONDA ECOGRAFICA | SIEMENS AG |  | PRONTO SOCCORSO OSPEDALE OSPEDALE CIVITANOVA | OSPEDALE GENERALE DI ZONA - CIVITANOVA
| 52101108 | SONDA ECOGRAFICA | SIEMENS AG |  | PRONTO SOCCORSO OSPEDALE OSPEDALE CIVITANOVA | OSPEDALE GENERALE DI ZONA - CIVITANOVA
| 102905929 | PULSOSSIMETRO | NONIN MEDICAL INC | N 8500 A | PRONTO SOCCORSO OSPEDALE OSPEDALE CIVITANOVA | OSPEDALE GENERALE DI ZONA - CIVITANOVA
| 85692 | RIPRODUTTORE VIDEO O DIGITALE DI BIOIMMAGINI | SONY CORP | UP D23 MD | PRONTO SOCCORSO OSPEDALE OSPEDALE CIVITANOVA | OSPEDALE GENERALE DI ZONA - CIVITANOVA
| 1154 | RIPRODUTTORE VIDEO O DIGITALE DI BIOIMMAGINI | MITSUBISHI ELECTRIC CORP | P 93 E | PRONTO SOCCORSO OSPEDALE OSPEDALE CIVITANOVA | OSPEDALE GENERALE DI ZONA - CIVITANOVA
| 112839 | ECOTOMOGRAFO | SIEMENS AG | SONOLINE ANTARES | PRONTO SOCCORSO OSPEDALE OSPEDALE CIVITANOVA | OSPEDALE GENERALE DI ZONA - CIVITANOVA
3003233 | LI0230299 | TERMOSALDATRICE | TECNO GAZ SPA | LINEA | PRONTO SOCCORSO OSPEDALE OSPEDALE CIVITANOVA | OSPEDALE GENERALE DI ZONA - CIVITANOVA
| SA 1083 | ANESTESIA, APPARECCHIO PER | SOXIL SPA | JOLLY | PRONTO SOCCORSO OSPEDALE OSPEDALE CIVITANOVA | OSPEDALE GENERALE DI ZONA - CIVITANOVA
|  | LARINGOSCOPIO | HEINE OPTOTECHNIK |  | PRONTO SOCCORSO OSPEDALE OSPEDALE CIVITANOVA | OSPEDALE GENERALE DI ZONA - CIVITANOVA
| DA1989396 | PRODUTTORE DI GHIACCIO | SCOTSMAN ICE SYSTEMS | AF-10 | PRONTO SOCCORSO OSPEDALE OSPEDALE CIVITANOVA | OSPEDALE GENERALE DI ZONA - CIVITANOVA
|  | OTOSCOPIO DIRETTO AMBULATORIALE | GOWLLANDS LTD | STANDARD | PRONTO SOCCORSO OSPEDALE OSPEDALE CIVITANOVA | OSPEDALE GENERALE DI ZONA - CIVITANOVA
| F0805 | VENTILATORE POLMONARE PER USO OSPEDALIERO | MEDICAL VEAR SNC | VENTIL E TRON PLUS | PRONTO SOCCORSO OSPEDALE OSPEDALE CIVITANOVA | OSPEDALE GENERALE DI ZONA - CIVITANOVA
| 27/99 | TESTA LETTO, APPARECCHIO | LUXRAMA SRL | CAL A 2 B | PRONTO SOCCORSO OSPEDALE OSPEDALE CIVITANOVA | OSPEDALE GENERALE DI ZONA - CIVITANOVA
| 456-11/99 | ASPIRATORE MEDICO CHIRURGICO | ALSA APPARECCHI MEDICALI SRL | POLIVAC B4 S | PRONTO SOCCORSO OSPEDALE OSPEDALE CIVITANOVA | OSPEDALE GENERALE DI ZONA - CIVITANOVA
| ML501050099D149 | LAMPADA SCIALITICA | MARTIN MEDIZINTECHNIK GMBH | ML 501 | PRONTO SOCCORSO OSPEDALE OSPEDALE CIVITANOVA | OSPEDALE GENERALE DI ZONA - CIVITANOVA
| 11577 | ALIMENTATORE | MEDTRONIC INC | VLP 12-06-000109 | PRONTO SOCCORSO OSPEDALE OSPEDALE CIVITANOVA | OSPEDALE GENERALE DI ZONA - CIVITANOVA
|  | OTOSCOPIO DIRETTO AMBULATORIALE | HEINE OPTOTECHNIK | MINI 2000 | PRONTO SOCCORSO OSPEDALE OSPEDALE CIVITANOVA | OSPEDALE GENERALE DI ZONA - CIVITANOVA
|  | LARINGOSCOPIO |  |  | PRONTO SOCCORSO OSPEDALE OSPEDALE CIVITANOVA | OSPEDALE GENERALE DI ZONA - CIVITANOVA
| 99/0288 | FONTE LUMINOSA GENERICA (PER ES: LAMPADE DA VISITA AMB.) | DR MACH GMBH & CO | MARKROLUX | PRONTO SOCCORSO OSPEDALE OSPEDALE CIVITANOVA | OSPEDALE GENERALE DI ZONA - CIVITANOVA
3003264 | 16893 | AUTOCLAVE | CISA SPA | 3270 HB 1P E TS SV | PRONTO SOCCORSO OSPEDALE OSPEDALE CIVITANOVA | OSPEDALE GENERALE DI ZONA - CIVITANOVA
| OV/11/386-005 | TESTA LETTO, APPARECCHIO | SOSTEL SRL | SERIE KABEL JIB GAS | PRONTO SOCCORSO OSPEDALE OSPEDALE CIVITANOVA | OSPEDALE GENERALE DI ZONA - CIVITANOVA
| OV11386-006 | TESTA LETTO, APPARECCHIO | SOSTEL SRL | SERIE KABEL JIB GAS | PRONTO SOCCORSO OSPEDALE OSPEDALE CIVITANOVA | OSPEDALE GENERALE DI ZONA - CIVITANOVA
3003270 | 63125 | FRIGORIFERO BIOLOGICO | ANGELANTONI INDUSTRIE SPA | FRL 260 V | PRONTO SOCCORSO OSPEDALE OSPEDALE CIVITANOVA | OSPEDALE GENERALE DI ZONA - CIVITANOVA
3003243 | MD27170 | FRIGORIFERO BIOLOGICO | KW APPARECCHI SCIENTIFICI SRL | KBPR 600 V AC | PRONTO SOCCORSO OSPEDALE OSPEDALE CIVITANOVA | OSPEDALE GENERALE DI ZONA - CIVITANOVA
3003230 | DE03762453 | MONITOR | PHILIPS MEDICAL SYSTEMS | M 3002 A INTELLIVUE X2 | PRONTO SOCCORSO OSPEDALE OSPEDALE CIVITANOVA | OSPEDALE GENERALE DI ZONA - CIVITANOVA
3000496 | 36303415 | DEFIBRILLATORE | MEDTRONIC PHYSIO CONTROL INC | LIFEPAK 12 | PRONTO SOCCORSO OSPEDALE OSPEDALE CIVITANOVA | OSPEDALE GENERALE DI ZONA - CIVITANOVA
| 82227 | ALIMENTATORE | MEDTRONIC PHYSIO CONTROL INC |  | PRONTO SOCCORSO OSPEDALE OSPEDALE CIVITANOVA | OSPEDALE GENERALE DI ZONA - CIVITANOVA
| G08836675 | PULSOSSIMETRO | NELLCOR PURITAN BENNETT INC | N 65 OXIMAX | PRONTO SOCCORSO OSPEDALE OSPEDALE CIVITANOVA | OSPEDALE GENERALE DI ZONA - CIVITANOVA
| 40996 | POMPA A SIRINGA | B BRAUN AVITUM ITALY SPA | PERFUSOR COMPACT S | PRONTO SOCCORSO OSPEDALE OSPEDALE CIVITANOVA | OSPEDALE GENERALE DI ZONA - CIVITANOVA
| 41004 | POMPA A SIRINGA | B BRAUN AVITUM ITALY SPA | PERFUSOR COMPACT S | PRONTO SOCCORSO OSPEDALE OSPEDALE CIVITANOVA | OSPEDALE GENERALE DI ZONA - CIVITANOVA
3003231 | 41003 | POMPA A SIRINGA | B BRAUN AVITUM ITALY SPA | PERFUSOR COMPACT S | PRONTO SOCCORSO OSPEDALE OSPEDALE CIVITANOVA | OSPEDALE GENERALE DI ZONA - CIVITANOVA
|  | LARINGOSCOPIO |  |  | PRONTO SOCCORSO OSPEDALE OSPEDALE CIVITANOVA | OSPEDALE GENERALE DI ZONA - CIVITANOVA
|  | LARINGOSCOPIO | HEINE OPTOTECHNIK |  | PRONTO SOCCORSO OSPEDALE OSPEDALE CIVITANOVA | OSPEDALE GENERALE DI ZONA - CIVITANOVA
| 6536060-P | LAMPADA SCIALITICA | BERCHTOLD GMBH & CO KG | CHROMOPHARE D 540 | PRONTO SOCCORSO OSPEDALE OSPEDALE CIVITANOVA | OSPEDALE GENERALE DI ZONA - CIVITANOVA
3003244 | 1606071 | SCALDASACCHE A SECCO | BARKEY GMBH & CO KG | WARMING CENTER II | PRONTO SOCCORSO OSPEDALE OSPEDALE CIVITANOVA | OSPEDALE GENERALE DI ZONA - CIVITANOVA
|  | LARINGOSCOPIO | HEINE OPTOTECHNIK | F O SP | PRONTO SOCCORSO OSPEDALE OSPEDALE CIVITANOVA | OSPEDALE GENERALE DI ZONA - CIVITANOVA
4106 | G08817097 | PULSOSSIMETRO | NELLCOR PURITAN BENNETT INC | N 65 OXIMAX | PRONTO SOCCORSO OSPEDALE OSPEDALE CIVITANOVA | OSPEDALE GENERALE DI ZONA - CIVITANOVA
| G08817098 | PULSOSSIMETRO | NELLCOR INC | OXIMAX N65 | PRONTO SOCCORSO OSPEDALE OSPEDALE CIVITANOVA | OSPEDALE GENERALE DI ZONA - CIVITANOVA
| G08817086 | PULSOSSIMETRO | NELLCOR INC | OXIMAX N65 | PRONTO SOCCORSO OSPEDALE OSPEDALE CIVITANOVA | OSPEDALE GENERALE DI ZONA - CIVITANOVA
| G08817094 | PULSOSSIMETRO | NELLCOR PURITAN BENNETT INC | N 65 OXIMAX | PRONTO SOCCORSO OSPEDALE OSPEDALE CIVITANOVA | OSPEDALE GENERALE DI ZONA - CIVITANOVA
3003250 | MDL6005287 | ELETTROCARDIOGRAFO | REMCO ITALIA SPA | CARDIOLINE DELTA 60 PLUS | PRONTO SOCCORSO OSPEDALE OSPEDALE CIVITANOVA | OSPEDALE GENERALE DI ZONA - CIVITANOVA
3003236 | T99D02179 | DEFIBRILLATORE | ZOLL MEDICAL CORP | M SERIES | PRONTO SOCCORSO OSPEDALE OSPEDALE CIVITANOVA | OSPEDALE GENERALE DI ZONA - CIVITANOVA
| 34/99 | TESTA LETTO, APPARECCHIO | LUXRAMA SRL | CAL AD 1 B | PRONTO SOCCORSO OSPEDALE OSPEDALE CIVITANOVA | OSPEDALE GENERALE DI ZONA - CIVITANOVA
| 1962/00 | DIAFANOSCOPIO | INDUSTRIE GUIDO MALVESTIO SPA | 360050 | PRONTO SOCCORSO OSPEDALE OSPEDALE CIVITANOVA | OSPEDALE GENERALE DI ZONA - CIVITANOVA
| 1580/98 | DIAFANOSCOPIO | INDUSTRIE GUIDO MALVESTIO SPA | 360100 | PRONTO SOCCORSO OSPEDALE OSPEDALE CIVITANOVA | OSPEDALE GENERALE DI ZONA - CIVITANOVA
| G00824484 | PULSOSSIMETRO | NELLCOR INC | N 20PA | PRONTO SOCCORSO OSPEDALE OSPEDALE CIVITANOVA | OSPEDALE GENERALE DI ZONA - CIVITANOVA
1706 |  | LARINGOSCOPIO |  |  | PRONTO SOCCORSO OSPEDALE OSPEDALE CIVITANOVA | OSPEDALE GENERALE DI ZONA - CIVITANOVA
1828 | 44922 | DEFIBRILLATORE | LAERDAL MEDICAL | HEART START 3000 | PRONTO SOCCORSO OSPEDALE OSPEDALE CIVITANOVA | OSPEDALE GENERALE DI ZONA - CIVITANOVA
1861 | 11840270 | DEFIBRILLATORE | MEDTRONIC PHYSIO CONTROL INC | LIFEPAK 500 | PRONTO SOCCORSO OSPEDALE OSPEDALE CIVITANOVA | OSPEDALE GENERALE DI ZONA - CIVITANOVA
1862 | 11840269 | DEFIBRILLATORE | MEDTRONIC PHYSIO CONTROL INC | LIFEPAK 500 | PRONTO SOCCORSO OSPEDALE OSPEDALE CIVITANOVA | OSPEDALE GENERALE DI ZONA - CIVITANOVA
1774 | 109-11/99 | ELETTROBISTURI | ALSA APPARECCHI MEDICALI SRL | EXCELL 350 MCD | PRONTO SOCCORSO OSPEDALE OSPEDALE CIVITANOVA | OSPEDALE GENERALE DI ZONA - CIVITANOVA
1824 | 405546 | ASPIRATORE MEDICO CHIRURGICO | LAERDAL MEDICAL | SUCTION UNIT PORTATILE | PRONTO SOCCORSO OSPEDALE OSPEDALE CIVITANOVA | OSPEDALE GENERALE DI ZONA - CIVITANOVA
1796 | 27/99 | TESTA LETTO, APPARECCHIO | LUXRAMA SRL | CAL A 2 B | PRONTO SOCCORSO OSPEDALE OSPEDALE CIVITANOVA | OSPEDALE GENERALE DI ZONA - CIVITANOVA
1798 | 27/99 | TESTA LETTO, APPARECCHIO | LUXRAMA SRL | CAL A 2 B | PRONTO SOCCORSO OSPEDALE OSPEDALE CIVITANOVA | OSPEDALE GENERALE DI ZONA - CIVITANOVA
1773 | 1569/98 | DIAFANOSCOPIO | INDUSTRIE GUIDO MALVESTIO SPA | 360100 | PRONTO SOCCORSO OSPEDALE OSPEDALE CIVITANOVA | OSPEDALE GENERALE DI ZONA - CIVITANOVA
1779 | 1858/99 | DIAFANOSCOPIO | INDUSTRIE GUIDO MALVESTIO SPA | 360050 | PRONTO SOCCORSO OSPEDALE OSPEDALE CIVITANOVA | OSPEDALE GENERALE DI ZONA - CIVITANOVA
1778 | 079Q013 | TESTA LETTO, APPARECCHIO | BERMAN SRL SISTEMI MEDICAL | TL 1210 VERSIONE B | PRONTO SOCCORSO OSPEDALE OSPEDALE CIVITANOVA | OSPEDALE GENERALE DI ZONA - CIVITANOVA
| 96/0067 | FONTE LUMINOSA GENERICA (PER ES: LAMPADE DA VISITA AMB.) | DR MACH GMBH & CO | MARKROLUX | PRONTO SOCCORSO OSPEDALE OSPEDALE CIVITANOVA | OSPEDALE GENERALE DI ZONA - CIVITANOVA
| 305 | LAMPADA SCIALITICA | GALLOIS SRL | NOVATRIFLE | PRONTO SOCCORSO OSPEDALE OSPEDALE CIVITANOVA | OSPEDALE GENERALE DI ZONA - CIVITANOVA
812 |  | LARINGOSCOPIO |  |  | PRONTO SOCCORSO OSPEDALE OSPEDALE CIVITANOVA | OSPEDALE GENERALE DI ZONA - CIVITANOVA
| 4822 | DIAFANOSCOPIO | ODL OFFICINA DI DUGARIA LUIGI |  | PRONTO SOCCORSO OSPEDALE OSPEDALE CIVITANOVA | OSPEDALE GENERALE DI ZONA - CIVITANOVA
| 503-0054 | ALIMENTATORE | WELCH ALLYN PROTOCOL INC |  | PRONTO SOCCORSO OSPEDALE OSPEDALE CIVITANOVA | OSPEDALE GENERALE DI ZONA - CIVITANOVA
|  | OTOSCOPIO DIRETTO AMBULATORIALE | HEINE OPTOTECHNIK | MINI 2000 | PRONTO SOCCORSO OSPEDALE OSPEDALE CIVITANOVA | OSPEDALE GENERALE DI ZONA - CIVITANOVA
| 99/0247 | FONTE LUMINOSA GENERICA (PER ES: LAMPADE DA VISITA AMB.) | DR MACH GMBH & CO | MARKROLUX | PRONTO SOCCORSO OSPEDALE OSPEDALE CIVITANOVA | OSPEDALE GENERALE DI ZONA - CIVITANOVA
| NS99020825 | GRUPPO DI CONTINUITA' | APC CARDIOVASCULAR LTD | SMART PLUS 700 | PRONTO SOCCORSO OSPEDALE OSPEDALE CIVITANOVA | OSPEDALE GENERALE DI ZONA - CIVITANOVA
|  | TESTA LETTO, APPARECCHIO | LUXRAMA SRL | CAL A 2 B | PRONTO SOCCORSO OSPEDALE OSPEDALE CIVITANOVA | OSPEDALE GENERALE DI ZONA - CIVITANOVA
|  | LARINGOSCOPIO |  |  | PRONTO SOCCORSO OSPEDALE OSPEDALE CIVITANOVA | OSPEDALE GENERALE DI ZONA - CIVITANOVA
2217 |  | LARINGOSCOPIO |  |  | PRONTO SOCCORSO OSPEDALE OSPEDALE CIVITANOVA | OSPEDALE GENERALE DI ZONA - CIVITANOVA
3003283 | 78240220594 | ASPIRATORE MEDICO CHIRURGICO | LAERDAL MEDICAL | SUCTION UNIT PORTATILE | PRONTO SOCCORSO OSPEDALE OSPEDALE CIVITANOVA | OSPEDALE GENERALE DI ZONA - CIVITANOVA
| MDL6003504 | ELETTROCARDIOGRAFO | REMCO ITALIA SPA | CARDIOL.DELTA60 PLUS | PRONTO SOCCORSO OSPEDALE OSPEDALE CIVITANOVA | OSPEDALE GENERALE DI ZONA - CIVITANOVA
| 9826363 | FONTE LUMINOSA GENERICA (PER ES: LAMPADE DA VISITA AMB.) | DERUNGS LICHT AG | XT 35 T | PRONTO SOCCORSO OSPEDALE OSPEDALE CIVITANOVA | OSPEDALE GENERALE DI ZONA - CIVITANOVA
3010795 | G19H013087 | MONITOR TELEVISIVO PER BIOIMMAGINI | NIHON KOHDEN CORP | ELO TOUCH ET2403 | PRONTO SOCCORSO OSPEDALE OSPEDALE CIVITANOVA | OSPEDALE GENERALE DI ZONA - CIVITANOVA
3004096 | DE671K0441 | MONITOR TELEVISIVO PER BIOIMMAGINI | PHILIPS MEDICAL SYSTEMS | MX450 | PRONTO SOCCORSO OSPEDALE OSPEDALE CIVITANOVA | OSPEDALE GENERALE DI ZONA - CIVITANOVA
3004097 | DE69522853 | MODULO PER MONITOR | PHILIPS MEDICAL SYSTEMS | M 1036 A | PRONTO SOCCORSO OSPEDALE OSPEDALE CIVITANOVA | OSPEDALE GENERALE DI ZONA - CIVITANOVA
3004098 | DE69735313 | MODULO PER MONITOR | PHILIPS MEDICAL SYSTEMS | 367041 | PRONTO SOCCORSO OSPEDALE OSPEDALE CIVITANOVA | OSPEDALE GENERALE DI ZONA - CIVITANOVA
3004102 | DE67140443 | MONITOR | PHILIPS MEDICAL SYSTEMS | INTELLIVUE MX450 | PRONTO SOCCORSO OSPEDALE OSPEDALE CIVITANOVA | OSPEDALE GENERALE DI ZONA - CIVITANOVA
3004103 | DE69522863 | MODULO PER MONITOR | PHILIPS MEDICAL SYSTEMS | M 1036 A | PRONTO SOCCORSO OSPEDALE OSPEDALE CIVITANOVA | OSPEDALE GENERALE DI ZONA - CIVITANOVA
3004104 | DE69735315 | MODULO PER MONITOR | PHILIPS MEDICAL SYSTEMS | 367041 | PRONTO SOCCORSO OSPEDALE OSPEDALE CIVITANOVA | OSPEDALE GENERALE DI ZONA - CIVITANOVA
3004105 | DE671K0449 | MONITOR TELEVISIVO PER BIOIMMAGINI | PHILIPS MEDICAL SYSTEMS | MX450 | PRONTO SOCCORSO OSPEDALE OSPEDALE CIVITANOVA | OSPEDALE GENERALE DI ZONA - CIVITANOVA
3004106 | DE69735289 | MODULO PER MONITOR | PHILIPS MEDICAL SYSTEMS | 367041 | PRONTO SOCCORSO OSPEDALE OSPEDALE CIVITANOVA | OSPEDALE GENERALE DI ZONA - CIVITANOVA
3004107 | DE69522857 | MODULO PER MONITOR | PHILIPS MEDICAL SYSTEMS | M 1036 A | PRONTO SOCCORSO OSPEDALE OSPEDALE CIVITANOVA | OSPEDALE GENERALE DI ZONA - CIVITANOVA
3004108 | DE67140450 | MONITOR | PHILIPS MEDICAL SYSTEMS | INTELLIVUE MX450 | PRONTO SOCCORSO OSPEDALE OSPEDALE CIVITANOVA | OSPEDALE GENERALE DI ZONA - CIVITANOVA
3004109 | DE69522832 | MODULO PER MONITOR | PHILIPS MEDICAL SYSTEMS | M 1036 A | PRONTO SOCCORSO OSPEDALE OSPEDALE CIVITANOVA | OSPEDALE GENERALE DI ZONA - CIVITANOVA
3004110 | DE69735335 | MODULO PER MONITOR | PHILIPS MEDICAL SYSTEMS | 367041 | PRONTO SOCCORSO OSPEDALE OSPEDALE CIVITANOVA | OSPEDALE GENERALE DI ZONA - CIVITANOVA
3004112 | DE69522823 | MODULO PER MONITOR | PHILIPS MEDICAL SYSTEMS | M 1036 A | PRONTO SOCCORSO OSPEDALE OSPEDALE CIVITANOVA | OSPEDALE GENERALE DI ZONA - CIVITANOVA
3004113 | DE69735290 | MODULO PER MONITOR | PHILIPS MEDICAL SYSTEMS | 367041 | PRONTO SOCCORSO OSPEDALE OSPEDALE CIVITANOVA | OSPEDALE GENERALE DI ZONA - CIVITANOVA
3004114 | DE67140444 | MONITOR | PHILIPS MEDICAL SYSTEMS | INTELLIVUE MX450 | PRONTO SOCCORSO OSPEDALE OSPEDALE CIVITANOVA | OSPEDALE GENERALE DI ZONA - CIVITANOVA
3004115 | DE69522772 | MODULO PER MONITOR | PHILIPS MEDICAL SYSTEMS | M 1036 A | PRONTO SOCCORSO OSPEDALE OSPEDALE CIVITANOVA | OSPEDALE GENERALE DI ZONA - CIVITANOVA
3004116 | DE69735332 | MODULO PER MONITOR | PHILIPS MEDICAL SYSTEMS | 367041 | PRONTO SOCCORSO OSPEDALE OSPEDALE CIVITANOVA | OSPEDALE GENERALE DI ZONA - CIVITANOVA
3004117 | DE67140447 | MONITOR | PHILIPS MEDICAL SYSTEMS | INTELLIVUE MX450 | PRONTO SOCCORSO OSPEDALE OSPEDALE CIVITANOVA | OSPEDALE GENERALE DI ZONA - CIVITANOVA
3004118 | DE69522763 | MODULO PER MONITOR | PHILIPS MEDICAL SYSTEMS | M 1036 A | PRONTO SOCCORSO OSPEDALE OSPEDALE CIVITANOVA | OSPEDALE GENERALE DI ZONA - CIVITANOVA
3004119 | DE69735334 | MODULO PER MONITOR | PHILIPS MEDICAL SYSTEMS | 367041 | PRONTO SOCCORSO OSPEDALE OSPEDALE CIVITANOVA | OSPEDALE GENERALE DI ZONA - CIVITANOVA
3004120 | DE67140442 | MONITOR | PHILIPS MEDICAL SYSTEMS | INTELLIVUE MX450 | PRONTO SOCCORSO OSPEDALE OSPEDALE CIVITANOVA | OSPEDALE GENERALE DI ZONA - CIVITANOVA
3004121 | DE69522837 | MODULO PER MONITOR | PHILIPS MEDICAL SYSTEMS | M 1036 A | PRONTO SOCCORSO OSPEDALE OSPEDALE CIVITANOVA | OSPEDALE GENERALE DI ZONA - CIVITANOVA
3004122 | DE69735297 | MODULO PER MONITOR | PHILIPS MEDICAL SYSTEMS | 367041 | PRONTO SOCCORSO OSPEDALE OSPEDALE CIVITANOVA | OSPEDALE GENERALE DI ZONA - CIVITANOVA
3011668 | 20110600456 | UMIDIFICATORE | FISHER & PAYKEL HEALTHCARE | AIRVO 2 | PRONTO SOCCORSO OSPEDALE OSPEDALE CIVITANOVA | OSPEDALE GENERALE DI ZONA - CIVITANOVA
3009699 | 24606429 | NUTRIPOMPA | FRESENIUS KABI AG | AMIKA | PRONTO SOCCORSO OSPEDALE OSPEDALE CIVITANOVA | OSPEDALE GENERALE DI ZONA - CIVITANOVA
3011665 | 201106200283 | UMIDIFICATORE | FISHER & PAYKEL HEALTHCARE | AIRVO 2 | PRONTO SOCCORSO OSPEDALE OSPEDALE CIVITANOVA | OSPEDALE GENERALE DI ZONA - CIVITANOVA
3010073 | 4701815 | ELETTROCARDIOGRAFO | CARDIOLINE SPA | ECG 200+ | CC ASTANTERIA E PRONTO SOCCORSO OSPEDALE CIVITANOVA | OSPEDALE GENERALE DI ZONA - CIVITANOVA
3013393 | 000024 | OTOSCOPIO DIRETTO AMBULATORIALE | GIMA SPA | SIGMA + XENON | CC ASTANTERIA E PRONTO SOCCORSO OSPEDALE CIVITANOVA | OSPEDALE GENERALE DI ZONA - CIVITANOVA
3013392 | 00024 | OTOSCOPIO DIRETTO AMBULATORIALE | GIMA SPA | SIGMA + XENON | CC ASTANTERIA E PRONTO SOCCORSO OSPEDALE CIVITANOVA | OSPEDALE GENERALE DI ZONA - CIVITANOVA
112CIV | 78121071460 | ASPIRATORE MEDICO CHIRURGICO | LAERDAL MEDICAL | SUCTION UNIT PORTATILE | CENTRALE OPERATIVA 118 OSPEDALE CIVITANOVA | OSPEDALE GENERALE DI ZONA - CIVITANOVA
045CIV | 002497172100561 | TRASPORTO MATERIALE ORGANICO, APPARECCHIO PER IL | DOMETIC AB | TC 07 | CENTRALE OPERATIVA 118 OSPEDALE CIVITANOVA | OSPEDALE GENERALE DI ZONA - CIVITANOVA
|  | LARINGOSCOPIO | WELCH ALLYN INC |  | CENTRALE OPERATIVA 118 OSPEDALE CIVITANOVA | OSPEDALE GENERALE DI ZONA - CIVITANOVA
| 34/99 | TESTA LETTO, APPARECCHIO | LUXRAMA SRL | CAL AD 1 B | CENTRALE OPERATIVA 118 OSPEDALE CIVITANOVA | OSPEDALE GENERALE DI ZONA - CIVITANOVA
| p11817296 | PULSOSSIMETRO | NELLCOR INC | OXIMAX N65 | CENTRALE OPERATIVA 118 OSPEDALE CIVITANOVA | OSPEDALE GENERALE DI ZONA - CIVITANOVA
|  | LARINGOSCOPIO | SPENCER ITALIA SRL |  | CENTRALE OPERATIVA 118 OSPEDALE CIVITANOVA | OSPEDALE GENERALE DI ZONA - CIVITANOVA
|  | OTOSCOPIO DIRETTO AMBULATORIALE | GIMA SPA |  | CENTRALE OPERATIVA 118 OSPEDALE CIVITANOVA | OSPEDALE GENERALE DI ZONA - CIVITANOVA
3012572 | 128570001078 | SUPPORTI VARI | SCHILLER AG | AMBULANCE BRACKET SLIM 15G | CENTRALE OPERATIVA 118 OSPEDALE CIVITANOVA | OSPEDALE GENERALE DI ZONA - CIVITANOVA
3012433 | 128960003760 | DEFIBRILLATORE | SCHILLER AG | DEFIGARD TOUCH 7 | CENTRALE OPERATIVA 118 OSPEDALE CIVITANOVA | OSPEDALE GENERALE DI ZONA - CIVITANOVA
3002943 | 75347107 | POMPA DI INFUSIONE | HOSPIRA INC | PLUM A+ | U.T.I.C. OSPEDALE CIVITANOVA | OSPEDALE GENERALE DI ZONA - CIVITANOVA
3002934 | 75347109 | POMPA DI INFUSIONE | HOSPIRA INC | LIFECARE PLUM A+ | U.T.I.C. OSPEDALE CIVITANOVA | OSPEDALE GENERALE DI ZONA - CIVITANOVA
3002899 | 7239-121980 | ECOTOMOGRAFO PORTATILE | ESAOTE SPA | MYLAB 30 CV | U.T.I.C. OSPEDALE CIVITANOVA | OSPEDALE GENERALE DI ZONA - CIVITANOVA
3002923 | 14314734 | DEFIBRILLATORE | MEDTRONIC PHYSIO CONTROL INC | LIFEPAK 12 | U.T.I.C. OSPEDALE CIVITANOVA | OSPEDALE GENERALE DI ZONA - CIVITANOVA
290MC | OV15/500-001 | TESTA LETTO, APPARECCHIO | SOSTEL SRL | SERIE KABEL | U.T.I.C. OSPEDALE CIVITANOVA | OSPEDALE GENERALE DI ZONA - CIVITANOVA
043CIV | CN5450B52B | MONITOR | PHILIPS MEDICAL SYSTEMS | EFFICIA CM 150 | U.T.I.C. OSPEDALE CIVITANOVA | OSPEDALE GENERALE DI ZONA - CIVITANOVA
5674 | CN54508625 | MONITOR | PHILIPS MEDICAL SYSTEMS | EFFICIA CM100 | U.T.I.C. OSPEDALE CIVITANOVA | OSPEDALE GENERALE DI ZONA - CIVITANOVA
3002924 | 11229 | MONITOR | NIHON KOHDEN CORP | LIFESCOPE VS BSM-3763 | U.T.I.C. OSPEDALE CIVITANOVA | OSPEDALE GENERALE DI ZONA - CIVITANOVA
3002926 | OV13/525-006 | TESTA LETTO, APPARECCHIO | SOSTEL SRL | KABEL SPINN LS | U.T.I.C. OSPEDALE CIVITANOVA | OSPEDALE GENERALE DI ZONA - CIVITANOVA
3002925 | 11479 | MONITOR | NIHON KOHDEN CORP | LIFESCOPE VS BSM-3763 | U.T.I.C. OSPEDALE CIVITANOVA | OSPEDALE GENERALE DI ZONA - CIVITANOVA
3002927 | P0412837 | LETTO PER DEGENZA ELETTRIFICATO | HUNTLEIGH HEALTHCARE | ENTERPRISE 9000 | U.T.I.C. OSPEDALE CIVITANOVA | OSPEDALE GENERALE DI ZONA - CIVITANOVA
3002855 | 135007365 | POMPA A SIRINGA | CARDINAL HEALTH 303 INC | ASENA GH | U.T.I.C. OSPEDALE CIVITANOVA | OSPEDALE GENERALE DI ZONA - CIVITANOVA
3002857 | 802033634 | CONTROLLO PER POMPE DI INFUSIONE, SISTEMA DI | CARDINAL HEALTH 303 INC | GATEWAY WORK STATION | U.T.I.C. OSPEDALE CIVITANOVA | OSPEDALE GENERALE DI ZONA - CIVITANOVA
3002859 | / | SOLLEVAMENTO MALATI, APPARECCHIO PER | ARJO HOSPITAL EQUIPMENT AB | MAXI SKY 2 | U.T.I.C. OSPEDALE CIVITANOVA | OSPEDALE GENERALE DI ZONA - CIVITANOVA
3002931 | 800284282 | POMPA A SIRINGA | CARDINAL HEALTH SWITZERLAND 317 SARL | ALARIS GH | U.T.I.C. OSPEDALE CIVITANOVA | OSPEDALE GENERALE DI ZONA - CIVITANOVA
3002932 | 200004895 | POMPA A SIRINGA | CARDINAL HEALTH SWITZERLAND 317 SARL | ALARIS GH | U.T.I.C. OSPEDALE CIVITANOVA | OSPEDALE GENERALE DI ZONA - CIVITANOVA
3002933 | 802033618 | CONTROLLO PER POMPE DI INFUSIONE, SISTEMA DI | CARDINAL HEALTH 303 INC | GATEWAY WORK STATION | U.T.I.C. OSPEDALE CIVITANOVA | OSPEDALE GENERALE DI ZONA - CIVITANOVA
3002935 | OV13-525-005 | TESTA LETTO, APPARECCHIO | SOSTEL SRL | KABEL BULBO | U.T.I.C. OSPEDALE CIVITANOVA | OSPEDALE GENERALE DI ZONA - CIVITANOVA
3002936 | P0412849 | LETTO PER DEGENZA ELETTRIFICATO | HUNTLEIGH HEALTHCARE | ENTERPRISE 9000 | U.T.I.C. OSPEDALE CIVITANOVA | OSPEDALE GENERALE DI ZONA - CIVITANOVA
3002938 | 135003169 | POMPA A SIRINGA | CARDINAL HEALTH SWITZERLAND 317 SARL | ALARIS GH | U.T.I.C. OSPEDALE CIVITANOVA | OSPEDALE GENERALE DI ZONA - CIVITANOVA
3002939 | 200004889 | POMPA A SIRINGA | CARDINAL HEALTH SWITZERLAND 317 SARL | ALARIS GH | U.T.I.C. OSPEDALE CIVITANOVA | OSPEDALE GENERALE DI ZONA - CIVITANOVA
3002940 | 200004818 | POMPA A SIRINGA | CARDINAL HEALTH SWITZERLAND 317 SARL | ALARIS GH | U.T.I.C. OSPEDALE CIVITANOVA | OSPEDALE GENERALE DI ZONA - CIVITANOVA
3002941 | 20004743 | POMPA A SIRINGA | CARDINAL HEALTH SWITZERLAND 317 SARL | ALARIS GH | U.T.I.C. OSPEDALE CIVITANOVA | OSPEDALE GENERALE DI ZONA - CIVITANOVA
3002942 | 80203UNS02 | CONTROLLO PER POMPE DI INFUSIONE, SISTEMA DI | CARDINAL HEALTH 303 INC | GATEWAY WORK STATION | U.T.I.C. OSPEDALE CIVITANOVA | OSPEDALE GENERALE DI ZONA - CIVITANOVA
3002928 | 1800072837 | SISTEMA ANTIDECUBITO | HUNTLEIGH HEALTHCARE | AUTO LOGIC | U.T.I.C. OSPEDALE CIVITANOVA | OSPEDALE GENERALE DI ZONA - CIVITANOVA
3002852 | OV16-600-001 | TESTA LETTO, APPARECCHIO | SOSTEL SRL | KABEL BULBO | U.T.I.C. OSPEDALE CIVITANOVA | OSPEDALE GENERALE DI ZONA - CIVITANOVA
3002853 | 135125354 | POMPA A SIRINGA | CARDINAL HEALTH 303 INC | ASENA GH | U.T.I.C. OSPEDALE CIVITANOVA | OSPEDALE GENERALE DI ZONA - CIVITANOVA
2024 |  | TESTA LETTO, APPARECCHIO | TEKNOLIT SPA | 1 POSTO | CHIRURGIA GEN. DEGENZE OSPEDALE CIVITANOVA | OSPEDALE GENERALE DI ZONA - CIVITANOVA
1949 |  | TESTA LETTO, APPARECCHIO | TEKNOLIT SPA | 1 POSTO | CHIRURGIA GEN. DEGENZE OSPEDALE CIVITANOVA | OSPEDALE GENERALE DI ZONA - CIVITANOVA
|  | TESTA LETTO, APPARECCHIO | TEKNOLIT SPA | 1 POSTO | CHIRURGIA GEN. DEGENZE OSPEDALE CIVITANOVA | OSPEDALE GENERALE DI ZONA - CIVITANOVA
|  | TESTA LETTO, APPARECCHIO | TEKNOLIT SPA | 1 POSTO | CHIRURGIA GEN. DEGENZE OSPEDALE CIVITANOVA | OSPEDALE GENERALE DI ZONA - CIVITANOVA
|  | TESTA LETTO, APPARECCHIO | TEKNOLIT SPA | 1 POSTO | CHIRURGIA GEN. DEGENZE OSPEDALE CIVITANOVA | OSPEDALE GENERALE DI ZONA - CIVITANOVA
|  | TESTA LETTO, APPARECCHIO | TEKNOLIT SPA | 1 POSTO | CHIRURGIA GEN. DEGENZE OSPEDALE CIVITANOVA | OSPEDALE GENERALE DI ZONA - CIVITANOVA
|  | TESTA LETTO, APPARECCHIO | TEKNOLIT SPA | 2 POSTI | CHIRURGIA GEN. DEGENZE OSPEDALE CIVITANOVA | OSPEDALE GENERALE DI ZONA - CIVITANOVA
|  | TESTA LETTO, APPARECCHIO | TEKNOLIT SPA | 2 POSTI | CHIRURGIA GEN. DEGENZE OSPEDALE CIVITANOVA | OSPEDALE GENERALE DI ZONA - CIVITANOVA
|  | TESTA LETTO, APPARECCHIO | TEKNOLIT SPA | 1 POSTO | CHIRURGIA GEN. DEGENZE OSPEDALE CIVITANOVA | OSPEDALE GENERALE DI ZONA - CIVITANOVA
| 9804126 | SOLLEVAMENTO MALATI, APPARECCHIO PER | SANIX SRL | SOLIX SX 50 | CHIRURGIA GEN. DEGENZE OSPEDALE CIVITANOVA | OSPEDALE GENERALE DI ZONA - CIVITANOVA
|  | TESTA LETTO, APPARECCHIO | TEKNOLIT SPA | 1 POSTO | CHIRURGIA GEN. DEGENZE OSPEDALE CIVITANOVA | OSPEDALE GENERALE DI ZONA - CIVITANOVA
|  | TESTA LETTO, APPARECCHIO | TEKNOLIT SPA | 1 POSTO | CHIRURGIA GEN. DEGENZE OSPEDALE CIVITANOVA | OSPEDALE GENERALE DI ZONA - CIVITANOVA
|  | TESTA LETTO, APPARECCHIO |  | 1 POSTO | CHIRURGIA GEN. DEGENZE OSPEDALE CIVITANOVA | OSPEDALE GENERALE DI ZONA - CIVITANOVA
|  | TESTA LETTO, APPARECCHIO |  | 1 POSTO | CHIRURGIA GEN. DEGENZE OSPEDALE CIVITANOVA | OSPEDALE GENERALE DI ZONA - CIVITANOVA
|  | TESTA LETTO, APPARECCHIO |  | 1 POSTO | CHIRURGIA GEN. DEGENZE OSPEDALE CIVITANOVA | OSPEDALE GENERALE DI ZONA - CIVITANOVA
|  | TESTA LETTO, APPARECCHIO |  | 1 POSTO | CHIRURGIA GEN. DEGENZE OSPEDALE CIVITANOVA | OSPEDALE GENERALE DI ZONA - CIVITANOVA
|  | TESTA LETTO, APPARECCHIO |  | 1 POSTO | CHIRURGIA GEN. DEGENZE OSPEDALE CIVITANOVA | OSPEDALE GENERALE DI ZONA - CIVITANOVA
|  | TESTA LETTO, APPARECCHIO | TEKNOLIT SPA | 1 POSTO | CHIRURGIA GEN. DEGENZE OSPEDALE CIVITANOVA | OSPEDALE GENERALE DI ZONA - CIVITANOVA
|  | TESTA LETTO, APPARECCHIO |  | 1 POSTO | CHIRURGIA GEN. DEGENZE OSPEDALE CIVITANOVA | OSPEDALE GENERALE DI ZONA - CIVITANOVA
| 97573784 | POMPA DI INFUSIONE | ABBOTT LABORATORIES | LIFECARE 5000 | CHIRURGIA GEN. DEGENZE OSPEDALE CIVITANOVA | OSPEDALE GENERALE DI ZONA - CIVITANOVA
| 96024734 | POMPA DI INFUSIONE | ABBOTT LABORATORIES | LIFECARE 5000 | CHIRURGIA GEN. DEGENZE OSPEDALE CIVITANOVA | OSPEDALE GENERALE DI ZONA - CIVITANOVA
| 97574941 | POMPA DI INFUSIONE | ABBOTT LABORATORIES | LIFECARE 5000 | CHIRURGIA GEN. DEGENZE OSPEDALE CIVITANOVA | OSPEDALE GENERALE DI ZONA - CIVITANOVA
|  | TESTA LETTO, APPARECCHIO |  | 1 POSTO | CHIRURGIA GEN. DEGENZE OSPEDALE CIVITANOVA | OSPEDALE GENERALE DI ZONA - CIVITANOVA
|  | TESTA LETTO, APPARECCHIO |  | 1 POSTO | CHIRURGIA GEN. DEGENZE OSPEDALE CIVITANOVA | OSPEDALE GENERALE DI ZONA - CIVITANOVA
|  | TESTA LETTO, APPARECCHIO |  | 1 POSTO | CHIRURGIA GEN. DEGENZE OSPEDALE CIVITANOVA | OSPEDALE GENERALE DI ZONA - CIVITANOVA
| 643 | SISTEMA ANTIDECUBITO | HUNTLEIGH HEALTHCARE | ALPHABED | CHIRURGIA GEN. DEGENZE OSPEDALE CIVITANOVA | OSPEDALE GENERALE DI ZONA - CIVITANOVA
|  | TESTA LETTO, APPARECCHIO | TEKNOLIT SPA | 1 POSTO | CHIRURGIA GEN. DEGENZE OSPEDALE CIVITANOVA | OSPEDALE GENERALE DI ZONA - CIVITANOVA
|  | TESTA LETTO, APPARECCHIO | TEKNOLIT SPA | 1 POSTO | CHIRURGIA GEN. DEGENZE OSPEDALE CIVITANOVA | OSPEDALE GENERALE DI ZONA - CIVITANOVA
|  | TESTA LETTO, APPARECCHIO | TEKNOLIT SPA | 1 POSTO | CHIRURGIA GEN. DEGENZE OSPEDALE CIVITANOVA | OSPEDALE GENERALE DI ZONA - CIVITANOVA
| 13171 | SISTEMA ANTIDECUBITO | TERMOLETTO ITALIANA SAS | AIR SYSTEM PUMP 2 FLY PAD | CHIRURGIA GEN. DEGENZE OSPEDALE CIVITANOVA | OSPEDALE GENERALE DI ZONA - CIVITANOVA
3010725 | 76982817 | NUTRIPOMPA | NUTRICIA MEDICAL DEVICES BV | FLOCARE INFINITY | CHIRURGIA GEN. DEGENZE OSPEDALE CIVITANOVA | OSPEDALE S.MARIA DELLA PIETA` - CAMERINO
3003497 | 20967791 | POMPA DI INFUSIONE | HOSPIRA INC | PLUM 360 | CHIRURGIA GEN. DEGENZE OSPEDALE CIVITANOVA | OSPEDALE GENERALE DI ZONA - CIVITANOVA
3003470 | FF2616DSK1115 | FRIGORIFERO BIOLOGICO | DESMON SPA |  | CHIRURGIA GEN. DEGENZE OSPEDALE CIVITANOVA | OSPEDALE GENERALE DI ZONA - CIVITANOVA
3003188 | 1900646 | SONDA ECOGRAFICA | BK MEDICAL AS | 2052 | CHIRURGIA GEN. DEGENZE OSPEDALE CIVITANOVA | OSPEDALE GENERALE DI ZONA - CIVITANOVA
3003189 | 172478 | RIPRODUTTORE VIDEO O DIGITALE DI BIOIMMAGINI | SONY CORP | UP D897 | CHIRURGIA GEN. DEGENZE OSPEDALE CIVITANOVA | OSPEDALE GENERALE DI ZONA - CIVITANOVA
3003486 | F150300166 | SISTEMA ANTIDECUBITO | WIMED SPA | WM80 | CHIRURGIA GEN. DEGENZE OSPEDALE CIVITANOVA | OSPEDALE GENERALE DI ZONA - CIVITANOVA
3003487 | / | TESTA LETTO, APPARECCHIO |  | . | CHIRURGIA GEN. DEGENZE OSPEDALE CIVITANOVA | OSPEDALE GENERALE DI ZONA - CIVITANOVA
3003488 | / | TESTA LETTO, APPARECCHIO |  | . | CHIRURGIA GEN. DEGENZE OSPEDALE CIVITANOVA | OSPEDALE GENERALE DI ZONA - CIVITANOVA
3003489 | / | TESTA LETTO, APPARECCHIO |  | . | CHIRURGIA GEN. DEGENZE OSPEDALE CIVITANOVA | OSPEDALE GENERALE DI ZONA - CIVITANOVA
3003473 | / | SOLLEVAMENTO MALATI, APPARECCHIO PER | SANIX SRL | SX 52P JOLIX | CHIRURGIA GEN. DEGENZE OSPEDALE CIVITANOVA | OSPEDALE GENERALE DI ZONA - CIVITANOVA
3003474 | / | TESTA LETTO, APPARECCHIO |  | . | CHIRURGIA GEN. DEGENZE OSPEDALE CIVITANOVA | OSPEDALE GENERALE DI ZONA - CIVITANOVA
3003475 | / | TESTA LETTO, APPARECCHIO |  | . | CHIRURGIA GEN. DEGENZE OSPEDALE CIVITANOVA | OSPEDALE GENERALE DI ZONA - CIVITANOVA
3003476 | / | TESTA LETTO, APPARECCHIO |  | . | CHIRURGIA GEN. DEGENZE OSPEDALE CIVITANOVA | OSPEDALE GENERALE DI ZONA - CIVITANOVA
3003477 | / | TESTA LETTO, APPARECCHIO |  | . | CHIRURGIA GEN. DEGENZE OSPEDALE CIVITANOVA | OSPEDALE GENERALE DI ZONA - CIVITANOVA
3003478 | / | TESTA LETTO, APPARECCHIO |  | . | CHIRURGIA GEN. DEGENZE OSPEDALE CIVITANOVA | OSPEDALE GENERALE DI ZONA - CIVITANOVA
3003479 | 75342278 | POMPA DI INFUSIONE | HOSPIRA INC | LIFECARE PLUM A+ | CHIRURGIA GEN. DEGENZE OSPEDALE CIVITANOVA | OSPEDALE GENERALE DI ZONA - CIVITANOVA
3003480 | / | TESTA LETTO, APPARECCHIO |  | . | CHIRURGIA GEN. DEGENZE OSPEDALE CIVITANOVA | OSPEDALE GENERALE DI ZONA - CIVITANOVA
3003481 | / | TESTA LETTO, APPARECCHIO |  | . | CHIRURGIA GEN. DEGENZE OSPEDALE CIVITANOVA | OSPEDALE GENERALE DI ZONA - CIVITANOVA
3003483 | / | TESTA LETTO, APPARECCHIO |  | . | CHIRURGIA GEN. DEGENZE OSPEDALE CIVITANOVA | OSPEDALE GENERALE DI ZONA - CIVITANOVA
3003484 | 20967966 | POMPA DI INFUSIONE | HOSPIRA INC | PLUM 360 | CHIRURGIA GEN. DEGENZE OSPEDALE CIVITANOVA | OSPEDALE GENERALE DI ZONA - CIVITANOVA
3003498 | 66850041 | NUTRIPOMPA | NUTRICIA MEDICAL DEVICES BV | FLOCARE 800 | CHIRURGIA GEN. DEGENZE OSPEDALE CIVITANOVA | OSPEDALE GENERALE DI ZONA - CIVITANOVA
3003499 | IT110215 | POMPA A SIRINGA | B BRAUN MELSUNGEN AG | PERFUSOR COMPACT | CHIRURGIA GEN. DEGENZE OSPEDALE CIVITANOVA | OSPEDALE GENERALE DI ZONA - CIVITANOVA
3003223 | 1561 | ELETTROCARDIOGRAFO | ESAOTE SPA | ARCHIMED 4210 | CHIRURGIA GEN. DEGENZE OSPEDALE CIVITANOVA | OSPEDALE GENERALE DI ZONA - CIVITANOVA
3003425 | / | FONTE LUMINOSA GENERICA (PER ES: LAMPADE DA VISITA AMB.) | AFMA SRL | . | CHIRURGIA GEN. DEGENZE OSPEDALE CIVITANOVA | OSPEDALE GENERALE DI ZONA - CIVITANOVA
3003426 | 230412 | POLTRONA PER TERAPIA | BIOITALIA SAS DI PIERO PICCINELLI & C S.A.S | CERNOBBIO | CHIRURGIA GEN. DEGENZE OSPEDALE CIVITANOVA | OSPEDALE GENERALE DI ZONA - CIVITANOVA
1527 |  | SOLLEVAMENTO MALATI, APPARECCHIO PER | SANIX SRL | SOLIX SX 50 | CHIRURGIA GEN. AMBULATORIO OSPEDALE CIVITANOVA | OSPEDALE GENERALE DI ZONA - CIVITANOVA
| 97830709 | POMPA DI INFUSIONE | ABBOTT LABORATORIES | LIFECARE MICRO | CHIRURGIA GEN. AMBULATORIO OSPEDALE CIVITANOVA | OSPEDALE GENERALE DI ZONA - CIVITANOVA
| FDT141 | LAVATRICE PER ENDOSCOPI | LABCAIRE LTD | PI FDT | CHIRURGIA GEN. AMBULATORIO OSPEDALE CIVITANOVA | OSPEDALE GENERALE DI ZONA - CIVITANOVA
2029 |  | TESTA LETTO, APPARECCHIO | TEKNOLIT SPA | 1 POSTO | CHIRURGIA GEN. AMBULATORIO OSPEDALE CIVITANOVA | OSPEDALE GENERALE DI ZONA - CIVITANOVA
2028 |  | TESTA LETTO, APPARECCHIO | TEKNOLIT SPA | 1 POSTO | CHIRURGIA GEN. AMBULATORIO OSPEDALE CIVITANOVA | OSPEDALE GENERALE DI ZONA - CIVITANOVA
2027 |  | TESTA LETTO, APPARECCHIO | TEKNOLIT SPA | 1 POSTO | CHIRURGIA GEN. AMBULATORIO OSPEDALE CIVITANOVA | OSPEDALE GENERALE DI ZONA - CIVITANOVA
2026 |  | TESTA LETTO, APPARECCHIO | TEKNOLIT SPA | 1 POSTO | CHIRURGIA GEN. AMBULATORIO OSPEDALE CIVITANOVA | OSPEDALE GENERALE DI ZONA - CIVITANOVA
2025 |  | TESTA LETTO, APPARECCHIO | TEKNOLIT SPA | 1 POSTO | CHIRURGIA GEN. AMBULATORIO OSPEDALE CIVITANOVA | OSPEDALE GENERALE DI ZONA - CIVITANOVA
| 9304 | ELETTROBISTURI | CEB COSTRUZIONE APPARECCHIATURE ELETTRONICHE | PWR 9000 | CHIRURGIA GEN. AMBULATORIO OSPEDALE CIVITANOVA | OSPEDALE GENERALE DI ZONA - CIVITANOVA
| 9106033QP | FONTE LUMINOSA PER ENDOSCOPIA | STRYKER CORP | QUANTUM 3000 | CHIRURGIA GEN. AMBULATORIO OSPEDALE CIVITANOVA | OSPEDALE GENERALE DI ZONA - CIVITANOVA
| 1837 | SISTEMA ANTIDECUBITO | TERMOLETTO ITALIANA SAS | AIR SYSTEM 3 | CHIRURGIA GEN. AMBULATORIO OSPEDALE CIVITANOVA | OSPEDALE GENERALE DI ZONA - CIVITANOVA
| 1010 | FRIGORIFERO BIOLOGICO | IGNIS |  | CHIRURGIA GEN. AMBULATORIO OSPEDALE CIVITANOVA | OSPEDALE GENERALE DI ZONA - CIVITANOVA
| 96022992 | POMPA DI INFUSIONE | ABBOTT LABORATORIES | LIFECARE 5000 | CHIRURGIA GEN. AMBULATORIO OSPEDALE CIVITANOVA | OSPEDALE GENERALE DI ZONA - CIVITANOVA
|  | DIAFANOSCOPIO |  |  | CHIRURGIA GEN. AMBULATORIO OSPEDALE CIVITANOVA | OSPEDALE GENERALE DI ZONA - CIVITANOVA
| 1387 | PULSOSSIMETRO | ALPA SRL | ALPA PULSE 2 | CHIRURGIA GEN. AMBULATORIO OSPEDALE CIVITANOVA | OSPEDALE GENERALE DI ZONA - CIVITANOVA
|  | TESTA LETTO, APPARECCHIO | TEKNOLIT SPA | 1 POSTO | CHIRURGIA GEN. AMBULATORIO OSPEDALE CIVITANOVA | OSPEDALE GENERALE DI ZONA - CIVITANOVA
|  | TESTA LETTO, APPARECCHIO | TEKNOLIT SPA | 1 POSTO | CHIRURGIA GEN. AMBULATORIO OSPEDALE CIVITANOVA | OSPEDALE GENERALE DI ZONA - CIVITANOVA
|  | TESTA LETTO, APPARECCHIO | TEKNOLIT SPA | 1 POSTO | CHIRURGIA GEN. AMBULATORIO OSPEDALE CIVITANOVA | OSPEDALE GENERALE DI ZONA - CIVITANOVA
|  | TESTA LETTO, APPARECCHIO | TEKNOLIT SPA | 1 POSTO | CHIRURGIA GEN. AMBULATORIO OSPEDALE CIVITANOVA | OSPEDALE GENERALE DI ZONA - CIVITANOVA
| 96023795 | POMPA DI INFUSIONE | ABBOTT LABORATORIES | LIFECARE 5000 | CHIRURGIA GEN. AMBULATORIO OSPEDALE CIVITANOVA | OSPEDALE GENERALE DI ZONA - CIVITANOVA
| 241 | POMPA DI INFUSIONE | ABBOTT LABORATORIES | LIFECARE 5000 | CHIRURGIA GEN. AMBULATORIO OSPEDALE CIVITANOVA | OSPEDALE GENERALE DI ZONA - CIVITANOVA
| 420131/S | FONTE LUMINOSA PER ENDOSCOPIA | OLYMPUS OPTICAL CO LTD | CLE E | CHIRURGIA GEN. AMBULATORIO OSPEDALE CIVITANOVA | OSPEDALE GENERALE DI ZONA - CIVITANOVA
| 1319 | ASPIRATORE MEDICO CHIRURGICO | CA MI DI ATTOLINI MARIO & C SNC | ASKIR 30 | CHIRURGIA GEN. AMBULATORIO OSPEDALE CIVITANOVA | OSPEDALE GENERALE DI ZONA - CIVITANOVA
| 96021922 | POMPA DI INFUSIONE | ABBOTT LABORATORIES | LIFECARE 5000 | CHIRURGIA GEN. AMBULATORIO OSPEDALE CIVITANOVA | OSPEDALE GENERALE DI ZONA - CIVITANOVA
| 218 | POMPA DI INFUSIONE | ABBOTT LABORATORIES | LIFECARE 5000 | CHIRURGIA GEN. AMBULATORIO OSPEDALE CIVITANOVA | OSPEDALE GENERALE DI ZONA - CIVITANOVA
| 981102 | ALIMENTATORE | LINAK | CHJ2 | CHIRURGIA GEN. AMBULATORIO OSPEDALE CIVITANOVA | OSPEDALE GENERALE DI ZONA - CIVITANOVA
| 4904 | ELETTROCARDIOGRAFO | ESAOTE SPA | P 80 BASE | CHIRURGIA GEN. AMBULATORIO OSPEDALE CIVITANOVA | OSPEDALE GENERALE DI ZONA - CIVITANOVA
| 11245441 | CARRELLO ELETTRIFICATO | OLYMPUS OPTICAL CO LTD |  | CHIRURGIA GEN. AMBULATORIO OSPEDALE CIVITANOVA | OSPEDALE GENERALE DI ZONA - CIVITANOVA
| 88043425 | NUTRIPOMPA | NUTRICIA MEDICAL DEVICES BV | FLOCARE 800 | CHIRURGIA GEN. AMBULATORIO OSPEDALE CIVITANOVA | OSPEDALE GENERALE DI ZONA - CIVITANOVA
| 66850041 | NUTRIPOMPA | NUTRICIA MEDICAL DEVICES BV | FLOCARE 800 | CHIRURGIA GEN. AMBULATORIO OSPEDALE CIVITANOVA | OSPEDALE GENERALE DI ZONA - CIVITANOVA
| 00KJ6X | SONDA ECOGRAFICA | ATL ADVANCED TECHNOLOGIES LABORATORIES INC | 5MHZ | CHIRURGIA GEN. AMBULATORIO OSPEDALE CIVITANOVA | OSPEDALE GENERALE DI ZONA - CIVITANOVA
| 2134 | CARRELLO ELETTRIFICATO | ESAOTE SPA |  | CHIRURGIA GEN. AMBULATORIO OSPEDALE CIVITANOVA | OSPEDALE GENERALE DI ZONA - CIVITANOVA
| 72657 | RIPRODUTTORE VIDEO O DIGITALE DI BIOIMMAGINI | SONY CORP | UP 895 MD | CHIRURGIA GEN. AMBULATORIO OSPEDALE CIVITANOVA | OSPEDALE GENERALE DI ZONA - CIVITANOVA
| 81200120 | RIPRODUTTORE VIDEO O DIGITALE DI BIOIMMAGINI | POLAROID CORP | TX 1300 SE | CHIRURGIA GEN. AMBULATORIO OSPEDALE CIVITANOVA | OSPEDALE GENERALE DI ZONA - CIVITANOVA
| SNRC311A012 | VIDEOCOLONSCOPIO | FUJI FILM CORP | EC 250 WI5 | CHIRURGIA GEN. AMBULATORIO OSPEDALE CIVITANOVA | OSPEDALE GENERALE DI ZONA - CIVITANOVA
| 8292 | FRIGORIFERO BIOLOGICO | ANGELANTONI INDUSTRIE SPA | UKS 3600 V | CHIRURGIA GEN. AMBULATORIO OSPEDALE CIVITANOVA | OSPEDALE GENERALE DI ZONA - CIVITANOVA
4977 | 500035351 | SISTEMA ANTIDECUBITO | HUNTLEIGH HEALTHCARE | ALPHA X CELL | CHIRURGIA GEN. AMBULATORIO OSPEDALE CIVITANOVA | OSPEDALE GENERALE DI ZONA - CIVITANOVA
3003190 | 1913 | MONITOR | NIHON KOHDEN CORP | LIFE SCOPE N PVM 2701 | CHIRURGIA GEN. AMBULATORIO OSPEDALE CIVITANOVA | OSPEDALE GENERALE DI ZONA - CIVITANOVA
| 2507-97574067 | POMPA DI INFUSIONE | ABBOTT LABORATORIES | LIFECARE 5000 | CHIRURGIA GEN. AMBULATORIO OSPEDALE CIVITANOVA | OSPEDALE GENERALE DI ZONA - CIVITANOVA
| HVHT54J | PERSONAL COMPUTER | DELL COMPUTER CORP | VOSTRO 230 | CHIRURGIA GEN. AMBULATORIO OSPEDALE CIVITANOVA | OSPEDALE GENERALE DI ZONA - CIVITANOVA
| AU6A0839010025 | MONITOR PER PERSONAL COMPUTER | PHILIPS MEDICAL SYSTEMS | 190S | CHIRURGIA GEN. AMBULATORIO OSPEDALE CIVITANOVA | OSPEDALE GENERALE DI ZONA - CIVITANOVA
| AU3A084702253 | MONITOR PER PERSONAL COMPUTER | PHILIPS MEDICAL SYSTEMS | 190S | CHIRURGIA GEN. AMBULATORIO OSPEDALE CIVITANOVA | OSPEDALE GENERALE DI ZONA - CIVITANOVA
| AUBA084400700 | MONITOR PER PERSONAL COMPUTER | PHILIPS MEDICAL SYSTEMS | 190S | CHIRURGIA GEN. AMBULATORIO OSPEDALE CIVITANOVA | OSPEDALE GENERALE DI ZONA - CIVITANOVA
| AU3A0847021688 | MONITOR PER PERSONAL COMPUTER | PHILIPS MEDICAL SYSTEMS | 190S | CHIRURGIA GEN. AMBULATORIO OSPEDALE CIVITANOVA | OSPEDALE GENERALE DI ZONA - CIVITANOVA
4816 | 88295 | RIPRODUTTORE VIDEO O DIGITALE DI BIOIMMAGINI | SONY CORP | UP 21 MD | CHIRURGIA GEN. AMBULATORIO OSPEDALE CIVITANOVA | OSPEDALE GENERALE DI ZONA - CIVITANOVA
| 1V453A494 | SISTEMA TELEVISIVO PER ENDOSCOPIA | FUJI FILM CORP | EPX 2500 | CHIRURGIA GEN. AMBULATORIO OSPEDALE CIVITANOVA | OSPEDALE GENERALE DI ZONA - CIVITANOVA
| 1V490A573 | MONITOR TELEVISIVO PER BIOIMMAGINI | TOTOKU ELECTRIC CO | CDL 1909 A | CHIRURGIA GEN. AMBULATORIO OSPEDALE CIVITANOVA | OSPEDALE GENERALE DI ZONA - CIVITANOVA
| 135709 | CARRELLO SERVITORE PER ENDOSCOPI | FUJI FILM CORP | MDC ES 130 | CHIRURGIA GEN. AMBULATORIO OSPEDALE CIVITANOVA | OSPEDALE GENERALE DI ZONA - CIVITANOVA
3003469 | 1600 | ELETTROCARDIOGRAFO | ESAOTE SPA | P 8000 POWER | CHIRURGIA GEN. AMBULATORIO OSPEDALE CIVITANOVA | OSPEDALE GENERALE DI ZONA - CIVITANOVA
4752 | 2910721 | VIDEOGASTROSCOPIO | OLYMPUS OPTICAL CO LTD | GIF Q160Z | CHIRURGIA GEN. AMBULATORIO OSPEDALE CIVITANOVA | OSPEDALE GENERALE DI ZONA - CIVITANOVA
| 26204 | MODULO DI REGISTRAZIONE SU CD E DVD | SONY CORP | DVO 1000 MD | CHIRURGIA GEN. AMBULATORIO OSPEDALE CIVITANOVA | OSPEDALE GENERALE DI ZONA - CIVITANOVA
| 2919599 | CARRELLO SERVITORE PER ENDOSCOPI | OLYMPUS OPTICAL CO LTD | WM NP1 | CHIRURGIA GEN. AMBULATORIO OSPEDALE CIVITANOVA | OSPEDALE GENERALE DI ZONA - CIVITANOVA
| 79258831 | MONITOR TELEVISIVO PER BIOIMMAGINI | OLYMPUS OPTICAL CO LTD | OEV 191 H | CHIRURGIA GEN. AMBULATORIO OSPEDALE CIVITANOVA | OSPEDALE GENERALE DI ZONA - CIVITANOVA
| 7994627 | SISTEMA TELEVISIVO PER ENDOSCOPIA | OLYMPUS OPTICAL CO LTD | CV 180 | CHIRURGIA GEN. AMBULATORIO OSPEDALE CIVITANOVA | OSPEDALE GENERALE DI ZONA - CIVITANOVA
| 7902970 | FONTE LUMINOSA PER ENDOSCOPIA | OLYMPUS OPTICAL CO LTD | CLV 180 | CHIRURGIA GEN. AMBULATORIO OSPEDALE CIVITANOVA | OSPEDALE GENERALE DI ZONA - CIVITANOVA
| AR10034 | ARMADIO STERILE PER ENDOSCOPI | METALARREDINOX SPA | ARMADIO ENDOS | CHIRURGIA GEN. AMBULATORIO OSPEDALE CIVITANOVA | OSPEDALE GENERALE DI ZONA - CIVITANOVA
| 50339A079 | VIDEOCOLONSCOPIO | FUJI FILM CORP | EC 250 WI5 | CHIRURGIA GEN. AMBULATORIO OSPEDALE CIVITANOVA | OSPEDALE GENERALE DI ZONA - CIVITANOVA
3003421 | 106847SU7/A5290820 | ECOTOMOGRAFO | GE HEALTHCARE | LOGIQ 5 PRO | CHIRURGIA GEN. AMBULATORIO OSPEDALE CIVITANOVA | OSPEDALE GENERALE DI ZONA - CIVITANOVA
| G08834918 | PULSOSSIMETRO | NELLCOR PURITAN BENNETT INC | N 65 OXIMAX | CHIRURGIA GEN. AMBULATORIO OSPEDALE CIVITANOVA | OSPEDALE GENERALE DI ZONA - CIVITANOVA
4401 | 2904918 | VIDEOGASTROSCOPIO | OLYMPUS OPTICAL CO LTD | GIF Q165 | CHIRURGIA GEN. AMBULATORIO OSPEDALE CIVITANOVA | OSPEDALE GENERALE DI ZONA - CIVITANOVA
4402 | 2902580 | VIDEOCOLONSCOPIO | OLYMPUS OPTICAL CO LTD | CF Q165 L | CHIRURGIA GEN. AMBULATORIO OSPEDALE CIVITANOVA | OSPEDALE GENERALE DI ZONA - CIVITANOVA
| 40986 | POMPA A SIRINGA | B BRAUN AVITUM ITALY SPA | PERFUSOR COMPACT S | CHIRURGIA GEN. AMBULATORIO OSPEDALE CIVITANOVA | OSPEDALE GENERALE DI ZONA - CIVITANOVA
| 40983 | POMPA A SIRINGA | B BRAUN AVITUM ITALY SPA | PERFUSOR COMPACT S | CHIRURGIA GEN. AMBULATORIO OSPEDALE CIVITANOVA | OSPEDALE GENERALE DI ZONA - CIVITANOVA
| 11246056 | MODULO PER LA COAGULAZIONE AD ARGON |  |  | CHIRURGIA GEN. AMBULATORIO OSPEDALE CIVITANOVA | OSPEDALE GENERALE DI ZONA - CIVITANOVA
3003196 | 5441428 | LAVATRICE PER ENDOSCOPI | OLYMPUS OPTICAL CO LTD | ETD 2 | CHIRURGIA GEN. AMBULATORIO OSPEDALE CIVITANOVA | OSPEDALE GENERALE DI ZONA - CIVITANOVA
| 2807 | SONDA ECOGRAFICA | ESAOTE SPA | LA 13A | CHIRURGIA GEN. AMBULATORIO OSPEDALE CIVITANOVA | OSPEDALE GENERALE DI ZONA - CIVITANOVA
| 2134 | ECOTOMOGRAFO | ESAOTE SPA | AU 5 | CHIRURGIA GEN. AMBULATORIO OSPEDALE CIVITANOVA | OSPEDALE GENERALE DI ZONA - CIVITANOVA
| 3253 | MONITOR TELEVISIVO PER BIOIMMAGINI | ESAOTE SPA | 449 XI PLUS | CHIRURGIA GEN. AMBULATORIO OSPEDALE CIVITANOVA | OSPEDALE GENERALE DI ZONA - CIVITANOVA
| FDCG156990 | STAMPANTE PER COMPUTER | EPSON | P 2TM | CHIRURGIA GEN. AMBULATORIO OSPEDALE CIVITANOVA | OSPEDALE GENERALE DI ZONA - CIVITANOVA
| 142414500438 | PULSOSSIMETRO | CHOICE ELECTRONIC TECHNOLOGY CO LTD | MD 300 K1 | CHIRURGIA GEN. AMBULATORIO OSPEDALE CIVITANOVA | OSPEDALE GENERALE DI ZONA - CIVITANOVA
| 142414500433 | PULSOSSIMETRO | CHOICE ELECTRONIC TECHNOLOGY CO LTD | MD 300 K1 | CHIRURGIA GEN. AMBULATORIO OSPEDALE CIVITANOVA | OSPEDALE GENERALE DI ZONA - CIVITANOVA
3003194 | 1018866 | TERMOSALDATRICE | GANDUS SALDATRICI SRL |  | CHIRURGIA GEN. AMBULATORIO OSPEDALE CIVITANOVA | OSPEDALE GENERALE DI ZONA - CIVITANOVA
| 97571969 | POMPA DI INFUSIONE | HOSPIRA INC | LIFECARE 5000 | CHIRURGIA GEN. AMBULATORIO OSPEDALE CIVITANOVA | OSPEDALE GENERALE DI ZONA - CIVITANOVA
| 34969 | SONDA ECOGRAFICA | ESAOTE SPA | LA 523 | CHIRURGIA GEN. AMBULATORIO OSPEDALE CIVITANOVA | OSPEDALE GENERALE DI ZONA - CIVITANOVA
3003422 | 85286WP3 | SONDA ECOGRAFICA | GE HEALTHCARE | 12L | CHIRURGIA GEN. AMBULATORIO OSPEDALE CIVITANOVA | OSPEDALE GENERALE DI ZONA - CIVITANOVA
3003423 | 989863YM6 | SONDA ECOGRAFICA | GE HEALTHCARE | T739 | CHIRURGIA GEN. AMBULATORIO OSPEDALE CIVITANOVA | OSPEDALE GENERALE DI ZONA - CIVITANOVA
3003424 | / | RIPRODUTTORE VIDEO O DIGITALE DI BIOIMMAGINI | SONY CORP | UP D897 | CHIRURGIA GEN. AMBULATORIO OSPEDALE CIVITANOVA | OSPEDALE GENERALE DI ZONA - CIVITANOVA
3012411 | 2001187 | ECOTOMOGRAFO | BK MEDICAL AS | 5000 | CHIRURGIA GEN. AMBULATORIO OSPEDALE CIVITANOVA | OSPEDALE GENERALE DI ZONA - CIVITANOVA
3012412 | 3138886 | SONDA ECOGRAFICA | BK MEDICAL AS | 18L5 | CHIRURGIA GEN. AMBULATORIO OSPEDALE CIVITANOVA | OSPEDALE GENERALE DI ZONA - CIVITANOVA
3012413 | 3139326 | SONDA ECOGRAFICA | BK MEDICAL AS | 6C2 | CHIRURGIA GEN. AMBULATORIO OSPEDALE CIVITANOVA | OSPEDALE GENERALE DI ZONA - CIVITANOVA
3012414 | 3138860 | SONDA ECOGRAFICA | BK MEDICAL AS | 20R3 | CHIRURGIA GEN. AMBULATORIO OSPEDALE CIVITANOVA | OSPEDALE GENERALE DI ZONA - CIVITANOVA
3012415 | 7229383 | RIPRODUTTORE VIDEO O DIGITALE DI BIOIMMAGINI | SONY CORP | UP-D898MD | CHIRURGIA GEN. AMBULATORIO OSPEDALE CIVITANOVA | OSPEDALE GENERALE DI ZONA - CIVITANOVA
3003208 | 11246056 | MODULO PER LA COAGULAZIONE AD ARGON | OLYMPUS OPTICAL CO LTD | ENDOPLASMA | SALA ENDOSCOPICA OSPEDALE CIVITANOVA | OSPEDALE GENERALE DI ZONA - CIVITANOVA
206CIV | 16374M906 | VIDEOCOLONSCOPIO | FUJI FILM CORP | EC 250 WI5 | SALA ENDOSCOPICA OSPEDALE CIVITANOVA | OSPEDALE GENERALE DI ZONA - CIVITANOVA
3009827 | MBP2020863 | PULSOSSIMETRO | COVIDIEN | PM 10 N | SALA ENDOSCOPICA OSPEDALE CIVITANOVA | OSPEDALE GENERALE DI ZONA - CIVITANOVA
3003183 | 1S088A082 | FONTE LUMINOSA PER ENDOSCOPIA | FUJI FILM CORP | SYSTEM XL 4400 | SALA ENDOSCOPICA OSPEDALE CIVITANOVA | OSPEDALE GENERALE DI ZONA - CIVITANOVA
3003184 | 1V492A082 | SISTEMA TELEVISIVO PER ENDOSCOPIA | FUJI FILM CORP | VP 4400 S | SALA ENDOSCOPICA OSPEDALE CIVITANOVA | OSPEDALE GENERALE DI ZONA - CIVITANOVA
3012175 | 001-269568 | CARRELLO ELETTRIFICATO | ITD INNOVATION TECHNIK DESIGN GMBH | B450 40E | SALA ENDOSCOPICA OSPEDALE CIVITANOVA | OSPEDALE GENERALE DI ZONA - CIVITANOVA
3012176 | 20-362922 | MONITOR TELEVISIVO PER BIOIMMAGINI | NDS SURGICAL IMAGING INC | SC-WU27-G1522 | SALA ENDOSCOPICA OSPEDALE CIVITANOVA | OSPEDALE GENERALE DI ZONA - CIVITANOVA
3012177 | 11966 | VIDEOREGISTRATORE PER BIOIMMAGINI | SONY CORP | HVO-500MD | SALA ENDOSCOPICA OSPEDALE CIVITANOVA | OSPEDALE GENERALE DI ZONA - CIVITANOVA
3012179 | 6V627K198 | SISTEMA TELEVISIVO PER ENDOSCOPIA | FUJI FILM CORP | VP-7000 | SALA ENDOSCOPICA OSPEDALE CIVITANOVA | OSPEDALE GENERALE DI ZONA - CIVITANOVA
3012178 | 6S101K077 | FONTE LUMINOSA PER ENDOSCOPIA | FUJI FILM CORP | BL-7000 | SALA ENDOSCOPICA OSPEDALE CIVITANOVA | OSPEDALE GENERALE DI ZONA - CIVITANOVA
3012202 | Y950PB00461 | STAMPANTE PER COMPUTER | RICOH CO LTD | SPC 261 DNw | SALA ENDOSCOPICA OSPEDALE CIVITANOVA | OSPEDALE GENERALE DI ZONA - CIVITANOVA
3012181 | 13106268 | INSUFFLATORE DI GAS | MEDIVATORS INC | ENDOSTRATUS CO2 | SALA ENDOSCOPICA OSPEDALE CIVITANOVA | OSPEDALE GENERALE DI ZONA - CIVITANOVA
3012180 | 13106145 | IRRIGATORE | MEDIVATORS INC | ENDOSTRATUS H2O | SALA ENDOSCOPICA OSPEDALE CIVITANOVA | OSPEDALE GENERALE DI ZONA - CIVITANOVA
3012182 | 001-270750 | CARRELLO ELETTRIFICATO | ITD INNOVATION TECHNIK DESIGN GMBH | B450 40E | SALA ENDOSCOPICA OSPEDALE CIVITANOVA | OSPEDALE GENERALE DI ZONA - CIVITANOVA
3012183 | 20-362920 | MONITOR TELEVISIVO PER BIOIMMAGINI | NDS SURGICAL IMAGING INC | SC-WU27-G1522 | SALA ENDOSCOPICA OSPEDALE CIVITANOVA | OSPEDALE GENERALE DI ZONA - CIVITANOVA
3012184 | 11789 | VIDEOREGISTRATORE PER BIOIMMAGINI | SONY CORP | HVO-500MD | SALA ENDOSCOPICA OSPEDALE CIVITANOVA | OSPEDALE GENERALE DI ZONA - CIVITANOVA
3012186 | 6V627K197 | SISTEMA TELEVISIVO PER ENDOSCOPIA | FUJI FILM CORP | VP-7000 | SALA ENDOSCOPICA OSPEDALE CIVITANOVA | OSPEDALE GENERALE DI ZONA - CIVITANOVA
3012185 | 6S101K076 | FONTE LUMINOSA PER ENDOSCOPIA | FUJI FILM CORP | BL-7000 | SALA ENDOSCOPICA OSPEDALE CIVITANOVA | OSPEDALE GENERALE DI ZONA - CIVITANOVA
3012203 | Y950PB00198 | STAMPANTE PER COMPUTER | RICOH CO LTD | SPC 261 DNw | SALA ENDOSCOPICA OSPEDALE CIVITANOVA | OSPEDALE GENERALE DI ZONA - CIVITANOVA
3012187 | 13110294 | INSUFFLATORE DI GAS | MEDIVATORS INC | ENDOSTRATUS CO2 | SALA ENDOSCOPICA OSPEDALE CIVITANOVA | OSPEDALE GENERALE DI ZONA - CIVITANOVA
3012188 | 13110024 | IRRIGATORE | MEDIVATORS INC | ENDOSTRATUS H2O | SALA ENDOSCOPICA OSPEDALE CIVITANOVA | OSPEDALE GENERALE DI ZONA - CIVITANOVA
3012190 | 5G399K136 | VIDEOGASTROSCOPIO | FUJI FILM CORP | EG-740N | SALA ENDOSCOPICA OSPEDALE CIVITANOVA | OSPEDALE GENERALE DI ZONA - CIVITANOVA
3012189 | 6C728K052 | VIDEOCOLONSCOPIO | FUJI FILM CORP | EC-760R V/I | SALA ENDOSCOPICA OSPEDALE CIVITANOVA | OSPEDALE GENERALE DI ZONA - CIVITANOVA
3012192 | 6C728K049 | VIDEOCOLONSCOPIO | FUJI FILM CORP | EC-760R V/I | SALA ENDOSCOPICA OSPEDALE CIVITANOVA | OSPEDALE GENERALE DI ZONA - CIVITANOVA
3012193 | 1C746K033 | VIDEOCOLONSCOPIO | FUJI FILM CORP | EC-760Z V/M | SALA ENDOSCOPICA OSPEDALE CIVITANOVA | OSPEDALE GENERALE DI ZONA - CIVITANOVA
3012194 | 8G402K375 | VIDEOGASTROSCOPIO | FUJI FILM CORP | EG-760R | SALA ENDOSCOPICA OSPEDALE CIVITANOVA | OSPEDALE GENERALE DI ZONA - CIVITANOVA
3012195 | 6C728K051 | VIDEOCOLONSCOPIO | FUJI FILM CORP | EC-760R V/I | SALA ENDOSCOPICA OSPEDALE CIVITANOVA | OSPEDALE GENERALE DI ZONA - CIVITANOVA
3012196 | 8G402K376 | VIDEOGASTROSCOPIO | FUJI FILM CORP | EG-760R | SALA ENDOSCOPICA OSPEDALE CIVITANOVA | OSPEDALE GENERALE DI ZONA - CIVITANOVA
3012197 | 6C728K050 | VIDEOCOLONSCOPIO | FUJI FILM CORP | EC-760R V/I | SALA ENDOSCOPICA OSPEDALE CIVITANOVA | OSPEDALE GENERALE DI ZONA - CIVITANOVA
3012198 | 6G411K050 | VIDEOGASTROSCOPIO | FUJI FILM CORP | EG-760 CT | SALA ENDOSCOPICA OSPEDALE CIVITANOVA | OSPEDALE GENERALE DI ZONA - CIVITANOVA
3012199 | 8G402K374 | VIDEOGASTROSCOPIO | FUJI FILM CORP | EG-760R | SALA ENDOSCOPICA OSPEDALE CIVITANOVA | OSPEDALE GENERALE DI ZONA - CIVITANOVA
3012200 | 8G402K377 | VIDEOGASTROSCOPIO | FUJI FILM CORP | EG-760R | SALA ENDOSCOPICA OSPEDALE CIVITANOVA | OSPEDALE GENERALE DI ZONA - CIVITANOVA
3012201 | 6G403K083 | VIDEOGASTROSCOPIO | FUJI FILM CORP | EG-760Z | SALA ENDOSCOPICA OSPEDALE CIVITANOVA | OSPEDALE GENERALE DI ZONA - CIVITANOVA
3012191 | 4D127K111 | VIDEODUODENOSCOPIO | FUJI FILM CORP | ED-580XT | SALA ENDOSCOPICA OSPEDALE CIVITANOVA | OSPEDALE GENERALE DI ZONA - CIVITANOVA
3012171 | 001-269569 | CARRELLO ELETTRIFICATO | ITD INNOVATION TECHNIK DESIGN GMBH | B450 40E | SALA ENDOSCOPICA OSPEDALE CIVITANOVA | OSPEDALE GENERALE DI ZONA - CIVITANOVA
3012172 | 20-362921 | MONITOR TELEVISIVO PER BIOIMMAGINI | NDS SURGICAL IMAGING INC | SC-WU27-G1522 | SALA ENDOSCOPICA OSPEDALE CIVITANOVA | OSPEDALE GENERALE DI ZONA - CIVITANOVA
3012173 | 6S101K075 | FONTE LUMINOSA PER ENDOSCOPIA | FUJI FILM CORP | BL-7000 | SALA ENDOSCOPICA OSPEDALE CIVITANOVA | OSPEDALE GENERALE DI ZONA - CIVITANOVA
3012174 | 6V627K196 | SISTEMA TELEVISIVO PER ENDOSCOPIA | FUJI FILM CORP | VP-7000 | SALA ENDOSCOPICA OSPEDALE CIVITANOVA | OSPEDALE GENERALE DI ZONA - CIVITANOVA
3010121 | DR30818001 | DIAGNOSI DELL'APPARATO DIGERENTE A CAPSULA DEGLUTTIBILE | GIVEN IMAGING LTD | PILL CAM | SALA ENDOSCOPICA OSPEDALE CIVITANOVA | OSPEDALE GENERALE DI ZONA - CIVITANOVA
3010122 | 6114265814 | PERSONAL COMPUTER | DELL COMPUTER CORP | TOWER 5810 | SALA ENDOSCOPICA OSPEDALE CIVITANOVA | OSPEDALE GENERALE DI ZONA - CIVITANOVA
3010123 | 41541038 | MONITOR PER PERSONAL COMPUTER | EIZO NANAO CORP | EV2450 | SALA ENDOSCOPICA OSPEDALE CIVITANOVA | OSPEDALE GENERALE DI ZONA - CIVITANOVA
3010124 | TH7286R187 | STAMPANTE PER COMPUTER | HEWLETT PACKARD CO | 6230 | SALA ENDOSCOPICA OSPEDALE CIVITANOVA | OSPEDALE GENERALE DI ZONA - CIVITANOVA
3003195 | 201202-082 | LAVATRICE PER ENDOSCOPI | MEDIVATORS INC | DSD 201 | SALA ENDOSCOPICA OSPEDALE CIVITANOVA | OSPEDALE GENERALE DI ZONA - CIVITANOVA
3003193 | 33236 | FRIGORIFERO BIOLOGICO | CF DI CIRO FIOCCHETTI & C SNC | LABOR 140 | SALA ENDOSCOPICA OSPEDALE CIVITANOVA | OSPEDALE GENERALE DI ZONA - CIVITANOVA
3003219 | FCC063100285A | PULSOSSIMETRO | GE HEALTHCARE | TRUSAT | SALA ENDOSCOPICA OSPEDALE CIVITANOVA | OSPEDALE GENERALE DI ZONA - CIVITANOVA
| 14408 | FONTE LUMINOSA PER ENDOSCOPIA | THD SPA | SHINING LIGHT SL | SALA ENDOSCOPICA OSPEDALE CIVITANOVA | OSPEDALE GENERALE DI ZONA - CIVITANOVA
5121 | 71518 | FONTE LUMINOSA PER ENDOSCOPIA | THD SPA | LED 2000 | SALA ENDOSCOPICA OSPEDALE CIVITANOVA | OSPEDALE GENERALE DI ZONA - CIVITANOVA
3003207 | 11247131 | ELETTROBISTURI | OLYMPUS OPTICAL CO LTD | PSD 60 | SALA ENDOSCOPICA OSPEDALE CIVITANOVA | OSPEDALE GENERALE DI ZONA - CIVITANOVA
3012601 | 2201710DS065 | ARMADIO STERILE PER ENDOSCOPI | STEELCO SERVICE SRL | ED 200/1 | SALA ENDOSCOPICA OSPEDALE CIVITANOVA | OSPEDALE GENERALE DI ZONA - CIVITANOVA
3012602 | 2201710DS066 | ARMADIO STERILE PER ENDOSCOPI | STEELCO SERVICE SRL | ED 200/1 | SALA ENDOSCOPICA OSPEDALE CIVITANOVA | OSPEDALE GENERALE DI ZONA - CIVITANOVA
3012603 | 22A0610CX017 | LAVATRICE PER ENDOSCOPI | STEELCO SERVICE SRL | EW1S 1P | SALA ENDOSCOPICA OSPEDALE CIVITANOVA | OSPEDALE GENERALE DI ZONA - CIVITANOVA
3012604 | 22A0610CX018 | LAVATRICE PER ENDOSCOPI | STEELCO SERVICE SRL | EW1S 1P | SALA ENDOSCOPICA OSPEDALE CIVITANOVA
3012605 | 2208410CX037 | SISTEMA PER LAVAGGIO E CERNITA | STEELCO SERVICE SRL | EPW100 S | SALA ENDOSCOPICA OSPEDALE CIVITANOVA | OSPEDALE GENERALE DI ZONA - CIVITANOVA
3012490 | 11524914 | ELETTROBISTURI | ERBE ELEKTROMEDIZIN GMBH | VIO 200 S | SALA ENDOSCOPICA OSPEDALE CIVITANOVA | OSPEDALE GENERALE DI ZONA - CIVITANOVA
3012491 | 11524580 | MODULO PER LA COAGULAZIONE AD ARGON | ERBE ELEKTROMEDIZIN GMBH | APC 2 | SALA ENDOSCOPICA OSPEDALE CIVITANOVA | OSPEDALE GENERALE DI ZONA - CIVITANOVA
3012492 | UL001602 | CARRELLO ELETTRIFICATO | ERBE ELEKTROMEDIZIN GMBH | 20185-205 | SALA ENDOSCOPICA OSPEDALE CIVITANOVA | OSPEDALE GENERALE DI ZONA - CIVITANOVA
3012475 | 3000056127 | PULSOSSIMETRO | MASIMO CORP | RAD 97 | SALA ENDOSCOPICA OSPEDALE CIVITANOVA | OSPEDALE GENERALE DI ZONA - CIVITANOVA
1849 | 1561 | ELETTROCARDIOGRAFO | ESAOTE SPA | ARCHIMED 4220 | CC CHIRURGIA GENERALE OSPEDALE CIVITANOVA | OSPEDALE GENERALE DI ZONA - CIVITANOVA
3003499 | 36740/IT110215 | POMPA A SIRINGA | B BRAUN AVITUM ITALY SPA | PERFUSOR COMPACT | CC CHIRURGIA GENERALE OSPEDALE CIVITANOVA | OSPEDALE GENERALE DI ZONA - CIVITANOVA
3011037 | 20058377 | LETTO PER DEGENZA ELETTRIFICATO | INDUSTRIE GUIDO MALVESTIO SPA | LD 37002 | CC CHIRURGIA GENERALE OSPEDALE CIVITANOVA | OSPEDALE GENERALE DI ZONA - CIVITANOVA
3002310 | 20968177 | POMPA DI INFUSIONE | HOSPIRA INC | PLUM 360 | CC CHIRURGIA GENERALE OSPEDALE CIVITANOVA | OSPEDALE GENERALE DI ZONA - CIVITANOVA
3012169 | 2993 | ASPIRATORE MEDICO CHIRURGICO | GIMA SPA | CLINIC PLUS | CC CHIRURGIA GENERALE OSPEDALE CIVITANOVA | OSPEDALE GENERALE DI ZONA - CIVITANOVA
3012170 | 2994 | ASPIRATORE MEDICO CHIRURGICO | GIMA SPA | CLINIC PLUS | CC CHIRURGIA GENERALE OSPEDALE CIVITANOVA | OSPEDALE GENERALE DI ZONA - CIVITANOVA
3003719 |  | PULSOSSIMETRO | EDAN INSTRUMENTS INC | H 100 N | CC CHIRURGIA GENERALE OSPEDALE CIVITANOVA | OSPEDALE GENERALE DI ZONA - CIVITANOVA
3003482 | 20968117 | POMPA DI INFUSIONE | HOSPIRA INC | PLUM 360 | CC CHIRURGIA GENERALE OSPEDALE CIVITANOVA | OSPEDALE GENERALE DI ZONA - CIVITANOVA
3003222 | 08901716 | ELETTROCARDIOGRAFO | CARDIOLINE SPA | ECG 200+ | CC CHIRURGIA GENERALE OSPEDALE CIVITANOVA | OSPEDALE GENERALE DI ZONA - CIVITANOVA
087CIV | 223018 | POLTRONA ELETTRIFICATA | BIOITALIA SAS DI PIERO PICCINELLI & C S.A.S |  | CC CHIRURGIA GENERALE OSPEDALE CIVITANOVA | OSPEDALE GENERALE DI ZONA - CIVITANOVA
3002090 | 20968143 | POMPA DI INFUSIONE | HOSPIRA INC | PLUM 360 | CC CHIRURGIA GENERALE OSPEDALE CIVITANOVA | OSPEDALE GENERALE DI ZONA - CIVITANOVA
3002091 | 20968052 | POMPA DI INFUSIONE | HOSPIRA INC | PLUM 360 | CC CHIRURGIA GENERALE OSPEDALE CIVITANOVA | OSPEDALE GENERALE DI ZONA - CIVITANOVA
3002093 | 20967917 | POMPA DI INFUSIONE | HOSPIRA INC | PLUM 360 | CC CHIRURGIA GENERALE OSPEDALE CIVITANOVA | OSPEDALE GENERALE DI ZONA - CIVITANOVA
245CIV | 20968128 | POMPA DI INFUSIONE | HOSPIRA INC | PLUM 360 | CC CHIRURGIA GENERALE OSPEDALE CIVITANOVA | OSPEDALE GENERALE DI ZONA - CIVITANOVA
3011070 | HRP004109049 | LETTO PER DEGENZA ELETTRIFICATO | HILL ROM CO INC | HR 900 | CC CHIRURGIA GENERALE OSPEDALE CIVITANOVA | OSPEDALE GENERALE DI ZONA - CIVITANOVA
3011089 | HRP004109487 | LETTO PER DEGENZA ELETTRIFICATO | HILL ROM CO INC | HR 900 | CC CHIRURGIA GENERALE OSPEDALE CIVITANOVA | OSPEDALE GENERALE DI ZONA - CIVITANOVA
3011093 | HRP004109545 | LETTO PER DEGENZA ELETTRIFICATO | HILL ROM CO INC | HR 900 | CC CHIRURGIA GENERALE OSPEDALE CIVITANOVA | OSPEDALE GENERALE DI ZONA - CIVITANOVA
3011087 | HRP004112596 | LETTO PER DEGENZA ELETTRIFICATO | HILL ROM CO INC | HR 900 | CC CHIRURGIA GENERALE OSPEDALE CIVITANOVA | OSPEDALE GENERALE DI ZONA - CIVITANOVA
3002092 | 20967902 | POMPA DI INFUSIONE | HOSPIRA INC | PLUM 360 | CC CHIRURGIA OSPEDALE CIVITANOVA | OSPEDALE GENERALE DI ZONA - CIVITANOVA
3000297 | 24395 | POMPA A SIRINGA | B BRAUN MELSUNGEN AG | PERFUSOR FM | CC CHIRURGIA OSPEDALE CIVITANOVA | OSPEDALE GENERALE DI ZONA - CIVITANOVA
178CIV | N16633767 | TERMOMETRO | COVIDIEN | GENIUS 2 | CC CHIRURGIA OSPEDALE CIVITANOVA | OSPEDALE GENERALE DI ZONA - CIVITANOVA
182CIV | N18821150 | TERMOMETRO | COVIDIEN | GENIUS 3 | CC CHIRURGIA OSPEDALE CIVITANOVA | OSPEDALE GENERALE DI ZONA - CIVITANOVA
3003472 | L18151618 | LAVAPADELLE | ATOS SRL | AF 2.60 PEG | CC CHIRURGIA OSPEDALE CIVITANOVA | OSPEDALE GENERALE DI ZONA - CIVITANOVA
3009826 | MBP2020375 | PULSOSSIMETRO | COVIDIEN | PM 10 N | CC CHIRURGIA OSPEDALE CIVITANOVA | OSPEDALE GENERALE DI ZONA - CIVITANOVA
3011421 | 91739920040249 | POMPA A SIRINGA | MEDCAPTAIN MEDICAL TECHNOLOGY CO. LTD. | HP-30 | CC CHIRURGIA OSPEDALE CIVITANOVA | OSPEDALE GENERALE DI ZONA - CIVITANOVA
3011422 | 91739920040226 | POMPA A SIRINGA | MEDCAPTAIN MEDICAL TECHNOLOGY CO. LTD. | HP-30 | CC CHIRURGIA OSPEDALE CIVITANOVA | OSPEDALE GENERALE DI ZONA - CIVITANOVA
257CIV | 20968052 | POMPA DI INFUSIONE | HOSPIRA INC | PLUM 360 | CC CHIRURGIA OSPEDALE CIVITANOVA | OSPEDALE GENERALE DI ZONA - CIVITANOVA
3002653 | 755 | SOLLEVAMENTO MALATI, APPARECCHIO PER | SANIX SRL | RAGNIX | ORTOPEDIA DEGENZE OSPEDALE CIVITANOVA | OSPEDALE GENERALE DI ZONA - CIVITANOVA
1769 | 10010 | SEGA PER GESSI |  | 17E-030-22 | ORTOPEDIA DEGENZE OSPEDALE CIVITANOVA | OSPEDALE GENERALE DI ZONA - CIVITANOVA
1528 |  | ALIMENTATORE | LINAK | CHJ2 | ORTOPEDIA DEGENZE OSPEDALE CIVITANOVA | OSPEDALE GENERALE DI ZONA - CIVITANOVA
837 | ALI 219 | SISTEMA ELETTROMECCANICO PER TERAPIA FISICA | RIMEC SRL | FISIOTEK 5000 | ORTOPEDIA DEGENZE OSPEDALE CIVITANOVA | OSPEDALE GENERALE DI ZONA - CIVITANOVA
843 |  | TESTA LETTO, APPARECCHIO |  | 2 POSTI | ORTOPEDIA DEGENZE OSPEDALE CIVITANOVA | OSPEDALE GENERALE DI ZONA - CIVITANOVA
844 |  | TESTA LETTO, APPARECCHIO |  | 2 POSTI | ORTOPEDIA DEGENZE OSPEDALE CIVITANOVA | OSPEDALE GENERALE DI ZONA - CIVITANOVA
845 |  | TESTA LETTO, APPARECCHIO |  | 2 POSTI | ORTOPEDIA DEGENZE OSPEDALE CIVITANOVA | OSPEDALE GENERALE DI ZONA - CIVITANOVA
846 |  | TESTA LETTO, APPARECCHIO |  | 2 POSTI | ORTOPEDIA DEGENZE OSPEDALE CIVITANOVA | OSPEDALE GENERALE DI ZONA - CIVITANOVA
847 |  | TESTA LETTO, APPARECCHIO |  | 2 POSTI | ORTOPEDIA DEGENZE OSPEDALE CIVITANOVA | OSPEDALE GENERALE DI ZONA - CIVITANOVA
848 |  | TESTA LETTO, APPARECCHIO |  | 2 POSTI | ORTOPEDIA DEGENZE OSPEDALE CIVITANOVA | OSPEDALE GENERALE DI ZONA - CIVITANOVA
851 |  | TESTA LETTO, APPARECCHIO |  | 2 POSTI | ORTOPEDIA DEGENZE OSPEDALE CIVITANOVA | OSPEDALE GENERALE DI ZONA - CIVITANOVA
854 |  | TESTA LETTO, APPARECCHIO |  | 2 POSTI | ORTOPEDIA DEGENZE OSPEDALE CIVITANOVA | OSPEDALE GENERALE DI ZONA - CIVITANOVA
855 |  | TESTA LETTO, APPARECCHIO |  | 3 POSTI | ORTOPEDIA DEGENZE OSPEDALE CIVITANOVA | OSPEDALE GENERALE DI ZONA - CIVITANOVA
856 |  | TESTA LETTO, APPARECCHIO |  | 3 POSTI | ORTOPEDIA DEGENZE OSPEDALE CIVITANOVA | OSPEDALE GENERALE DI ZONA - CIVITANOVA
857 |  | TESTA LETTO, APPARECCHIO |  | 2 POSTI | ORTOPEDIA DEGENZE OSPEDALE CIVITANOVA | OSPEDALE GENERALE DI ZONA - CIVITANOVA
862 | 41040 | SISTEMA ANTIDECUBITO | NOVAMEDIX SERVICE LTD | AV IMPULSE SYSTEM | ORTOPEDIA DEGENZE OSPEDALE CIVITANOVA | OSPEDALE GENERALE DI ZONA - CIVITANOVA
|  | TESTA LETTO, APPARECCHIO |  | 1 POSTO | ORTOPEDIA DEGENZE OSPEDALE CIVITANOVA | OSPEDALE GENERALE DI ZONA - CIVITANOVA
|  | TESTA LETTO, APPARECCHIO |  | 2 POSTI | ORTOPEDIA DEGENZE OSPEDALE CIVITANOVA | OSPEDALE GENERALE DI ZONA - CIVITANOVA
|  | TESTA LETTO, APPARECCHIO |  | 2 POSTI | ORTOPEDIA DEGENZE OSPEDALE CIVITANOVA | OSPEDALE GENERALE DI ZONA - CIVITANOVA
|  | TESTA LETTO, APPARECCHIO |  | 2 POSTI | ORTOPEDIA DEGENZE OSPEDALE CIVITANOVA | OSPEDALE GENERALE DI ZONA - CIVITANOVA
|  | TESTA LETTO, APPARECCHIO |  | 2 POSTI | ORTOPEDIA DEGENZE OSPEDALE CIVITANOVA | OSPEDALE GENERALE DI ZONA - CIVITANOVA
211CIV | 1900033477 | SISTEMA ANTIDECUBITO | HUNTLEIGH HEALTHCARE | ALPHA ACTIVE 4 | ORTOPEDIA DEGENZE OSPEDALE CIVITANOVA | OSPEDALE GENERALE DI ZONA - CIVITANOVA
3002650 | / | PULSOSSIMETRO | NELLCOR INC | OXIMAX N-65 | ORTOPEDIA DEGENZE OSPEDALE CIVITANOVA | OSPEDALE GENERALE DI ZONA - CIVITANOVA
3002652 | 33 | SISTEMA ELETTROMECCANICO PER TERAPIA FISICA | RIMEC SRL | FISIOTEK 6000 | ORTOPEDIA DEGENZE OSPEDALE CIVITANOVA | OSPEDALE GENERALE DI ZONA - CIVITANOVA
3002654 | NP | ALIMENTATORE | LINAK | CHJ2 | ORTOPEDIA DEGENZE OSPEDALE CIVITANOVA | OSPEDALE GENERALE DI ZONA - CIVITANOVA
3002655 | 983-013 | TESTA LETTO, APPARECCHIO | SOSTEL SRL | SERIE KABEL JIB | ORTOPEDIA DEGENZE OSPEDALE CIVITANOVA | OSPEDALE GENERALE DI ZONA - CIVITANOVA
3002656 | 983-010 | TESTA LETTO, APPARECCHIO | SOSTEL SRL | SERIE KABEL JIB | ORTOPEDIA DEGENZE OSPEDALE CIVITANOVA | OSPEDALE GENERALE DI ZONA - CIVITANOVA
3002657 | / | TESTA LETTO, APPARECCHIO | TEKNOLIT SPA | 1 POSTO | ORTOPEDIA DEGENZE OSPEDALE CIVITANOVA | OSPEDALE GENERALE DI ZONA - CIVITANOVA
3002658 | / | TESTA LETTO, APPARECCHIO | TEKNOLIT SPA | 1 POSTO | ORTOPEDIA DEGENZE OSPEDALE CIVITANOVA | OSPEDALE GENERALE DI ZONA - CIVITANOVA
3002659 | / | TESTA LETTO, APPARECCHIO | TEKNOLIT SPA | 1 POSTO | ORTOPEDIA DEGENZE OSPEDALE CIVITANOVA | OSPEDALE GENERALE DI ZONA - CIVITANOVA
3002660 | / | TESTA LETTO, APPARECCHIO | TEKNOLIT SPA | 1 POSTO | ORTOPEDIA DEGENZE OSPEDALE CIVITANOVA | OSPEDALE GENERALE DI ZONA - CIVITANOVA
3002661 | / | TESTA LETTO, APPARECCHIO | TEKNOLIT SPA | 1 POSTO | ORTOPEDIA DEGENZE OSPEDALE CIVITANOVA | OSPEDALE GENERALE DI ZONA - CIVITANOVA
3002662 | / | TESTA LETTO, APPARECCHIO | TEKNOLIT SPA | 1 POSTO | ORTOPEDIA DEGENZE OSPEDALE CIVITANOVA | OSPEDALE GENERALE DI ZONA - CIVITANOVA
3002663 | / | TESTA LETTO, APPARECCHIO | TEKNOLIT SPA | 1 POSTO | ORTOPEDIA DEGENZE OSPEDALE CIVITANOVA | OSPEDALE GENERALE DI ZONA - CIVITANOVA
3002664 | / | TESTA LETTO, APPARECCHIO | TEKNOLIT SPA | 1 POSTO | ORTOPEDIA DEGENZE OSPEDALE CIVITANOVA | OSPEDALE GENERALE DI ZONA - CIVITANOVA
3002665 | / | TESTA LETTO, APPARECCHIO | TEKNOLIT SPA | 1 POSTO | ORTOPEDIA DEGENZE OSPEDALE CIVITANOVA | OSPEDALE GENERALE DI ZONA - CIVITANOVA
3002666 | / | TESTA LETTO, APPARECCHIO | TEKNOLIT SPA | 1 POSTO | ORTOPEDIA DEGENZE OSPEDALE CIVITANOVA | OSPEDALE GENERALE DI ZONA - CIVITANOVA
3002667 | / | TESTA LETTO, APPARECCHIO | TEKNOLIT SPA | 1 POSTO | ORTOPEDIA DEGENZE OSPEDALE CIVITANOVA | OSPEDALE GENERALE DI ZONA - CIVITANOVA
3002668 | / | TESTA LETTO, APPARECCHIO | TEKNOLIT SPA | 1 POSTO | ORTOPEDIA DEGENZE OSPEDALE CIVITANOVA | OSPEDALE GENERALE DI ZONA - CIVITANOVA
3002669 | / | TESTA LETTO, APPARECCHIO | TEKNOLIT SPA | 1 POSTO | ORTOPEDIA DEGENZE OSPEDALE CIVITANOVA | OSPEDALE GENERALE DI ZONA - CIVITANOVA
3002670 | / | TESTA LETTO, APPARECCHIO | TEKNOLIT SPA | 1 POSTO | ORTOPEDIA DEGENZE OSPEDALE CIVITANOVA | OSPEDALE GENERALE DI ZONA - CIVITANOVA
3002671 | / | TESTA LETTO, APPARECCHIO | TEKNOLIT SPA | 1 POSTO | ORTOPEDIA DEGENZE OSPEDALE CIVITANOVA | OSPEDALE GENERALE DI ZONA - CIVITANOVA
3002672 | / | TESTA LETTO, APPARECCHIO | TEKNOLIT SPA | 1 POSTO | ORTOPEDIA DEGENZE OSPEDALE CIVITANOVA | OSPEDALE GENERALE DI ZONA - CIVITANOVA
3002673 | / | TESTA LETTO, APPARECCHIO | TEKNOLIT SPA | 1 POSTO | ORTOPEDIA DEGENZE OSPEDALE CIVITANOVA | OSPEDALE GENERALE DI ZONA - CIVITANOVA
3011090 | HRP004110435 | LETTO PER DEGENZA ELETTRIFICATO | HILL ROM CO INC | HR 900 | ORTOPEDIA DEGENZE OSPEDALE CIVITANOVA | OSPEDALE GENERALE DI ZONA - CIVITANOVA
3011091 | HRP004110468 | LETTO PER DEGENZA ELETTRIFICATO | HILL ROM CO INC | HR 900 | ORTOPEDIA DEGENZE OSPEDALE CIVITANOVA | OSPEDALE GENERALE DI ZONA - CIVITANOVA
3011066 | HRP004109058 | LETTO PER DEGENZA ELETTRIFICATO | HILL ROM CO INC | HR 900 | ORTOPEDIA DEGENZE OSPEDALE CIVITANOVA | OSPEDALE GENERALE DI ZONA - CIVITANOVA
3011067 | HRP004109649 | LETTO PER DEGENZA ELETTRIFICATO | HILL ROM CO INC | HR 900 | ORTOPEDIA DEGENZE OSPEDALE CIVITANOVA | OSPEDALE GENERALE DI ZONA - CIVITANOVA
3011068 | HRP004109060 | LETTO PER DEGENZA ELETTRIFICATO | HILL ROM CO INC | HR 900 | ORTOPEDIA DEGENZE OSPEDALE CIVITANOVA | OSPEDALE GENERALE DI ZONA - CIVITANOVA
3011071 | HRP004110292 | LETTO PER DEGENZA ELETTRIFICATO | HILL ROM CO INC | HR 900 | ORTOPEDIA DEGENZE OSPEDALE CIVITANOVA | OSPEDALE GENERALE DI ZONA - CIVITANOVA
3011073 | HRP004110437 | LETTO PER DEGENZA ELETTRIFICATO | HILL ROM CO INC | HR 900 | ORTOPEDIA DEGENZE OSPEDALE CIVITANOVA | OSPEDALE GENERALE DI ZONA - CIVITANOVA
3011106 | HRP004109543 | LETTO PER DEGENZA ELETTRIFICATO | HILL ROM CO INC | HR 900 | ORTOPEDIA DEGENZE OSPEDALE CIVITANOVA | OSPEDALE GENERALE DI ZONA - CIVITANOVA
3011108 | HRP004109462 | LETTO PER DEGENZA ELETTRIFICATO | HILL ROM CO INC | HR 900 | ORTOPEDIA DEGENZE OSPEDALE CIVITANOVA | OSPEDALE GENERALE DI ZONA - CIVITANOVA
3011112 | HRP004109489 | LETTO PER DEGENZA ELETTRIFICATO | HILL ROM CO INC | HR 900 | ORTOPEDIA DEGENZE OSPEDALE CIVITANOVA | OSPEDALE GENERALE DI ZONA - CIVITANOVA
3011114 | HRP004109205 | LETTO PER DEGENZA ELETTRIFICATO | HILL ROM CO INC | HR 900 | ORTOPEDIA DEGENZE OSPEDALE CIVITANOVA | OSPEDALE GENERALE DI ZONA - CIVITANOVA
3011069 | HRP004110471 | LETTO PER DEGENZA ELETTRIFICATO | HILL ROM CO INC | HR 900 | ORTOPEDIA DEGENZE OSPEDALE CIVITANOVA | OSPEDALE GENERALE DI ZONA - CIVITANOVA
864 | 270 | DIAFANOSCOPIO | IREM SNC |  | ORTOPEDIA AMBULATORIO OSPEDALE CIVITANOVA | OSPEDALE GENERALE DI ZONA - CIVITANOVA
861 | 41129 | SISTEMA ANTIDECUBITO | NOVAMEDIX SERVICE LTD | AV 6000 | ORTOPEDIA AMBULATORIO OSPEDALE CIVITANOVA | OSPEDALE GENERALE DI ZONA - CIVITANOVA
839 | 143 | ELETTROCARDIOGRAFO | ESAOTE SPA | P 80 BASE | ORTOPEDIA AMBULATORIO OSPEDALE CIVITANOVA | OSPEDALE GENERALE DI ZONA - CIVITANOVA
830 |  | DIAFANOSCOPIO |  |  | ORTOPEDIA AMBULATORIO OSPEDALE CIVITANOVA | OSPEDALE GENERALE DI ZONA - CIVITANOVA
| N9208 | SISTEMA ANTIDECUBITO | TERMOLETTO ITALIANA SAS | AIR SYSTEM 3 | ORTOPEDIA AMBULATORIO OSPEDALE CIVITANOVA | OSPEDALE GENERALE DI ZONA - CIVITANOVA
| N 152710 | SISTEMA ANTIDECUBITO | TERMOLETTO ITALIANA SAS | AIR SYSTEM 3 | ORTOPEDIA AMBULATORIO OSPEDALE CIVITANOVA | OSPEDALE GENERALE DI ZONA - CIVITANOVA
|  | DIAFANOSCOPIO |  |  | ORTOPEDIA AMBULATORIO OSPEDALE CIVITANOVA | OSPEDALE GENERALE DI ZONA - CIVITANOVA
| 40892 | SISTEMA ANTIDECUBITO | NOVAMEDIX SERVICE LTD | AV 6000 | ORTOPEDIA AMBULATORIO OSPEDALE CIVITANOVA | OSPEDALE GENERALE DI ZONA - CIVITANOVA
|  | TESTA LETTO, APPARECCHIO |  | 2 POSTI | ORTOPEDIA AMBULATORIO OSPEDALE CIVITANOVA | OSPEDALE GENERALE DI ZONA - CIVITANOVA
| 1052 | TRAPANO OTOLOGICO | MEDTRONIC XOMED INC | 30 55601 SKEETER ULTRA LITE OTO TOO | ORTOPEDIA AMBULATORIO OSPEDALE CIVITANOVA | OSPEDALE GENERALE DI ZONA - CIVITANOVA
| 43909 | STIMOLATORE DI CRESCITA OSSEA | NOVAMEDIX SERVICE LTD | AV IMPULSE SYSTEM | ORTOPEDIA AMBULATORIO OSPEDALE CIVITANOVA | OSPEDALE GENERALE DI ZONA - CIVITANOVA
|  | ACCESSORI PER ORTOPEDIA | STORZ KARL GMBH & CO KG | OTTICA | ORTOPEDIA AMBULATORIO OSPEDALE CIVITANOVA | OSPEDALE GENERALE DI ZONA - CIVITANOVA
| 270/95 | DIAFANOSCOPIO | IREM SNC | A02 35X43 | ORTOPEDIA AMBULATORIO OSPEDALE CIVITANOVA | OSPEDALE GENERALE DI ZONA - CIVITANOVA
| S0001080 | ALIMENTATORE | HITACHI MEDICAL CORP |  | ORTOPEDIA AMBULATORIO OSPEDALE CIVITANOVA | OSPEDALE GENERALE DI ZONA - CIVITANOVA
| 68022 | CARRELLO ELETTRIFICATO | COSMED SRL | AIRES 2000 | ORTOPEDIA AMBULATORIO OSPEDALE CIVITANOVA | OSPEDALE GENERALE DI ZONA - CIVITANOVA
|  | TRAPANO ORTOPEDICO |  |  | ORTOPEDIA AMBULATORIO OSPEDALE CIVITANOVA | OSPEDALE GENERALE DI ZONA - CIVITANOVA
|  | TRAPANO ORTOPEDICO |  |  | ORTOPEDIA AMBULATORIO OSPEDALE CIVITANOVA | OSPEDALE GENERALE DI ZONA - CIVITANOVA
| 7166 |  | AIRCAST INC | 30 AG | ORTOPEDIA AMBULATORIO OSPEDALE CIVITANOVA | OSPEDALE GENERALE DI ZONA - CIVITANOVA
| 655427 | ARTROSCOPIO | STORZ KARL GMBH & CO KG | 28731 BWA | ORTOPEDIA AMBULATORIO OSPEDALE CIVITANOVA | OSPEDALE GENERALE DI ZONA - CIVITANOVA
| 11951 | SEGA PER GESSI | AESCULAP AG & CO KG | GP 24 OSCILLANT | ORTOPEDIA AMBULATORIO OSPEDALE CIVITANOVA | OSPEDALE GENERALE DI ZONA - CIVITANOVA
| 855208 | SEGA PER GESSI | AESCULAP AG & CO KG |  | ORTOPEDIA AMBULATORIO OSPEDALE CIVITANOVA | OSPEDALE GENERALE DI ZONA - CIVITANOVA
| 41040 | SISTEMA ANTIDECUBITO | NOVAMEDIX SERVICE LTD | AV 6000 | ORTOPEDIA AMBULATORIO OSPEDALE CIVITANOVA | OSPEDALE GENERALE DI ZONA - CIVITANOVA
3012260 | 4904 | LAMPADA SCIALITICA | RIMSA P LONGONI SRL | PRIMALED | ORTOPEDIA AMBULATORIO OSPEDALE CIVITANOVA | OSPEDALE GENERALE DI ZONA - CIVITANOVA
| 142414500441 | PULSOSSIMETRO | CHOICE ELECTRONIC TECHNOLOGY CO LTD | MD 300 K1 | ORTOPEDIA AMBULATORIO OSPEDALE CIVITANOVA | OSPEDALE GENERALE DI ZONA - CIVITANOVA
3002674 | 20028489 | LETTINO ELETTRICO PER VISITE, ESAMI E TRATTAMENTI | INDUSTRIE GUIDO MALVESTIO SPA | ELEVO 349500 | ORTOPEDIA AMBULATORIO OSPEDALE CIVITANOVA | OSPEDALE GENERALE DI ZONA - CIVITANOVA
3002677 | A9900170 | LAVAGGIO AD ULTRASUONI, APPARECCHIATURA PER | SOLTEC SRL | SONICA 3300 MH | ORTOPEDIA AMBULATORIO OSPEDALE CIVITANOVA | OSPEDALE GENERALE DI ZONA - CIVITANOVA
3002679 | 504001 | ASPIRATORE POLVERI DERIVANTI DAL TAGLIO GESSO | OSCIMED SA | VACCUM CLEANER | ORTOPEDIA AMBULATORIO OSPEDALE CIVITANOVA | OSPEDALE GENERALE DI ZONA - CIVITANOVA
3002680 | 20028490 | LETTINO ELETTRICO PER VISITE, ESAMI E TRATTAMENTI | INDUSTRIE GUIDO MALVESTIO SPA | ELEVO 349500 | ORTOPEDIA AMBULATORIO OSPEDALE CIVITANOVA | OSPEDALE GENERALE DI ZONA - CIVITANOVA
3002682 | / | DIAFANOSCOPIO |  | . | ORTOPEDIA AMBULATORIO OSPEDALE CIVITANOVA | OSPEDALE GENERALE DI ZONA - CIVITANOVA
3002683 | / | DIAFANOSCOPIO |  | . | ORTOPEDIA AMBULATORIO OSPEDALE CIVITANOVA | OSPEDALE GENERALE DI ZONA - CIVITANOVA
3002684 | / | DIAFANOSCOPIO |  | . | ORTOPEDIA AMBULATORIO OSPEDALE CIVITANOVA | OSPEDALE GENERALE DI ZONA - CIVITANOVA
3012644 | A25001 | ASPIRATORE POLVERI DERIVANTI DAL TAGLIO GESSO | OSCIMED SA | VACCUM CLEANER | ORTOPEDIA AMBULATORIO OSPEDALE CIVITANOVA | OSPEDALE GENERALE DI ZONA - CIVITANOVA
3012645 | A25101 | SEGA PER GESSI | HIT MEDICA SRL | OSCIMED 2000 | ORTOPEDIA AMBULATORIO OSPEDALE CIVITANOVA | OSPEDALE GENERALE DI ZONA - CIVITANOVA
| A99-00170 | LAVAGGIO AD ULTRASUONI, APPARECCHIATURA PER | SOLTEC SRL | SONICA 3300 MH | ORTOPEDIA SALA GESSI OSPEDALE CIVITANOVA | OSPEDALE GENERALE DI ZONA - CIVITANOVA
| 681 | TRAPANO ORTOPEDICO | RIMEC SRL | KR 2000 | ORTOPEDIA SALA GESSI OSPEDALE CIVITANOVA | OSPEDALE GENERALE DI ZONA - CIVITANOVA
| 642 | CARICA BATTERIE | RIMEC SRL | CHARGER CA12 | ORTOPEDIA SALA GESSI OSPEDALE CIVITANOVA | OSPEDALE GENERALE DI ZONA - CIVITANOVA
| 746 | CARICA BATTERIE | RIMEC SRL | CHARGER CA12 | ORTOPEDIA SALA GESSI OSPEDALE CIVITANOVA | OSPEDALE GENERALE DI ZONA - CIVITANOVA
| 602000159 | ASPIRATORE POLVERI DERIVANTI DAL TAGLIO GESSO | STRYKER CORP | CAST VAC | ORTOPEDIA SALA GESSI OSPEDALE CIVITANOVA | OSPEDALE GENERALE DI ZONA - CIVITANOVA
|  | DIAFANOSCOPIO |  |  | ORTOPEDIA SALA GESSI OSPEDALE CIVITANOVA | OSPEDALE GENERALE DI ZONA - CIVITANOVA
|  | SEGA PER ORTOPEDIA | AESCULAP AG & CO KG | GA 704 OSCILLANT | ORTOPEDIA SALA GESSI OSPEDALE CIVITANOVA | OSPEDALE GENERALE DI ZONA - CIVITANOVA
| 257 | TAVOLO OPERATORIO | OPT OFFICINA DI PROTESI TRENTO SPA | ORTOPEDICO | ORTOPEDIA SALA GESSI OSPEDALE CIVITANOVA | OSPEDALE GENERALE DI ZONA - CIVITANOVA
3002649 | 38725 | POMPA A SIRINGA | B BRAUN AVITUM ITALY SPA | PERFUSOR COMPACT | CC ORTOPEDIA OSPEDALE CIVITANOVA | OSPEDALE GENERALE DI ZONA - CIVITANOVA
3002678 | 503901 | SEGA PER GESSI | OSCIMED SA | OSC 2000 | CC ORTOPEDIA OSPEDALE CIVITANOVA | OSPEDALE GENERALE DI ZONA - CIVITANOVA
081CIV | 772 | TRAPANO ORTOPEDICO | RIMEC SRL | KR 2000 | CC ORTOPEDIA OSPEDALE CIVITANOVA | OSPEDALE GENERALE DI ZONA - CIVITANOVA
154CIV | N17564241 | TERMOMETRO | COVIDIEN | GENIUS 2 | CC ORTOPEDIA OSPEDALE CIVITANOVA | OSPEDALE GENERALE DI ZONA - CIVITANOVA
3012156 | 12042010 | ELETTROCARDIOGRAFO | CARDIOLINE SPA | ECG 200+ | CC ORTOPEDIA OSPEDALE CIVITANOVA | OSPEDALE GENERALE DI ZONA - CIVITANOVA
3012109 | MBP2028261 | PULSOSSIMETRO | NELLCOR PURITAN BENNETT INC | PM 10 N | CC ORTOPEDIA OSPEDALE CIVITANOVA | OSPEDALE GENERALE DI ZONA - CIVITANOVA
209CIV | 10078227 | COMPRESSORE PER ANTIDECUBITO |  |  | CC ORTOPEDIA OSPEDALE CIVITANOVA | OSPEDALE GENERALE DI ZONA - CIVITANOVA
3012663 | F3GS-03324 | SISTEMA ELETTROMECCANICO PER TERAPIA FISICA | RIMEC SRL | FISIOTEK 3000 GS | CC ORTOPEDIA OSPEDALE CIVITANOVA | OSPEDALE GENERALE DI ZONA - CIVITANOVA
3012678 | 2204E10IM356 | LAVAPADELLE | STEELCO SERVICE SRL | BP 100 HAE | CC ORTOPEDIA OSPEDALE CIVITANOVA | OSPEDALE GENERALE DI ZONA - CIVITANOVA
254CIV | FF2611DSK1115 | FRIGORIFERO BIOLOGICO | DESMON SPA | DS-FS15 | CC ORTOPEDIA OSPEDALE CIVITANOVA | OSPEDALE GENERALE DI ZONA - CIVITANOVA
3010796 | 411200A | ELETTROCARDIOGRAFO | CARDIOLINE SPA | ECG 200+ | OTORINOLARINGOIATRIA DEGENZE OSPEDALE CIVITANOVA | OSPEDALE GENERALE DI ZONA - CIVITANOVA
3012311 | 526641 | TERMOSALDATRICE | STEELCO SERVICE SRL | PS 200 | OTORINOLARINGOIATRIA DEGENZE OSPEDALE CIVITANOVA | OSPEDALE GENERALE DI ZONA - CIVITANOVA
3012312 | NP02 | LAMPADA FRONTALE | STORZ KARL GMBH & CO KG | 094207 | OTORINOLARINGOIATRIA DEGENZE OSPEDALE CIVITANOVA | OSPEDALE GENERALE DI ZONA - CIVITANOVA
015CIV | L02083010 | LAVAPADELLE | ATOS SRL | AF 2.60 | OTORINOLARINGOIATRIA DEGENZE OSPEDALE CIVITANOVA | OSPEDALE GENERALE DI ZONA - CIVITANOVA
3002354 | ST0707832 | FONTE LUMINOSA PER ENDOSCOPIA | STORZ KARL GMBH & CO KG | 20131520 XENON NOVA | OTORINOLARINGOIATRIA DEGENZE OSPEDALE CIVITANOVA | OSPEDALE GENERALE DI ZONA - CIVITANOVA
266 |  | ALIMENTATORE | STAB DI BERGAMINI GIORGIO E CO SNC | AR 250 | OTORINOLARINGOIATRIA DEGENZE OSPEDALE CIVITANOVA | OSPEDALE GENERALE DI ZONA - CIVITANOVA
308 | 470019 | MICROSCOPIO OPERATORIO | LEICA INSTRUMENTS GMBH | M 715 MDC | OTORINOLARINGOIATRIA DEGENZE OSPEDALE CIVITANOVA | OSPEDALE GENERALE DI ZONA - CIVITANOVA
| 1416 | DIAFANOSCOPIO | ODL OFFICINA DI DUGARIA LUIGI |  | OTORINOLARINGOIATRIA DEGENZE OSPEDALE CIVITANOVA | OSPEDALE GENERALE DI ZONA - CIVITANOVA
| 40400207 | RIPRODUTTORE VIDEO O DIGITALE DI BIOIMMAGINI | HITACHI MEDICAL CORP | VY 170 VE | OTORINOLARINGOIATRIA DEGENZE OSPEDALE CIVITANOVA | OSPEDALE GENERALE DI ZONA - CIVITANOVA
|  | TESTA LETTO, APPARECCHIO |  | 2 POSTI | OTORINOLARINGOIATRIA DEGENZE OSPEDALE CIVITANOVA | OSPEDALE GENERALE DI ZONA - CIVITANOVA
1504 | 98JTB | POLTRONA PORTA PAZIENTE | CASTELLINI SPA | THESI A OFTALMICA | OTORINOLARINGOIATRIA DEGENZE OSPEDALE CIVITANOVA | OSPEDALE GENERALE DI ZONA - CIVITANOVA
| 98171454 | POMPA DI INFUSIONE | ABBOTT LABORATORIES | LIFECARE XL | OTORINOLARINGOIATRIA DEGENZE OSPEDALE CIVITANOVA | OSPEDALE GENERALE DI ZONA - CIVITANOVA
|  | TESTA LETTO, APPARECCHIO |  | 2 POSTI | OTORINOLARINGOIATRIA DEGENZE OSPEDALE CIVITANOVA | OSPEDALE GENERALE DI ZONA - CIVITANOVA
3002355 | 53125 | RIPRODUTTORE VIDEO O DIGITALE DI BIOIMMAGINI | SONY CORP | UP 20 | OTORINOLARINGOIATRIA DEGENZE OSPEDALE CIVITANOVA | OSPEDALE GENERALE DI ZONA - CIVITANOVA
| 948/2004 | CARRELLO SERVITORE PER ENDOSCOPI | COSTA SNC | MC 18204 SINTESIS 145 TR | OTORINOLARINGOIATRIA DEGENZE OSPEDALE CIVITANOVA | OSPEDALE GENERALE DI ZONA - CIVITANOVA
| IG8331 | MODULO ACQUISIZIONE IMMAGINI | STORZ KARL GMBH & CO KG | 20093420 AIDA | OTORINOLARINGOIATRIA DEGENZE OSPEDALE CIVITANOVA | OSPEDALE GENERALE DI ZONA - CIVITANOVA
| HG0154 | MONITOR TELEVISIVO PER BIOIMMAGINI | STORZ KARL GMBH & CO KG | 20090301 | OTORINOLARINGOIATRIA DEGENZE OSPEDALE CIVITANOVA | OSPEDALE GENERALE DI ZONA - CIVITANOVA
| 21221 | FONTE LUMINOSA PER ENDOSCOPIA | STORZ KARL GMBH & CO KG | 482 B | OTORINOLARINGOIATRIA DEGENZE OSPEDALE CIVITANOVA | OSPEDALE GENERALE DI ZONA - CIVITANOVA
|  | TESTA LETTO, APPARECCHIO | SOSTEL SRL | SERIE KABEL JIB | OTORINOLARINGOIATRIA DEGENZE OSPEDALE CIVITANOVA | OSPEDALE GENERALE DI ZONA - CIVITANOVA
| OV08/983-003 | TESTA LETTO, APPARECCHIO | SOSTEL SRL | SERIE KABEL JIB | OTORINOLARINGOIATRIA DEGENZE OSPEDALE CIVITANOVA | OSPEDALE GENERALE DI ZONA - CIVITANOVA
| 0V08/983-006 | TESTA LETTO, APPARECCHIO | SOSTEL SRL | SERIE KABEL JIB | OTORINOLARINGOIATRIA DEGENZE OSPEDALE CIVITANOVA | OSPEDALE GENERALE DI ZONA - CIVITANOVA
|  | TESTA LETTO, APPARECCHIO | SOSTEL SRL | SERIE KABEL JIB | OTORINOLARINGOIATRIA DEGENZE OSPEDALE CIVITANOVA | OSPEDALE GENERALE DI ZONA - CIVITANOVA
| OV08/983-013 | TESTA LETTO, APPARECCHIO | SOSTEL SRL | SERIE KABEL JIB | OTORINOLARINGOIATRIA DEGENZE OSPEDALE CIVITANOVA | OSPEDALE GENERALE DI ZONA - CIVITANOVA
| OV08/983-011 | TESTA LETTO, APPARECCHIO | SOSTEL SRL | SERIE KABEL JIB | OTORINOLARINGOIATRIA DEGENZE OSPEDALE CIVITANOVA | OSPEDALE GENERALE DI ZONA - CIVITANOVA
| OV08/983-012 | TESTA LETTO, APPARECCHIO | SOSTEL SRL | SERIE KABEL JIB | OTORINOLARINGOIATRIA DEGENZE OSPEDALE CIVITANOVA | OSPEDALE GENERALE DI ZONA - CIVITANOVA
3626 | 6202918 | MONITOR TELEVISIVO PER BIOIMMAGINI | SONY CORP | PVM 14L2MD | OTORINOLARINGOIATRIA DEGENZE OSPEDALE CIVITANOVA | OSPEDALE GENERALE DI ZONA - CIVITANOVA
3627 | FF611408-P | SISTEMA TELEVISIVO PER ENDOSCOPIA | STORZ KARL GMBH & CO KG | 20232020 TELECAM DX PAL | OTORINOLARINGOIATRIA DEGENZE OSPEDALE CIVITANOVA | OSPEDALE GENERALE DI ZONA - CIVITANOVA
| 623191 | OTOSCOPIO DIRETTO AMBULATORIALE | STORZ KARL GMBH & CO KG | 1215 A | OTORINOLARINGOIATRIA DEGENZE OSPEDALE CIVITANOVA | OSPEDALE GENERALE DI ZONA - CIVITANOVA
3002314 | / | TESTA LETTO, APPARECCHIO | TEKNOLIT SPA | . | OTORINOLARINGOIATRIA DEGENZE OSPEDALE CIVITANOVA | OSPEDALE GENERALE DI ZONA - CIVITANOVA
3002315 | / | TESTA LETTO, APPARECCHIO | TEKNOLIT SPA | . | OTORINOLARINGOIATRIA DEGENZE OSPEDALE CIVITANOVA | OSPEDALE GENERALE DI ZONA - CIVITANOVA
3002316 | / | TESTA LETTO, APPARECCHIO | TEKNOLIT SPA | . | OTORINOLARINGOIATRIA DEGENZE OSPEDALE CIVITANOVA | OSPEDALE GENERALE DI ZONA - CIVITANOVA
3002317 | / | TESTA LETTO, APPARECCHIO | TEKNOLIT SPA | . | OTORINOLARINGOIATRIA DEGENZE OSPEDALE CIVITANOVA | OSPEDALE GENERALE DI ZONA - CIVITANOVA
3002318 | / | TESTA LETTO, APPARECCHIO | TEKNOLIT SPA | . | OTORINOLARINGOIATRIA DEGENZE OSPEDALE CIVITANOVA | OSPEDALE GENERALE DI ZONA - CIVITANOVA
3002319 | / | TESTA LETTO, APPARECCHIO | TEKNOLIT SPA | . | OTORINOLARINGOIATRIA DEGENZE OSPEDALE CIVITANOVA | OSPEDALE GENERALE DI ZONA - CIVITANOVA
3002320 | / | TESTA LETTO, APPARECCHIO | TEKNOLIT SPA | . | OTORINOLARINGOIATRIA DEGENZE OSPEDALE CIVITANOVA | OSPEDALE GENERALE DI ZONA - CIVITANOVA
3002321 | / | TESTA LETTO, APPARECCHIO | TEKNOLIT SPA | . | OTORINOLARINGOIATRIA DEGENZE OSPEDALE CIVITANOVA | OSPEDALE GENERALE DI ZONA - CIVITANOVA
3002322 | / | TESTA LETTO, APPARECCHIO | TEKNOLIT SPA | . | OTORINOLARINGOIATRIA DEGENZE OSPEDALE CIVITANOVA | OSPEDALE GENERALE DI ZONA - CIVITANOVA
3002323 | / | TESTA LETTO, APPARECCHIO | TEKNOLIT SPA | . | OTORINOLARINGOIATRIA DEGENZE OSPEDALE CIVITANOVA | OSPEDALE GENERALE DI ZONA - CIVITANOVA
3002324 | / | TESTA LETTO, APPARECCHIO | TEKNOLIT SPA | . | OTORINOLARINGOIATRIA DEGENZE OSPEDALE CIVITANOVA | OSPEDALE GENERALE DI ZONA - CIVITANOVA
3002325 | / | TESTA LETTO, APPARECCHIO | TEKNOLIT SPA | . | OTORINOLARINGOIATRIA DEGENZE OSPEDALE CIVITANOVA | OSPEDALE GENERALE DI ZONA - CIVITANOVA
3002326 | / | TESTA LETTO, APPARECCHIO | TEKNOLIT SPA | . | OTORINOLARINGOIATRIA DEGENZE OSPEDALE CIVITANOVA | OSPEDALE GENERALE DI ZONA - CIVITANOVA
3002327 | / | TESTA LETTO, APPARECCHIO | TEKNOLIT SPA | . | OTORINOLARINGOIATRIA DEGENZE OSPEDALE CIVITANOVA | OSPEDALE GENERALE DI ZONA - CIVITANOVA
3002328 | / | TESTA LETTO, APPARECCHIO | TEKNOLIT SPA | . | OTORINOLARINGOIATRIA DEGENZE OSPEDALE CIVITANOVA | OSPEDALE GENERALE DI ZONA - CIVITANOVA
3002329 | / | TESTA LETTO, APPARECCHIO | TEKNOLIT SPA | . | OTORINOLARINGOIATRIA DEGENZE OSPEDALE CIVITANOVA | OSPEDALE GENERALE DI ZONA - CIVITANOVA
3002330 | / | TESTA LETTO, APPARECCHIO | TEKNOLIT SPA | . | OTORINOLARINGOIATRIA DEGENZE OSPEDALE CIVITANOVA | OSPEDALE GENERALE DI ZONA - CIVITANOVA
3002331 | / | TESTA LETTO, APPARECCHIO | TEKNOLIT SPA | . | OTORINOLARINGOIATRIA DEGENZE OSPEDALE CIVITANOVA | OSPEDALE GENERALE DI ZONA - CIVITANOVA
3002332 | / | TESTA LETTO, APPARECCHIO | TEKNOLIT SPA | . | OTORINOLARINGOIATRIA DEGENZE OSPEDALE CIVITANOVA | OSPEDALE GENERALE DI ZONA - CIVITANOVA
3002333 | / | TESTA LETTO, APPARECCHIO | TEKNOLIT SPA | . | OTORINOLARINGOIATRIA DEGENZE OSPEDALE CIVITANOVA | OSPEDALE GENERALE DI ZONA - CIVITANOVA
3002334 | / | TESTA LETTO, APPARECCHIO | TEKNOLIT SPA | . | OTORINOLARINGOIATRIA DEGENZE OSPEDALE CIVITANOVA | OSPEDALE GENERALE DI ZONA - CIVITANOVA
3004221 | 75342274 | POMPA DI INFUSIONE | HOSPIRA INC | PLUM A+ | OTORINOLARINGOIATRIA DEGENZE OSPEDALE CIVITANOVA | OSPEDALE GENERALE DI ZONA - CIVITANOVA
3004222 | 75340348 | POMPA DI INFUSIONE | HOSPIRA INC | PLUM A+ | OTORINOLARINGOIATRIA DEGENZE OSPEDALE CIVITANOVA | OSPEDALE GENERALE DI ZONA - CIVITANOVA
|  | OTOSCOPIO DIRETTO AMBULATORIALE | HEINE OPTOTECHNIK | MINI 2000 | OTORINOLARINGOIATRIA AMBULATORIO OSPEDALE CIVITANOVA | OSPEDALE GENERALE DI ZONA - CIVITANOVA
|  | OTOSCOPIO DIRETTO AMBULATORIALE | WELCH ALLYN INC |  | OTORINOLARINGOIATRIA AMBULATORIO OSPEDALE CIVITANOVA | OSPEDALE GENERALE DI ZONA - CIVITANOVA
|  | OTOSCOPIO DIRETTO AMBULATORIALE | HEINE OPTOTECHNIK | MINI 2000 | OTORINOLARINGOIATRIA AMBULATORIO OSPEDALE CIVITANOVA | OSPEDALE GENERALE DI ZONA - CIVITANOVA
|  | ALIMENTATORE |  |  | OTORINOLARINGOIATRIA AMBULATORIO OSPEDALE CIVITANOVA | OSPEDALE GENERALE DI ZONA - CIVITANOVA
| 5017632 | MONITOR TELEVISIVO PER BIOIMMAGINI | SONY CORP | KX 14 CP1 | OTORINOLARINGOIATRIA AMBULATORIO OSPEDALE CIVITANOVA | OSPEDALE GENERALE DI ZONA - CIVITANOVA
|  | OTOSCOPIO DIRETTO AMBULATORIALE | HEINE OPTOTECHNIK | MINI 2000 | OTORINOLARINGOIATRIA AMBULATORIO OSPEDALE CIVITANOVA | OSPEDALE GENERALE DI ZONA - CIVITANOVA
|  | ALIMENTATORE DA LABORATORIO | K E R T DI ADUSTINI PIERLUIGI | AT 25 | OTORINOLARINGOIATRIA AMBULATORIO OSPEDALE CIVITANOVA | OSPEDALE GENERALE DI ZONA - CIVITANOVA
250 |  | ALIMENTATORE | STAB DI BERGAMINI GIORGIO E CO SNC | AR 250 | OTORINOLARINGOIATRIA AMBULATORIO OSPEDALE CIVITANOVA | OSPEDALE GENERALE DI ZONA - CIVITANOVA
| 469425 | URETERONEFROSCOPIO | WOLF RICHARD GMBH | 8702 402 | OTORINOLARINGOIATRIA AMBULATORIO OSPEDALE CIVITANOVA | OSPEDALE GENERALE DI ZONA - CIVITANOVA
|  | CAMERA PER AUDIOMETRIA | AMPLIFON SPA | G 5 | OTORINOLARINGOIATRIA AMBULATORIO OSPEDALE CIVITANOVA | OSPEDALE GENERALE DI ZONA - CIVITANOVA
1541 | CZ87F1Z162 | STAMPANTE PER COMPUTER | HEWLETT PACKARD CO | DES JET 690 C | OTORINOLARINGOIATRIA AMBULATORIO OSPEDALE CIVITANOVA | OSPEDALE GENERALE DI ZONA - CIVITANOVA
1542 | FR849140 | PERSONAL COMPUTER | HEWLETT PACKARD CO | VECTRA | OTORINOLARINGOIATRIA AMBULATORIO OSPEDALE CIVITANOVA | OSPEDALE GENERALE DI ZONA - CIVITANOVA
1543 | HU83863079 | MONITOR PER PERSONAL COMPUTER | HEWLETT PACKARD CO | D 2826 | OTORINOLARINGOIATRIA AMBULATORIO OSPEDALE CIVITANOVA | OSPEDALE GENERALE DI ZONA - CIVITANOVA
1545 | 5097 | MONITOR PER PERSONAL COMPUTER | TARGA GMBH | TM 3611 PNLD | OTORINOLARINGOIATRIA AMBULATORIO OSPEDALE CIVITANOVA | OSPEDALE GENERALE DI ZONA - CIVITANOVA
1821 | 9ZA01471 | ACCESSORIO PER AUDIOMETRIA | PANASONIC | QUADRIVISOREWJ-MS424 | OTORINOLARINGOIATRIA AMBULATORIO OSPEDALE CIVITANOVA | OSPEDALE GENERALE DI ZONA - CIVITANOVA
| 1343348 | RINOSCOPIO | STORZ KARL GMBH & CO KG | 7230 AWA | OTORINOLARINGOIATRIA AMBULATORIO OSPEDALE CIVITANOVA | OSPEDALE GENERALE DI ZONA - CIVITANOVA
| 408WAAW3U664 | MONITOR PER PERSONAL COMPUTER | LG ELECTRONICS INC | L 1730 S | OTORINOLARINGOIATRIA AMBULATORIO OSPEDALE CIVITANOVA | OSPEDALE GENERALE DI ZONA - CIVITANOVA
| QAC152H5BQ20417 | MONITOR PER PERSONAL COMPUTER |  | CAPTIVA - E 1702 | OTORINOLARINGOIATRIA AMBULATORIO OSPEDALE CIVITANOVA | OSPEDALE GENERALE DI ZONA - CIVITANOVA
| SCPM042462 | PERSONAL COMPUTER | ASUS TEK COMPUTER INC |  | OTORINOLARINGOIATRIA AMBULATORIO OSPEDALE CIVITANOVA | OSPEDALE GENERALE DI ZONA - CIVITANOVA
| MY4CK131KN | STAMPANTE PER COMPUTER | HEWLETT PACKARD CO | DESKJET 5740 | OTORINOLARINGOIATRIA AMBULATORIO OSPEDALE CIVITANOVA | OSPEDALE GENERALE DI ZONA - CIVITANOVA
| 9639 | ALIMENTATORE | GIMA SPA | GIMA 5 | OTORINOLARINGOIATRIA AMBULATORIO OSPEDALE CIVITANOVA | OSPEDALE GENERALE DI ZONA - CIVITANOVA
|  | OTOSCOPIO DIRETTO AMBULATORIALE | HEINE OPTOTECHNIK | BETA 200 | OTORINOLARINGOIATRIA AMBULATORIO OSPEDALE CIVITANOVA | OSPEDALE GENERALE DI ZONA - CIVITANOVA
3631 | MDL3011926 | ELETTROCARDIOGRAFO | REMCO ITALIA SPA | CARDIOLINE DELTA 3 PLUS BASE | OTORINOLARINGOIATRIA AMBULATORIO OSPEDALE CIVITANOVA | OSPEDALE GENERALE DI ZONA - CIVITANOVA
| 1354450 | MONITOR PER PERSONAL COMPUTER | SONY CORP | MULTISCAN 100 | OTORINOLARINGOIATRIA AMBULATORIO OSPEDALE CIVITANOVA | OSPEDALE GENERALE DI ZONA - CIVITANOVA
3002440 | 748514 | AUDIOMETRO | INTERACOUSTICS AS | AC 40 | OTORINOLARINGOIATRIA AMBULATORIO OSPEDALE CIVITANOVA | OSPEDALE GENERALE DI ZONA - CIVITANOVA
3002441 | 759242 | IMPEDENZOMETRO | INTERACOUSTICS AS | AT 235 | OTORINOLARINGOIATRIA AMBULATORIO OSPEDALE CIVITANOVA | OSPEDALE GENERALE DI ZONA - CIVITANOVA
| 1163203 | ACCESSORI VARI | STORZ KARL GMBH & CO KG |  | OTORINOLARINGOIATRIA AMBULATORIO OSPEDALE CIVITANOVA | OSPEDALE GENERALE DI ZONA - CIVITANOVA
| 1315031 | RINOSCOPIO | STORZ KARL GMBH & CO KG | 7230 CA | OTORINOLARINGOIATRIA AMBULATORIO OSPEDALE CIVITANOVA | OSPEDALE GENERALE DI ZONA - CIVITANOVA
| 1428545S | RINOSCOPIO | STORZ KARL GMBH & CO KG | 7230 CA | OTORINOLARINGOIATRIA AMBULATORIO OSPEDALE CIVITANOVA | OSPEDALE GENERALE DI ZONA - CIVITANOVA
3002446 | TH83H539G9 | STAMPANTE PER COMPUTER | HEWLETT PACKARD CO | D4260 | OTORINOLARINGOIATRIA AMBULATORIO OSPEDALE CIVITANOVA | OSPEDALE GENERALE DI ZONA - CIVITANOVA
| DP/09040379 | EMISSIONI OTOACUSTICHE, APPARECCHIO PER | OTODYNAMICS LTD | ECHOPORT ILO 292 | OTORINOLARINGOIATRIA AMBULATORIO OSPEDALE CIVITANOVA | OSPEDALE GENERALE DI ZONA - CIVITANOVA
| EX620-002ITK08100000 | PERSONAL COMPUTER | MSI MEDSERV INTERNATIONAL DEUTSCHLAND GMBH | MS 1674 | OTORINOLARINGOIATRIA AMBULATORIO OSPEDALE CIVITANOVA | OSPEDALE GENERALE DI ZONA - CIVITANOVA
| 807462 | ACCESSORI VARI | STORZ KARL GMBH & CO KG |  | OTORINOLARINGOIATRIA AMBULATORIO OSPEDALE CIVITANOVA | OSPEDALE GENERALE DI ZONA - CIVITANOVA
| 347671 | TRASFORMATORE D'ISOLAMENTO |  | TMIB 171 | OTORINOLARINGOIATRIA AMBULATORIO OSPEDALE CIVITANOVA | OSPEDALE GENERALE DI ZONA - CIVITANOVA
4213 | Q-20417 | MONITOR PER PERSONAL COMPUTER |  | CAPTIVA E 1701 | OTORINOLARINGOIATRIA AMBULATORIO OSPEDALE CIVITANOVA | OSPEDALE GENERALE DI ZONA - CIVITANOVA
3002335 | 70 | PERSONAL COMPUTER | POLITECNICA SCRL | SVEP | OTORINOLARINGOIATRIA AMBULATORIO OSPEDALE CIVITANOVA | OSPEDALE GENERALE DI ZONA - CIVITANOVA
3002367 | 80905 | ASPIRATORE MEDICO CHIRURGICO | FASET SPA | 225 MEDIO PORTATILE | OTORINOLARINGOIATRIA AMBULATORIO OSPEDALE CIVITANOVA | OSPEDALE GENERALE DI ZONA - CIVITANOVA
| 100628015984 | PRESSIONE POSITIVA CONTINUA, APPARECCHIO PER | FISHER & PAYKEL HEALTHCARE | HC 254 AEE | OTORINOLARINGOIATRIA AMBULATORIO OSPEDALE CIVITANOVA | OSPEDALE GENERALE DI ZONA - CIVITANOVA
| 2610103114 | POLISONNIGRAFO | DR FENYVES UND GUT DEUTSCHLAND GMBH | VITALNIGHT 8 | OTORINOLARINGOIATRIA AMBULATORIO OSPEDALE CIVITANOVA | OSPEDALE GENERALE DI ZONA - CIVITANOVA
3002453 | MRAM130829018 | AUDIOMETRO | AMPLIFON SPA | AM 13 | OTORINOLARINGOIATRIA AMBULATORIO OSPEDALE CIVITANOVA | OSPEDALE GENERALE DI ZONA - CIVITANOVA
| 11311716365B | TRASFORMATORE D'ISOLAMENTO |  | TMIB 171 | OTORINOLARINGOIATRIA AMBULATORIO OSPEDALE CIVITANOVA | OSPEDALE GENERALE DI ZONA - CIVITANOVA
| K28Y070492 | STAMPANTE PER COMPUTER | EPSON | D120 | OTORINOLARINGOIATRIA AMBULATORIO OSPEDALE CIVITANOVA | OSPEDALE GENERALE DI ZONA - CIVITANOVA
| A0810310162 | LETTORE DVD DIGITAL VIDEO DISC | IRRADIO MELCHIONI SPA | DVP 978 DT | OTORINOLARINGOIATRIA AMBULATORIO OSPEDALE CIVITANOVA | OSPEDALE GENERALE DI ZONA - CIVITANOVA
| M033D045663 | MONITOR PER PERSONAL COMPUTER | DATA GENERAL SPA | 7033D | OTORINOLARINGOIATRIA AMBULATORIO OSPEDALE CIVITANOVA | OSPEDALE GENERALE DI ZONA - CIVITANOVA
3002342 | 6T55006P2NX | PERSONAL COMPUTER | IBM CORP |  | OTORINOLARINGOIATRIA AMBULATORIO OSPEDALE CIVITANOVA | OSPEDALE GENERALE DI ZONA - CIVITANOVA
|  | ALIMENTATORE DA LABORATORIO | K E R T DI ADUSTINI PIERLUIGI | AT 55 | OTORINOLARINGOIATRIA AMBULATORIO OSPEDALE CIVITANOVA | OSPEDALE GENERALE DI ZONA - CIVITANOVA
| 126/M5 | FONTE LUMINOSA PER ENDOSCOPIA | GYRUS ACMI CORP | G 71 A | OTORINOLARINGOIATRIA AMBULATORIO OSPEDALE CIVITANOVA | OSPEDALE GENERALE DI ZONA - CIVITANOVA
| 502638 | OTOSCOPIO DIRETTO AMBULATORIALE | STORZ KARL GMBH & CO KG | 1216 AA | OTORINOLARINGOIATRIA AMBULATORIO OSPEDALE CIVITANOVA | OSPEDALE GENERALE DI ZONA - CIVITANOVA
| 1814044 | EMISSIONI OTOACUSTICHE, APPARECCHIO PER |  |  | OTORINOLARINGOIATRIA AMBULATORIO OSPEDALE CIVITANOVA | OSPEDALE GENERALE DI ZONA - CIVITANOVA
| 35131107/2001-05 | LARINGOSTROBOSCOPIO | ATMOS MEDIZINTECHNIK GMBH & CO | ENDO STROBOSCOPE | OTORINOLARINGOIATRIA AMBULATORIO OSPEDALE CIVITANOVA | OSPEDALE GENERALE DI ZONA - CIVITANOVA
3716 |  | OTOSCOPIO DIRETTO AMBULATORIALE | HEINE OPTOTECHNIK | MINI 2000 | OTORINOLARINGOIATRIA AMBULATORIO OSPEDALE CIVITANOVA | OSPEDALE GENERALE DI ZONA - CIVITANOVA
| 17519 | RIPRODUTTORE VIDEO O DIGITALE DI BIOIMMAGINI | SONY CORP | UP 1200 EPM | OTORINOLARINGOIATRIA AMBULATORIO OSPEDALE CIVITANOVA | OSPEDALE GENERALE DI ZONA - CIVITANOVA
| EPC06017 | POTENZIALI EVOCATI, APPARECCHIO PER L'ANALISI DEI | LABAT SRL | EPIC PLUS | OTORINOLARINGOIATRIA AMBULATORIO OSPEDALE CIVITANOVA | OSPEDALE GENERALE DI ZONA - CIVITANOVA
| CN67CG50QJ | STAMPANTE PER COMPUTER | HEWLETT PACKARD CO | DESK JET 3820 | OTORINOLARINGOIATRIA AMBULATORIO OSPEDALE CIVITANOVA | OSPEDALE GENERALE DI ZONA - CIVITANOVA
| CNC630PGRL | MONITOR TELEVISIVO PER BIOIMMAGINI | HEWLETT PACKARD CO | MMM 17 AA | OTORINOLARINGOIATRIA AMBULATORIO OSPEDALE CIVITANOVA | OSPEDALE GENERALE DI ZONA - CIVITANOVA
| CZX635BOZD | PERSONAL COMPUTER | HEWLETT PACKARD CO | PAVILLION | OTORINOLARINGOIATRIA AMBULATORIO OSPEDALE CIVITANOVA | OSPEDALE GENERALE DI ZONA - CIVITANOVA
| ICO1085 | STIMOLATORE OTO-CALORICO | MENFIS BIOMEDICA SRL | BCS | OTORINOLARINGOIATRIA AMBULATORIO OSPEDALE CIVITANOVA | OSPEDALE GENERALE DI ZONA - CIVITANOVA
| 1287111S | RINOSCOPIO | STORZ KARL GMBH & CO KG |  | OTORINOLARINGOIATRIA AMBULATORIO OSPEDALE CIVITANOVA | OSPEDALE GENERALE DI ZONA - CIVITANOVA
| 462119 | RINOSCOPIO | STORZ KARL GMBH & CO KG | 7210 DA | OTORINOLARINGOIATRIA AMBULATORIO OSPEDALE CIVITANOVA | OSPEDALE GENERALE DI ZONA - CIVITANOVA
| 971541 S | RINOSCOPIO | STORZ KARL GMBH & CO KG | 7230 BA | OTORINOLARINGOIATRIA AMBULATORIO OSPEDALE CIVITANOVA | OSPEDALE GENERALE DI ZONA - CIVITANOVA
| ELMK129724 | POTENZIALI EVOCATI, APPARECCHIO PER L'ANALISI DEI | AMPLAID SPA | MK 12 | OTORINOLARINGOIATRIA AMBULATORIO OSPEDALE CIVITANOVA | OSPEDALE GENERALE DI ZONA - CIVITANOVA
3003080 | GMP012812 | SISTEMA TELEVISIVO PER ENDOSCOPIA | STORZ KARL GMBH & CO KG | 20222020 TRICAM SL PAL | OTORINOLARINGOIATRIA AMBULATORIO OSPEDALE CIVITANOVA | OSPEDALE GENERALE DI ZONA - CIVITANOVA
3002415 | 104030038016 | ALIMENTATORE | STAB DI BERGAMINI GIORGIO E CO SNC | AR 500 | OTORINOLARINGOIATRIA AMBULATORIO OSPEDALE CIVITANOVA | OSPEDALE GENERALE DI ZONA - CIVITANOVA
| 9818017 | ALIMENTATORE | AMPLAID SPA | TRASFORMATORE ISOL. | OTORINOLARINGOIATRIA AMBULATORIO OSPEDALE CIVITANOVA | OSPEDALE GENERALE DI ZONA - CIVITANOVA
| 9818022 | ALIMENTATORE | AMPLAID SPA | TRASFORMATORE ISOL. | OTORINOLARINGOIATRIA AMBULATORIO OSPEDALE CIVITANOVA | OSPEDALE GENERALE DI ZONA - CIVITANOVA
2142 | ELPO18713 | SISTEMA TELEVISIVO PER ENDOSCOPIA | STORZ KARL GMBH & CO KG | ENDOVISION XL | OTORINOLARINGOIATRIA AMBULATORIO OSPEDALE CIVITANOVA | OSPEDALE GENERALE DI ZONA - CIVITANOVA
3002425 | 104030078002 | ALIMENTATORE | STAB DI BERGAMINI GIORGIO E CO SNC | AR 500 | OTORINOLARINGOIATRIA AMBULATORIO OSPEDALE CIVITANOVA | OSPEDALE GENERALE DI ZONA - CIVITANOVA
| 0052/98 | CARRELLO SERVITORE PER ENDOSCOPI | COSTA SNC | MC 18202 SINTESIS 145 EL | OTORINOLARINGOIATRIA AMBULATORIO OSPEDALE CIVITANOVA | OSPEDALE GENERALE DI ZONA - CIVITANOVA
| 99W06010 | MONITOR PER PERSONAL COMPUTER | PANASONIC | WV-BM1700/G | OTORINOLARINGOIATRIA AMBULATORIO OSPEDALE CIVITANOVA | OSPEDALE GENERALE DI ZONA - CIVITANOVA
| 142414500349 | PULSOSSIMETRO | CHOICE ELECTRONIC TECHNOLOGY CO LTD | MD 300 K1 | OTORINOLARINGOIATRIA AMBULATORIO OSPEDALE CIVITANOVA | OSPEDALE GENERALE DI ZONA - CIVITANOVA
5587 | 142414500332 | PULSOSSIMETRO | CHOICE ELECTRONIC TECHNOLOGY CO LTD | MD 300 K1 | OTORINOLARINGOIATRIA AMBULATORIO OSPEDALE CIVITANOVA | OSPEDALE GENERALE DI ZONA - CIVITANOVA
| MY1503101128 | PULSOSSIMETRO | CONTEC MEDICAL INC | CMS 50 D FINGERTIP | OTORINOLARINGOIATRIA AMBULATORIO OSPEDALE CIVITANOVA | OSPEDALE GENERALE DI ZONA - CIVITANOVA
| 13173 | ALIMENTATORE PER LAMPADA FRONTALE | GIMA SPA | GIMA 6 | OTORINOLARINGOIATRIA AMBULATORIO OSPEDALE CIVITANOVA | OSPEDALE GENERALE DI ZONA - CIVITANOVA
| 13180 | ALIMENTATORE | GIMA SPA |  | OTORINOLARINGOIATRIA AMBULATORIO OSPEDALE CIVITANOVA | OSPEDALE GENERALE DI ZONA - CIVITANOVA
3002352 | 88857 | FRIGORIFERO BIOLOGICO | EVERMED SRL | LR 130 | OTORINOLARINGOIATRIA AMBULATORIO OSPEDALE CIVITANOVA | OSPEDALE GENERALE DI ZONA - CIVITANOVA
3002407 | GH5412 | FONTE LUMINOSA PER ENDOSCOPIA | STORZ KARL GMBH & CO KG | 20113320 HALOGEN 250 TWIN | OTORINOLARINGOIATRIA AMBULATORIO OSPEDALE CIVITANOVA | OSPEDALE GENERALE DI ZONA - CIVITANOVA
193CIV | 2844146 | NASO FARINGO/LARINGOSCOPIO | STORZ KARL GMBH & CO KG | 11101 RP2 | OTORINOLARINGOIATRIA AMBULATORIO OSPEDALE CIVITANOVA | OSPEDALE GENERALE DI ZONA - CIVITANOVA
135CIV | Z76KBJAG30000FH | RIPRODUTTORE VIDEO O DIGITALE DI BIOIMMAGINI | SAMSUNG ELECTRONICS | CLX-3305 | OTORINOLARINGOIATRIA AMBULATORIO OSPEDALE CIVITANOVA | OSPEDALE GENERALE DI ZONA - CIVITANOVA
136CIV | 094124 | LAMPADA FRONTALE | STORZ KARL GMBH & CO KG |  | OTORINOLARINGOIATRIA AMBULATORIO OSPEDALE CIVITANOVA | OSPEDALE GENERALE DI ZONA - CIVITANOVA
3002351 | MBP1711286 | PULSOSSIMETRO | NELLCOR PURITAN BENNETT INC | PM 10 N | OTORINOLARINGOIATRIA AMBULATORIO OSPEDALE CIVITANOVA | OSPEDALE GENERALE DI ZONA - CIVITANOVA
3012345 | R003209 | SISTEMA TELEVISIVO PER ENDOSCOPIA | STORZ KARL GMBH & CO KG | TP 101 TELE PACK + | OTORINOLARINGOIATRIA AMBULATORIO OSPEDALE CIVITANOVA | OSPEDALE GENERALE DI ZONA - CIVITANOVA
3012345/A | R0038650K | TELECAMERA | STORZ KARL GMBH & CO KG | SCONOSCIUTO | OTORINOLARINGOIATRIA AMBULATORIO OSPEDALE CIVITANOVA | OSPEDALE GENERALE DI ZONA - CIVITANOVA
3002336 | 70 | PIATTAFORMA STABILOMETRICA PER VALUTAZIONE VESTIBOLARE | POLITECNICA SCRL | SVEP 96 | OTORINOLARINGOIATRIA AMBULATORIO OSPEDALE CIVITANOVA | OSPEDALE GENERALE DI ZONA - CIVITANOVA
3002337 | QAC1S2H5BQ20417 | MONITOR TELEVISIVO PER BIOIMMAGINI |  | CAPTIVA | OTORINOLARINGOIATRIA AMBULATORIO OSPEDALE CIVITANOVA | OSPEDALE GENERALE DI ZONA - CIVITANOVA
3002338 | / | MONITOR PER PERSONAL COMPUTER | LG ELECTRONICS INC | L1730SF SV | OTORINOLARINGOIATRIA AMBULATORIO OSPEDALE CIVITANOVA | OSPEDALE GENERALE DI ZONA - CIVITANOVA
3002340 | MDL3011926 | ELETTROCARDIOGRAFO | CARDIOLINE INC | DELTA 3 PLUS | OTORINOLARINGOIATRIA AMBULATORIO OSPEDALE CIVITANOVA | OSPEDALE GENERALE DI ZONA - CIVITANOVA
3002343 | M033D045663 | MONITOR PER PERSONAL COMPUTER | DATA GENERAL SPA | 7033D | OTORINOLARINGOIATRIA AMBULATORIO OSPEDALE CIVITANOVA | OSPEDALE GENERALE DI ZONA - CIVITANOVA
3002344 | RPTRIS9818047 | GRUPPO DI CONTINUITA' | AMPLAID SPA | . | OTORINOLARINGOIATRIA AMBULATORIO OSPEDALE CIVITANOVA | OSPEDALE GENERALE DI ZONA - CIVITANOVA
3002345 | 476619 | MICROSCOPIO OPERATORIO | VOLPI AG | INTRALUX MR 2 | OTORINOLARINGOIATRIA AMBULATORIO OSPEDALE CIVITANOVA | OSPEDALE GENERALE DI ZONA - CIVITANOVA
3002347 | 9ZA01471 | MIXER PER SEGNALI VIDEO | PANASONIC | MS424 | OTORINOLARINGOIATRIA AMBULATORIO OSPEDALE CIVITANOVA | OSPEDALE GENERALE DI ZONA - CIVITANOVA
3002348 | 99W06010 | MONITOR PER PERSONAL COMPUTER | PANASONIC | WV-BM1700/G | OTORINOLARINGOIATRIA AMBULATORIO OSPEDALE CIVITANOVA | OSPEDALE GENERALE DI ZONA - CIVITANOVA
3002349 | 140185 | STIMOLATORE OTO-CALORICO | MENFIS BIOMEDICA SRL | BCS | OTORINOLARINGOIATRIA AMBULATORIO OSPEDALE CIVITANOVA | OSPEDALE GENERALE DI ZONA - CIVITANOVA
3002350 | OPB/09051476 | EMISSIONI OTOACUSTICHE, APPARECCHIO PER | OTODYNAMICS LTD | OTOPORT OAE + ABR SYSTEM - | OTORINOLARINGOIATRIA AMBULATORIO OSPEDALE CIVITANOVA | OSPEDALE GENERALE DI ZONA - CIVITANOVA
3002353 | 948/2004 | CARRELLO ELETTRIFICATO | COSTA SNC | SINTESIS 145/JR | OTORINOLARINGOIATRIA AMBULATORIO OSPEDALE CIVITANOVA | OSPEDALE GENERALE DI ZONA - CIVITANOVA
3002356 | 7036650 | FONTE LUMINOSA PER ENDOSCOPIA | OLYMPUS OPTICAL CO LTD | CLK 4 | OTORINOLARINGOIATRIA AMBULATORIO OSPEDALE CIVITANOVA | OSPEDALE GENERALE DI ZONA - CIVITANOVA
3002357 | ZZ679609-P | SISTEMA TELEVISIVO PER ENDOSCOPIA | STORZ KARL GMBH & CO KG | 20233020 TELECAM DX II | OTORINOLARINGOIATRIA AMBULATORIO OSPEDALE CIVITANOVA | OSPEDALE GENERALE DI ZONA - CIVITANOVA
3002358 | XZ763870-H | TELECAMERA | STORZ KARL GMBH & CO KG | 20212034 | OTORINOLARINGOIATRIA AMBULATORIO OSPEDALE CIVITANOVA | OSPEDALE GENERALE DI ZONA - CIVITANOVA
3002359 | 3400896 | MONITOR TELEVISIVO PER BIOIMMAGINI | SONY CORP | LMD 2110 MD | OTORINOLARINGOIATRIA AMBULATORIO OSPEDALE CIVITANOVA | OSPEDALE GENERALE DI ZONA - CIVITANOVA
3002360 | / | RINOSCOPIO | STORZ KARL GMBH & CO KG | 1232 AA | OTORINOLARINGOIATRIA AMBULATORIO OSPEDALE CIVITANOVA | OSPEDALE GENERALE DI ZONA - CIVITANOVA
3002361 | / | ARTROSCOPIO | STORZ KARL GMBH & CO KG | 7230 DA HOPKINS 90Â° | OTORINOLARINGOIATRIA AMBULATORIO OSPEDALE CIVITANOVA | OSPEDALE GENERALE DI ZONA - CIVITANOVA
3002362 | / | ARTROSCOPIO | STORZ KARL GMBH & CO KG | 7230 DA HOPKINS 90Â° | OTORINOLARINGOIATRIA AMBULATORIO OSPEDALE CIVITANOVA | OSPEDALE GENERALE DI ZONA - CIVITANOVA
3002363 | / | CISTOSCOPIO | STORZ KARL GMBH & CO KG | . | OTORINOLARINGOIATRIA AMBULATORIO OSPEDALE CIVITANOVA | OSPEDALE GENERALE DI ZONA - CIVITANOVA
3002364 | / | CISTOSCOPIO | STORZ KARL GMBH & CO KG | . | OTORINOLARINGOIATRIA AMBULATORIO OSPEDALE CIVITANOVA | OSPEDALE GENERALE DI ZONA - CIVITANOVA
3002365 | 87025 | NASO FARINGO/LARINGOSCOPIO |  | . | OTORINOLARINGOIATRIA AMBULATORIO OSPEDALE CIVITANOVA | OSPEDALE GENERALE DI ZONA - CIVITANOVA
3002366 | / | ARTROSCOPIO | STORZ KARL GMBH & CO KG | 7230 DA HOPKINS 90Â° | OTORINOLARINGOIATRIA AMBULATORIO OSPEDALE CIVITANOVA | OSPEDALE GENERALE DI ZONA - CIVITANOVA
3002406 | 21221 | FONTE LUMINOSA PER ENDOSCOPIA | STORZ KARL GMBH & CO KG | 482 B | OTORINOLARINGOIATRIA AMBULATORIO OSPEDALE CIVITANOVA | OSPEDALE GENERALE DI ZONA - CIVITANOVA
3002411 | / | ARTROSCOPIO | STORZ KARL GMBH & CO KG | 7230 DA HOPKINS 90Â° | OTORINOLARINGOIATRIA AMBULATORIO OSPEDALE CIVITANOVA | OSPEDALE GENERALE DI ZONA - CIVITANOVA
3002412 | / | CISTOSCOPIO | STORZ KARL GMBH & CO KG | . | OTORINOLARINGOIATRIA AMBULATORIO OSPEDALE CIVITANOVA | OSPEDALE GENERALE DI ZONA - CIVITANOVA
3002413 | / | CISTOSCOPIO | STORZ KARL GMBH & CO KG | . | OTORINOLARINGOIATRIA AMBULATORIO OSPEDALE CIVITANOVA | OSPEDALE GENERALE DI ZONA - CIVITANOVA
3002414 | / | ARTROSCOPIO | STORZ KARL GMBH & CO KG | 7230 DA HOPKINS 90Â° | OTORINOLARINGOIATRIA AMBULATORIO OSPEDALE CIVITANOVA | OSPEDALE GENERALE DI ZONA - CIVITANOVA
3002416 | 0091/99 | CARRELLO ELETTRIFICATO | COSTA SNC | SINTESIS 145/JR | OTORINOLARINGOIATRIA AMBULATORIO OSPEDALE CIVITANOVA | OSPEDALE GENERALE DI ZONA - CIVITANOVA
3002417 | 351311 07/200105 | LARINGOSTROBOSCOPIO | ATMOS MEDIZINTECHNIK GMBH & CO | ENDO STROBOSCOPE L | OTORINOLARINGOIATRIA AMBULATORIO OSPEDALE CIVITANOVA | OSPEDALE GENERALE DI ZONA - CIVITANOVA
3002418 | 10580 | VIDEOREGISTRATORE PER BIOIMMAGINI | SONY CORP | DV CAM | OTORINOLARINGOIATRIA AMBULATORIO OSPEDALE CIVITANOVA | OSPEDALE GENERALE DI ZONA - CIVITANOVA
3002420 | 17519 | RIPRODUTTORE VIDEO O DIGITALE DI BIOIMMAGINI | SONY CORP | UP 1200 AEPM | OTORINOLARINGOIATRIA AMBULATORIO OSPEDALE CIVITANOVA | OSPEDALE GENERALE DI ZONA - CIVITANOVA
3002424 | 2844908 | FIBROSCOPIO PER INTUBAZIONE | STORZ KARL GMBH & CO KG | 11001 RP 2 | OTORINOLARINGOIATRIA AMBULATORIO OSPEDALE CIVITANOVA | OSPEDALE GENERALE DI ZONA - CIVITANOVA
3002436 | / | CAMERA PER AUDIOMETRIA | AMPLIFON SPA | G 5 | OTORINOLARINGOIATRIA AMBULATORIO OSPEDALE CIVITANOVA | OSPEDALE GENERALE DI ZONA - CIVITANOVA
3002439 | DVP-978DT | LETTORE DVD DIGITAL VIDEO DISC | IRRADIO MELCHIONI SPA | DVP 978 DT | OTORINOLARINGOIATRIA AMBULATORIO OSPEDALE CIVITANOVA | OSPEDALE GENERALE DI ZONA - CIVITANOVA
3002443 | 113II71636 | GRUPPO DI CONTINUITA' | K-FACTOR SRL | TMIB 171 | OTORINOLARINGOIATRIA AMBULATORIO OSPEDALE CIVITANOVA | OSPEDALE GENERALE DI ZONA - CIVITANOVA
3002444 | DP3/09040379 | AUDIOMETRO | OTODYNAMICS LTD | ILO 292 | OTORINOLARINGOIATRIA AMBULATORIO OSPEDALE CIVITANOVA | OSPEDALE GENERALE DI ZONA - CIVITANOVA
3002445 | DP3/09040379 | EMISSIONI OTOACUSTICHE, APPARECCHIO PER | OTODYNAMICS LTD | ECHOPORT ILO 292 | OTORINOLARINGOIATRIA AMBULATORIO OSPEDALE CIVITANOVA | OSPEDALE GENERALE DI ZONA - CIVITANOVA
3002447 | / | OTOSCOPIO DIRETTO AMBULATORIALE | HEINE OPTOTECHNIK | MINI 3000 | OTORINOLARINGOIATRIA AMBULATORIO OSPEDALE CIVITANOVA | OSPEDALE GENERALE DI ZONA - CIVITANOVA
3002454 | CB607A | STAMPANTE PER COMPUTER | HEWLETT PACKARD CO | DESKJET D2460 | OTORINOLARINGOIATRIA AMBULATORIO OSPEDALE CIVITANOVA | OSPEDALE GENERALE DI ZONA - CIVITANOVA
3004050 | EX INVENT. AEM1562 | FONTE LUMINOSA PER ENDOSCOPIA | STORZ KARL GMBH & CO KG | 20131520 XENON NOVA | OTORINOLARINGOIATRIA AMBULATORIO OSPEDALE CIVITANOVA | OSPEDALE GENERALE DI ZONA - CIVITANOVA
3012841 | 1037633 | IMPEDENZOMETRO | INTERACOUSTICS AS | AT 235 | OTORINOLARINGOIATRIA AMBULATORIO OSPEDALE CIVITANOVA | OSPEDALE GENERALE DI ZONA - CIVITANOVA
4422 | 88011085 | NUTRIPOMPA | NUTRICIA MEDICAL DEVICES BV | FLOCARE 800 | CC OTORINOLARINGOIATRIA OSPEDALE CIVITANOVA | OSPEDALE GENERALE DI ZONA - CIVITANOVA
3002368 | 2508/04 | LAMPADA FRONTALE | MOVI SPA | AE303 | CC OTORINOLARINGOIATRIA OSPEDALE CIVITANOVA | OSPEDALE GENERALE DI ZONA - CIVITANOVA
4015 | 5421 | NASO FARINGO/LARINGOSCOPIO | STORZ KARL GMBH & CO KG | 11101 SK2 | CC OTORINOLARINGOIATRIA OSPEDALE CIVITANOVA | OSPEDALE GENERALE DI ZONA - CIVITANOVA
3004095 | 35184850 | DEFIBRILLATORE | MEDTRONIC PHYSIO CONTROL INC | LIFEPAK 1000 | CC OTORINOLARINGOIATRIA OSPEDALE CIVITANOVA | OSPEDALE GENERALE DI ZONA - CIVITANOVA
3010239 | AM19300144 | SISTEMA TELEVISIVO PER ENDOSCOPIA | AMBU INTERNATIONAL AS | A VIEW | CC OTORINOLARINGOIATRIA OSPEDALE CIVITANOVA | OSPEDALE GENERALE DI ZONA - CIVITANOVA
3010145 | 015851 | TRASFORMATORE D'ISOLAMENTO | REO INDUCTIVE COMPONENTS AG | REOMED 1000 | CC OTORINOLARINGOIATRIA OSPEDALE CIVITANOVA | OSPEDALE GENERALE DI ZONA - CIVITANOVA
3010146 | MP1FQFKZ | PERSONAL COMPUTER | LENOVO | MP1FQFKZ | CC OTORINOLARINGOIATRIA OSPEDALE CIVITANOVA | OSPEDALE GENERALE DI ZONA - CIVITANOVA
3010147 | SCR03207019 | POTENZIALI EVOCATI AUDIOMETRICI, APPARECCHIO PER | Hedera Biomedics srl | SOCRATES | CC OTORINOLARINGOIATRIA OSPEDALE CIVITANOVA | OSPEDALE GENERALE DI ZONA - CIVITANOVA
3010148 | 228250 | VIDEO/ELETTRONISTAGMOGRAFO | GN OTOMETRICS AS | ICS CHARTR EP 200 VNG/ENG | CC OTORINOLARINGOIATRIA OSPEDALE CIVITANOVA | OSPEDALE GENERALE DI ZONA - CIVITANOVA
3010149 | VNC4637462 | STAMPANTE PER COMPUTER | HEWLETT PACKARD CO | T6 B59A | CC OTORINOLARINGOIATRIA OSPEDALE CIVITANOVA | OSPEDALE GENERALE DI ZONA - CIVITANOVA
3010150 | 1918779 | EMISSIONI OTOACUSTICHE, APPARECCHIO PER | GN OTOMETRICS AS | AS/TA | CC OTORINOLARINGOIATRIA OSPEDALE CIVITANOVA | OSPEDALE GENERALE DI ZONA - CIVITANOVA
3003722 | 1104943836 | OTOSCOPIO DIRETTO AMBULATORIALE | HEINE OPTOTECHNIK | MINI 3000 | CC OTORINOLARINGOIATRIA OSPEDALE CIVITANOVA | OSPEDALE GENERALE DI ZONA - CIVITANOVA
3011462 | FF-03054776 | MONITOR | MINDRAY CO LTD | IPM 8 | CC OTORINOLARINGOIATRIA OSPEDALE CIVITANOVA | OSPEDALE GENERALE DI ZONA - CIVITANOVA
238CIV | 2848725 | NASO FARINGO/LARINGOSCOPIO | STORZ KARL GMBH & CO KG | 11101 RP2 | CC OTORINOLARINGOIATRIA OSPEDALE CIVITANOVA | OSPEDALE GENERALE DI ZONA - CIVITANOVA
3012307 | C2026280 | ELETTROMIOGRAFO | MEDTRONIC XOMED INC | NIM VITAL | CC OTORINOLARINGOIATRIA OSPEDALE CIVITANOVA | OSPEDALE GENERALE DI ZONA - CIVITANOVA
239CIV | 2849954 | NASO FARINGO/LARINGOSCOPIO | STORZ KARL GMBH & CO KG | 11101 RP2 | CC OTORINOLARINGOIATRIA OSPEDALE CIVITANOVA | OSPEDALE GENERALE DI ZONA - CIVITANOVA
192CIV | 2842536 | NASO FARINGO/LARINGOSCOPIO | STORZ KARL GMBH & CO KG | 11101 RP2 | CC OTORINOLARINGOIATRIA OSPEDALE CIVITANOVA | OSPEDALE GENERALE DI ZONA - CIVITANOVA
3002339 | Z76KBJA630000FH | STAMPANTE PER COMPUTER | SAMSUNG ELECTRONICS | CLX-3305 | CC OTORINOLARINGOIATRIA OSPEDALE CIVITANOVA | OSPEDALE GENERALE DI ZONA - CIVITANOVA
3002448 |  | PERSONAL COMPUTER | DELL COMPUTER CORP |  | CC OTORINOLARINGOIATRIA OSPEDALE CIVITANOVA | OSPEDALE GENERALE DI ZONA - CIVITANOVA
3010905 | 1834213 | STIMOLATORE OTO-CALORICO | GN OTOMETRICS AS | ICS AIR CAL | CC OTORINOLARINGOIATRIA OSPEDALE CIVITANOVA | OSPEDALE GENERALE DI ZONA - CIVITANOVA
3002449 | 4U6A089010825 | MONITOR PER PERSONAL COMPUTER | PHILIPS MEDICAL SYSTEMS | 190S7F6/00 | CC OTORINOLARINGOIATRIA OSPEDALE CIVITANOVA | OSPEDALE GENERALE DI ZONA - CIVITANOVA
3002450 | AU3P0847021688 | MONITOR PER PERSONAL COMPUTER | PHILIPS MEDICAL SYSTEMS | 190S7F6/00 | CC OTORINOLARINGOIATRIA OSPEDALE CIVITANOVA | OSPEDALE GENERALE DI ZONA - CIVITANOVA
3002451 | A0310844007000 | MONITOR PER PERSONAL COMPUTER | PHILIPS MEDICAL SYSTEMS | 190S7F6/00 | CC OTORINOLARINGOIATRIA OSPEDALE CIVITANOVA | OSPEDALE GENERALE DI ZONA - CIVITANOVA
3002452 | A03A0847022553 | MONITOR PER PERSONAL COMPUTER | PHILIPS MEDICAL SYSTEMS | 190S7F6/00 | CC OTORINOLARINGOIATRIA OSPEDALE CIVITANOVA | OSPEDALE GENERALE DI ZONA - CIVITANOVA
3002243 | EB736178 | TELECAMERA | STORZ KARL GMBH & CO KG | 22220030-3 IMAGE 1 S3 | CC OTORINOLARINGOIATRIA OSPEDALE CIVITANOVA | OSPEDALE GENERALE DI ZONA - CIVITANOVA
3012885 | UM08642 | SISTEMA TELEVISIVO PER ENDOSCOPIA | STORZ KARL GMBH & CO KG | TP 101 TELE PACK + | CC OTORINOLARINGOIATRIA OSPEDALE CIVITANOVA | OSPEDALE GENERALE DI ZONA - CIVITANOVA
3012784 | 1031642 | AUDIOMETRO | INTERACOUSTICS AS | AD 629 | CC OTORINOLARINGOIATRIA OSPEDALE CIVITANOVA | OSPEDALE GENERALE DI ZONA - CIVITANOVA
3012785 | 1031646 | AUDIOMETRO | INTERACOUSTICS AS | AD 629 | CC OTORINOLARINGOIATRIA OSPEDALE CIVITANOVA | OSPEDALE GENERALE DI ZONA - CIVITANOVA
3012542 | 10002323 | ELETTROBISTURI | BOWA ELECTRONIC GMBH & CO KG | ARC 100 | CC OTORINOLARINGOIATRIA OSPEDALE CIVITANOVA | OSPEDALE GENERALE DI ZONA - CIVITANOVA
3011105 | HRP004112557 | LETTO PER DEGENZA ELETTRIFICATO | HILL ROM CO INC | HR 900 | CC OTORINOLARINGOIATRIA OSPEDALE CIVITANOVA | OSPEDALE GENERALE DI ZONA - CIVITANOVA
3011088 | HRP004109490 | LETTO PER DEGENZA ELETTRIFICATO | HILL ROM CO INC | HR 900 | CC OTORINOLARINGOIATRIA OSPEDALE CIVITANOVA | OSPEDALE GENERALE DI ZONA - CIVITANOVA
3012700 | AT220056 | POLTRONA OPERATORIA | EUROCLINIC SRL | OTOCONCEPT | CC OTORINOLARINGOIATRIA OSPEDALE CIVITANOVA | OSPEDALE GENERALE DI ZONA - CIVITANOVA
3012651 | XP02120 | SISTEMA TELEVISIVO PER ENDOSCOPIA | STORZ KARL GMBH & CO KG | TELEPACK TP101 | CC OTORINOLARINGOIATRIA OSPEDALE CIVITANOVA | OSPEDALE GENERALE DI ZONA - CIVITANOVA
3012651/A | ZO049188-K | FONTE LUMINOSA PER ENDOSCOPIA | STORZ KARL GMBH & CO KG | TH 130 | CC OTORINOLARINGOIATRIA OSPEDALE CIVITANOVA | OSPEDALE GENERALE DI ZONA - CIVITANOVA
3003501 | / | TESTA LETTO, APPARECCHIO |  | . | UROLOGIA DEGENZE OSPEDALE CIVITANOVA | OSPEDALE GENERALE DI ZONA - CIVITANOVA
3003502 | / | TESTA LETTO, APPARECCHIO |  | . | UROLOGIA DEGENZE OSPEDALE CIVITANOVA | OSPEDALE GENERALE DI ZONA - CIVITANOVA
3003503 | / | TESTA LETTO, APPARECCHIO |  | . | UROLOGIA DEGENZE OSPEDALE CIVITANOVA | OSPEDALE GENERALE DI ZONA - CIVITANOVA
3003492 | / | TESTA LETTO, APPARECCHIO |  | . | UROLOGIA DEGENZE OSPEDALE CIVITANOVA | OSPEDALE GENERALE DI ZONA - CIVITANOVA
3003495 | / | TESTA LETTO, APPARECCHIO |  | . | UROLOGIA DEGENZE OSPEDALE CIVITANOVA | OSPEDALE GENERALE DI ZONA - CIVITANOVA
3003496 | / | TESTA LETTO, APPARECCHIO |  | . | UROLOGIA DEGENZE OSPEDALE CIVITANOVA | OSPEDALE GENERALE DI ZONA - CIVITANOVA
3003546 | 104399 | CARRELLO ELETTRIFICATO | ESAOTE SPA | 7300 | UROLOGIA DEGENZE OSPEDALE CIVITANOVA | OSPEDALE GENERALE DI ZONA - CIVITANOVA
3003549 | 34969 | SONDA ECOGRAFICA | ESAOTE SPA | LA 523 | UROLOGIA DEGENZE OSPEDALE CIVITANOVA | OSPEDALE GENERALE DI ZONA - CIVITANOVA
3003550 | 6908 | SONDA ECOGRAFICA | ESAOTE SPA | CA 631 | UROLOGIA DEGENZE OSPEDALE CIVITANOVA | OSPEDALE GENERALE DI ZONA - CIVITANOVA
3003551 | 16415129 | SONDA ECOGRAFICA | ESAOTE SPA | EC 1123 | UROLOGIA DEGENZE OSPEDALE CIVITANOVA | OSPEDALE GENERALE DI ZONA - CIVITANOVA
3003553 | SKM017M20 | SONDA ECOGRAFICA | MCUBE TECHNOLOGY CO LTD | CUBESCAN | UROLOGIA DEGENZE OSPEDALE CIVITANOVA | OSPEDALE GENERALE DI ZONA - CIVITANOVA
3003557 | 3101 | CARRELLO SERVITORE PER ENDOSCOPI | MOVI SPA | RACK BR | UROLOGIA DEGENZE OSPEDALE CIVITANOVA | OSPEDALE GENERALE DI ZONA - CIVITANOVA
3003562 | 2001167 | MONITOR TELEVISIVO PER BIOIMMAGINI | SONY CORP | PVM 9043 MD | UROLOGIA DEGENZE OSPEDALE CIVITANOVA | OSPEDALE GENERALE DI ZONA - CIVITANOVA
3003567 | 012MAFC91163 | MONITOR PER PERSONAL COMPUTER | LG ELECTRONICS INC | M2080DM | UROLOGIA DEGENZE OSPEDALE CIVITANOVA | OSPEDALE GENERALE DI ZONA - CIVITANOVA
3003569 | 30005227 | CARRELLO SERVITORE PER ENDOSCOPI | ITD INNOVATION TECHNIK DESIGN GMBH | KD 5177 800 | UROLOGIA DEGENZE OSPEDALE CIVITANOVA | OSPEDALE GENERALE DI ZONA - CIVITANOVA
3003571 | LLP021616 | SISTEMA TELEVISIVO PER ENDOSCOPIA | STORZ KARL GMBH & CO KG | 20212001-020 TELECAM SL | UROLOGIA DEGENZE OSPEDALE CIVITANOVA | OSPEDALE GENERALE DI ZONA - CIVITANOVA
3003572 | FLH017234 | TELECAMERA | STORZ KARL GMBH & CO KG | 20212032 | UROLOGIA DEGENZE OSPEDALE CIVITANOVA | OSPEDALE GENERALE DI ZONA - CIVITANOVA
3003573 | 21877139 | CISTOSCOPIO | STORZ KARL GMBH & CO KG | 11272 C1 | UROLOGIA DEGENZE OSPEDALE CIVITANOVA | OSPEDALE GENERALE DI ZONA - CIVITANOVA
3003574 | 1143003 | CISTOSCOPIO | STORZ KARL GMBH & CO KG | 27005 B | UROLOGIA DEGENZE OSPEDALE CIVITANOVA | OSPEDALE GENERALE DI ZONA - CIVITANOVA
3003575 | 120J23 | CISTOSCOPIO | STORZ KARL GMBH & CO KG | 27005 CA | UROLOGIA DEGENZE OSPEDALE CIVITANOVA | OSPEDALE GENERALE DI ZONA - CIVITANOVA
3003576 | 1207A01 | CISTOSCOPIO | STORZ KARL GMBH & CO KG | 27005 AA | UROLOGIA DEGENZE OSPEDALE CIVITANOVA | OSPEDALE GENERALE DI ZONA - CIVITANOVA
3003577 | 1202L1 | CISTOSCOPIO | STORZ KARL GMBH & CO KG | 27005 AA | UROLOGIA DEGENZE OSPEDALE CIVITANOVA | OSPEDALE GENERALE DI ZONA - CIVITANOVA
3003578 | 1374972 | CISTOSCOPIO | STORZ KARL GMBH & CO KG | 27005 CA | UROLOGIA DEGENZE OSPEDALE CIVITANOVA | OSPEDALE GENERALE DI ZONA - CIVITANOVA
3003579 | 41040002 | UROFLUSSOMETRO | LIFE TECH INC | 1850 UT - 30 | UROLOGIA DEGENZE OSPEDALE CIVITANOVA | OSPEDALE GENERALE DI ZONA - CIVITANOVA
3003580 | 609051271 | INCUBATORE | ADVANCED STERILIZATION PRODUCTS | Sterrad incubator 58°C | UROLOGIA DEGENZE OSPEDALE CIVITANOVA | OSPEDALE GENERALE DI ZONA - CIVITANOVA
|  | TESTA LETTO, APPARECCHIO | TEKNOLIT SPA | 1 POSTO | UROLOGIA DEGENZE OSPEDALE CIVITANOVA | OSPEDALE GENERALE DI ZONA - CIVITANOVA
| PM6594 |  |  |  | UROLOGIA DEGENZE OSPEDALE CIVITANOVA | OSPEDALE GENERALE DI ZONA - CIVITANOVA
| 1236204 S | ISTEROSCOPIO | STORZ KARL GMBH & CO KG | 27005 BA | UROLOGIA DEGENZE OSPEDALE CIVITANOVA | OSPEDALE GENERALE DI ZONA - CIVITANOVA
|  | ISTEROSCOPIO | STORZ KARL GMBH & CO KG | 27005 BA | UROLOGIA DEGENZE OSPEDALE CIVITANOVA | OSPEDALE GENERALE DI ZONA - CIVITANOVA
| 1017234 | CISTOSCOPIO | STORZ KARL GMBH & CO KG | 27005 FA | UROLOGIA DEGENZE OSPEDALE CIVITANOVA | OSPEDALE GENERALE DI ZONA - CIVITANOVA
3003471 | AA80064 | MONITOR | GUANGDONG BIOLIGHT MEDITECH CO LTD | M 8000 A | UROLOGIA DEGENZE OSPEDALE CIVITANOVA | OSPEDALE GENERALE DI ZONA - CIVITANOVA
| H100B10510612495 | PULSOSSIMETRO | EDAN INSTRUMENTS INC | H 100 B | UROLOGIA DEGENZE OSPEDALE CIVITANOVA | OSPEDALE GENERALE DI ZONA - CIVITANOVA
| 50002371 | SISTEMA ANTIDECUBITO | HUNTLEIGH HEALTHCARE | ALPHA X CELL | UROLOGIA DEGENZE OSPEDALE CIVITANOVA | OSPEDALE GENERALE DI ZONA - CIVITANOVA
|  | TESTA LETTO, APPARECCHIO | TEKNOLIT SPA | 1 POSTO | UROLOGIA DEGENZE OSPEDALE CIVITANOVA | OSPEDALE GENERALE DI ZONA - CIVITANOVA
|  | TESTA LETTO, APPARECCHIO | TEKNOLIT SPA | 1 POSTO | UROLOGIA DEGENZE OSPEDALE CIVITANOVA | OSPEDALE GENERALE DI ZONA - CIVITANOVA
| 17634 | SISTEMA ANTIDECUBITO | TERMIGEA SRL | 6000 | UROLOGIA DEGENZE OSPEDALE CIVITANOVA | OSPEDALE GENERALE DI ZONA - CIVITANOVA
|  | TESTA LETTO, APPARECCHIO | TEKNOLIT SPA | 1 POSTO | UROLOGIA DEGENZE OSPEDALE CIVITANOVA | OSPEDALE GENERALE DI ZONA - CIVITANOVA
|  | TESTA LETTO, APPARECCHIO | TEKNOLIT SPA | 1 POSTO | UROLOGIA DEGENZE OSPEDALE CIVITANOVA | OSPEDALE GENERALE DI ZONA - CIVITANOVA
|  | TESTA LETTO, APPARECCHIO | TEKNOLIT SPA | 1 POSTO | UROLOGIA DEGENZE OSPEDALE CIVITANOVA | OSPEDALE GENERALE DI ZONA - CIVITANOVA
|  | TESTA LETTO, APPARECCHIO | TEKNOLIT SPA | 1 POSTO | UROLOGIA DEGENZE OSPEDALE CIVITANOVA | OSPEDALE GENERALE DI ZONA - CIVITANOVA
|  | TESTA LETTO, APPARECCHIO | TEKNOLIT SPA | 1 POSTO | UROLOGIA DEGENZE OSPEDALE CIVITANOVA | OSPEDALE GENERALE DI ZONA - CIVITANOVA
|  | TESTA LETTO, APPARECCHIO | TEKNOLIT SPA | 1 POSTO | UROLOGIA DEGENZE OSPEDALE CIVITANOVA | OSPEDALE GENERALE DI ZONA - CIVITANOVA
|  | TESTA LETTO, APPARECCHIO | TEKNOLIT SPA | 1 POSTO | UROLOGIA DEGENZE OSPEDALE CIVITANOVA | OSPEDALE GENERALE DI ZONA - CIVITANOVA
|  | TESTA LETTO, APPARECCHIO | TEKNOLIT SPA | 1 POSTO | UROLOGIA DEGENZE OSPEDALE CIVITANOVA | OSPEDALE GENERALE DI ZONA - CIVITANOVA
|  | TESTA LETTO, APPARECCHIO | TEKNOLIT SPA | 1 POSTO | UROLOGIA DEGENZE OSPEDALE CIVITANOVA | OSPEDALE GENERALE DI ZONA - CIVITANOVA
|  | TESTA LETTO, APPARECCHIO | TEKNOLIT SPA | 1 POSTO | UROLOGIA DEGENZE OSPEDALE CIVITANOVA | OSPEDALE GENERALE DI ZONA - CIVITANOVA
|  | TESTA LETTO, APPARECCHIO | TEKNOLIT SPA | 1 POSTO | UROLOGIA DEGENZE OSPEDALE CIVITANOVA | OSPEDALE GENERALE DI ZONA - CIVITANOVA
|  | TESTA LETTO, APPARECCHIO | TEKNOLIT SPA | 1 POSTO | UROLOGIA DEGENZE OSPEDALE CIVITANOVA | OSPEDALE GENERALE DI ZONA - CIVITANOVA
|  | TESTA LETTO, APPARECCHIO | TEKNOLIT SPA | 1 POSTO | UROLOGIA DEGENZE OSPEDALE CIVITANOVA | OSPEDALE GENERALE DI ZONA - CIVITANOVA
3012419 | MBP2107512 | PULSOSSIMETRO | COVIDIEN | PM 10 N | UROLOGIA DEGENZE OSPEDALE CIVITANOVA | OSPEDALE GENERALE DI ZONA - CIVITANOVA
|  | TESTA LETTO, APPARECCHIO | TEKNOLIT SPA | 1 POSTO | UROLOGIA AMBULATORIO OSPEDALE CIVITANOVA | OSPEDALE GENERALE DI ZONA - CIVITANOVA
| 008/01 | CARRELLO SERVITORE PER ENDOSCOPI | MOVI SPA | RACK BR | UROLOGIA AMBULATORIO OSPEDALE CIVITANOVA | OSPEDALE GENERALE DI ZONA - CIVITANOVA
| 2001167 | MONITOR TELEVISIVO PER BIOIMMAGINI | SONY CORP | PVM 9043 MD | UROLOGIA AMBULATORIO OSPEDALE CIVITANOVA | OSPEDALE GENERALE DI ZONA - CIVITANOVA
3003558 | BI3660 | FONTE LUMINOSA PER ENDOSCOPIA | STORZ KARL GMBH & CO KG | 20133120 XENON 300 | UROLOGIA AMBULATORIO OSPEDALE CIVITANOVA | OSPEDALE GENERALE DI ZONA - CIVITANOVA
| 0687/99 | ALIMENTATORE | INDUSTRIE GUIDO MALVESTIO SPA | 498000 | UROLOGIA AMBULATORIO OSPEDALE CIVITANOVA | OSPEDALE GENERALE DI ZONA - CIVITANOVA
| P0003 | CARRELLO ELETTRIFICATO | MENFIS BIOMEDICA SRL |  | UROLOGIA AMBULATORIO OSPEDALE CIVITANOVA | OSPEDALE GENERALE DI ZONA - CIVITANOVA
| 8813BNT41789 | PERSONAL COMPUTER | COMPAQ COMPUTER SPA | DESK PRO | UROLOGIA AMBULATORIO OSPEDALE CIVITANOVA | OSPEDALE GENERALE DI ZONA - CIVITANOVA
| S/N 406668 | RESECTOSCOPIO | STORZ KARL GMBH & CO KG | 27005 AA | UROLOGIA AMBULATORIO OSPEDALE CIVITANOVA | OSPEDALE GENERALE DI ZONA - CIVITANOVA
| NAC0159399 | ELETTROTERAPIA, APPARECCHIO PER | MEDTRONIC INC | 3625 | UROLOGIA AMBULATORIO OSPEDALE CIVITANOVA | OSPEDALE GENERALE DI ZONA - CIVITANOVA
| 130/98 | STIMOLATORE NEUROMUSCOLARE |  |  | UROLOGIA AMBULATORIO OSPEDALE CIVITANOVA | OSPEDALE GENERALE DI ZONA - CIVITANOVA
| 109344 | RESECTOSCOPIO | STORZ KARL GMBH & CO KG | 27005 AA | UROLOGIA AMBULATORIO OSPEDALE CIVITANOVA | OSPEDALE GENERALE DI ZONA - CIVITANOVA
| ES87V141B1 | STAMPANTE PER COMPUTER | HEWLETT PACKARD CO | DESK JET 710 | UROLOGIA AMBULATORIO OSPEDALE CIVITANOVA | OSPEDALE GENERALE DI ZONA - CIVITANOVA
| 475 | URODINAMICA, SISTEMA PER | DANTEC MEDICAL AS | DUET | UROLOGIA AMBULATORIO OSPEDALE CIVITANOVA | OSPEDALE GENERALE DI ZONA - CIVITANOVA
| 1999-1822784 | ECOTOMOGRAFO | BK MEDICAL AS | 2002 PANTHER | UROLOGIA AMBULATORIO OSPEDALE CIVITANOVA | OSPEDALE GENERALE DI ZONA - CIVITANOVA
1800 | 52248 | RIPRODUTTORE VIDEO O DIGITALE DI BIOIMMAGINI | SONY CORP | UP 2800 P | UROLOGIA AMBULATORIO OSPEDALE CIVITANOVA | OSPEDALE GENERALE DI ZONA - CIVITANOVA
OTT00019 | 102638 | URETERONEFROSCOPIO | STORZ KARL GMBH & CO KG | 27411 L | UROLOGIA AMBULATORIO OSPEDALE CIVITANOVA | OSPEDALE GENERALE DI ZONA - CIVITANOVA
| 7603109 | URETERONEFROSCOPIO | STORZ KARL GMBH & CO KG | 27002 L | UROLOGIA AMBULATORIO OSPEDALE CIVITANOVA | OSPEDALE GENERALE DI ZONA - CIVITANOVA
| 5688 | DIAFANOSCOPIO | ODL OFFICINA DI DUGARIA LUIGI |  | UROLOGIA AMBULATORIO OSPEDALE CIVITANOVA | OSPEDALE GENERALE DI ZONA - CIVITANOVA
| 2003-1846342 | SONDA ECOGRAFICA | BK MEDICAL AS |  | UROLOGIA AMBULATORIO OSPEDALE CIVITANOVA | OSPEDALE GENERALE DI ZONA - CIVITANOVA
| 1999-1817783 | SONDA ECOGRAFICA | BK MEDICAL AS |  | UROLOGIA AMBULATORIO OSPEDALE CIVITANOVA | OSPEDALE GENERALE DI ZONA - CIVITANOVA
| 371850 | LAPAROSCOPIO | STORZ KARL GMBH & CO KG | 26003 AA | UROLOGIA AMBULATORIO OSPEDALE CIVITANOVA | OSPEDALE GENERALE DI ZONA - CIVITANOVA
| 1294847S | NEFROSCOPIO | STORZ KARL GMBH & CO KG | 27292 AMA | UROLOGIA AMBULATORIO OSPEDALE CIVITANOVA | OSPEDALE GENERALE DI ZONA - CIVITANOVA
| 263540 | CISTOSCOPIO | STORZ KARL GMBH & CO KG | 27005 CA | UROLOGIA AMBULATORIO OSPEDALE CIVITANOVA | OSPEDALE GENERALE DI ZONA - CIVITANOVA
| 1999-1816580 | SONDA ECOGRAFICA | BK MEDICAL AS | 8565 | UROLOGIA AMBULATORIO OSPEDALE CIVITANOVA | OSPEDALE GENERALE DI ZONA - CIVITANOVA
| 1999-1822665 | SONDA ECOGRAFICA | BK MEDICAL AS | 8565 | UROLOGIA AMBULATORIO OSPEDALE CIVITANOVA | OSPEDALE GENERALE DI ZONA - CIVITANOVA
| NAC0159409 | ELETTROTERAPIA, APPARECCHIO PER | MEDTRONIC INC | 3625 | UROLOGIA AMBULATORIO OSPEDALE CIVITANOVA | OSPEDALE GENERALE DI ZONA - CIVITANOVA
| NGM021125P | ANALIZZATORE/PROGRAMMATORE PER CARDIOSTIMOLATORI | MEDTRONIC INC |  | UROLOGIA AMBULATORIO OSPEDALE CIVITANOVA | OSPEDALE GENERALE DI ZONA - CIVITANOVA
| 064B2770 | VIDEOREGISTRATORE | JVC LTD | HR-S7500E | UROLOGIA AMBULATORIO OSPEDALE CIVITANOVA | OSPEDALE GENERALE DI ZONA - CIVITANOVA
| 51835 | RIPRODUTTORE VIDEO O DIGITALE DI BIOIMMAGINI | SONY CORP | UP 890 CE | UROLOGIA AMBULATORIO OSPEDALE CIVITANOVA | OSPEDALE GENERALE DI ZONA - CIVITANOVA
3003570 | 2200-1015 | FONTE LUMINOSA PER ENDOSCOPIA | ILO ELECTRONIC GMBH | GASTRO 150 | UROLOGIA AMBULATORIO OSPEDALE CIVITANOVA | OSPEDALE GENERALE DI ZONA - CIVITANOVA
| NAC015938P | ELETTROTERAPIA, APPARECCHIO PER | MEDTRONIC INC | 3625 | UROLOGIA AMBULATORIO OSPEDALE CIVITANOVA | OSPEDALE GENERALE DI ZONA - CIVITANOVA
| 1236204S | CISTOSCOPIO | STORZ KARL GMBH & CO KG | 27005 AA | UROLOGIA AMBULATORIO OSPEDALE CIVITANOVA | OSPEDALE GENERALE DI ZONA - CIVITANOVA
| 718276 | CISTOSCOPIO | STORZ KARL GMBH & CO KG | 27005 CA | UROLOGIA AMBULATORIO OSPEDALE CIVITANOVA | OSPEDALE GENERALE DI ZONA - CIVITANOVA
3003547 | 2575 | ECOTOMOGRAFO PORTATILE | ESAOTE SPA | MYLAB 25 GOLD | UROLOGIA AMBULATORIO OSPEDALE CIVITANOVA | OSPEDALE GENERALE DI ZONA - CIVITANOVA
4957 | 10445081 | SONDA ECOGRAFICA | ESAOTE SPA | EC 1123 | UROLOGIA AMBULATORIO OSPEDALE CIVITANOVA | OSPEDALE GENERALE DI ZONA - CIVITANOVA
4957 | 2746 | SONDA ECOGRAFICA | ESAOTE SPA | CA 631 | UROLOGIA AMBULATORIO OSPEDALE CIVITANOVA | OSPEDALE GENERALE DI ZONA - CIVITANOVA
3003548 | 191746 | RIPRODUTTORE VIDEO O DIGITALE DI BIOIMMAGINI | SONY CORP | UP 897 MD | UROLOGIA AMBULATORIO OSPEDALE CIVITANOVA | OSPEDALE GENERALE DI ZONA - CIVITANOVA
3003565 | 60130002 | POMPA DI INFUSIONE | LIFE TECH INC | UROPUMP III | UROLOGIA AMBULATORIO OSPEDALE CIVITANOVA | OSPEDALE GENERALE DI ZONA - CIVITANOVA
3003566 |  | URODINAMICA, SISTEMA PER | LIFE TECH INC |  | UROLOGIA AMBULATORIO OSPEDALE CIVITANOVA | OSPEDALE GENERALE DI ZONA - CIVITANOVA
3003568 | CWOA82263J | STAMPANTE PER COMPUTER | HEWLETT PACKARD CO | DESKJET 2050 | UROLOGIA AMBULATORIO OSPEDALE CIVITANOVA | OSPEDALE GENERALE DI ZONA - CIVITANOVA
| 012MAFC91163 | MONITOR PER PERSONAL COMPUTER | LG ELECTRONICS INC | FLATRON M 2080 D | UROLOGIA AMBULATORIO OSPEDALE CIVITANOVA | OSPEDALE GENERALE DI ZONA - CIVITANOVA
| LA30005227005 | CARRELLO SERVITORE PER ENDOSCOPI | ITD INNOVATION TECHNIK DESIGN GMBH | KD 5177 800 | UROLOGIA AMBULATORIO OSPEDALE CIVITANOVA | OSPEDALE GENERALE DI ZONA - CIVITANOVA
| 156021 | RIPRODUTTORE VIDEO O DIGITALE DI BIOIMMAGINI | SONY CORP | UP 897 MD | UROLOGIA AMBULATORIO OSPEDALE CIVITANOVA | OSPEDALE GENERALE DI ZONA - CIVITANOVA
3003552 | BC500-B3014501 | MISURATORE VOLUME VESCICALE AD ULTRASUONI | MCUBE TECHNOLOGY CO LTD | CUBE SCAN BIO CON 500 | UROLOGIA AMBULATORIO OSPEDALE CIVITANOVA | OSPEDALE GENERALE DI ZONA - CIVITANOVA
| 5200323 | ELETTROTERAPIA, APPARECCHIO PER | PHYSION SRL | MINI 30N | UROLOGIA AMBULATORIO OSPEDALE CIVITANOVA | OSPEDALE GENERALE DI ZONA - CIVITANOVA
4956 | 100012 | CARRELLO | ESAOTE SPA | 7310 | UROLOGIA AMBULATORIO OSPEDALE CIVITANOVA | OSPEDALE GENERALE DI ZONA - CIVITANOVA
3003564 | 432082/1108 | TERMOSALDATRICE | HAWO GMBH | HS 1000 | UROLOGIA AMBULATORIO OSPEDALE CIVITANOVA | OSPEDALE GENERALE DI ZONA - CIVITANOVA
| NA00134789 | ELETTROTERAPIA, APPARECCHIO PER | MEDTRONIC INC | 3625 | UROLOGIA AMBULATORIO OSPEDALE CIVITANOVA | OSPEDALE GENERALE DI ZONA - CIVITANOVA
| 353 | MONITOR TELEVISIVO PER BIOIMMAGINI |  |  | UROLOGIA AMBULATORIO OSPEDALE CIVITANOVA | OSPEDALE GENERALE DI ZONA - CIVITANOVA
| NAC0146589 | ELETTROTERAPIA, APPARECCHIO PER | MEDTRONIC INC | 3625 | UROLOGIA AMBULATORIO OSPEDALE CIVITANOVA | OSPEDALE GENERALE DI ZONA - CIVITANOVA
| 1321452S | ISTEROSCOPIO | STORZ KARL GMBH & CO KG | 27005 BA | UROLOGIA AMBULATORIO OSPEDALE CIVITANOVA | OSPEDALE GENERALE DI ZONA - CIVITANOVA
| 506280S | CISTOSCOPIO | STORZ KARL GMBH & CO KG | 27005 E | UROLOGIA AMBULATORIO OSPEDALE CIVITANOVA | OSPEDALE GENERALE DI ZONA - CIVITANOVA
| 395296 | NEFROSCOPIO | WOLF RICHARD GMBH | 8964 401 | UROLOGIA AMBULATORIO OSPEDALE CIVITANOVA | OSPEDALE GENERALE DI ZONA - CIVITANOVA
| NACO159379 | ELETTROTERAPIA, APPARECCHIO PER | MEDTRONIC INC | 3625 | UROLOGIA AMBULATORIO OSPEDALE CIVITANOVA | OSPEDALE GENERALE DI ZONA - CIVITANOVA
| 1222999S | CISTOSCOPIO | STORZ KARL GMBH & CO KG | 27005 CA | UROLOGIA AMBULATORIO OSPEDALE CIVITANOVA | OSPEDALE GENERALE DI ZONA - CIVITANOVA
3844 | W000608 | CISTOSCOPIO | OLYMPUS OPTICAL CO LTD | CYF 4A | UROLOGIA AMBULATORIO OSPEDALE CIVITANOVA | OSPEDALE GENERALE DI ZONA - CIVITANOVA
| 957230 | ISTEROSCOPIO | STORZ KARL GMBH & CO KG | 27005 FA | UROLOGIA AMBULATORIO OSPEDALE CIVITANOVA | OSPEDALE GENERALE DI ZONA - CIVITANOVA
3003810 | 59 | MISURATORE VOLUME VESCICALE AD ULTRASUONI |  |  | UROLOGIA AMBULATORIO OSPEDALE CIVITANOVA | ZT08 POLIAMBULATORIO CIVITANOVA
3004230 |  | URODINAMICA, SISTEMA PER | ALBYN MEDICAL GROUP | SMARTDYN COMPACT | UROLOGIA AMBULATORIO OSPEDALE CIVITANOVA | OSPEDALE GENERALE DI ZONA - CIVITANOVA
3013271 | 01478190 | POLTRONA ELETTRIFICATA | SCHMITZ SOHNE GMBH | MEDI MATIC 115.9 | UROLOGIA AMBULATORIO OSPEDALE CIVITANOVA | OSPEDALE GENERALE DI ZONA - CIVITANOVA
3003581 | J65080033090298 | STERILIZZAZIONE CHIMICA, APPARECCHIO PER | ADVANCED STERILIZATION PRODUCTS | STERRAD NX | CC UROLOGIA OSPEDALE CIVITANOVA | OSPEDALE GENERALE DI ZONA - CIVITANOVA
3003582 | L01N82869 | CAPPA STERILE | PALL GELMAN LABORATORY | GELAIRE BSB 3 S | CC UROLOGIA OSPEDALE CIVITANOVA | OSPEDALE GENERALE DI ZONA - CIVITANOVA
179CIV | N17608489 | TERMOMETRO | COVIDIEN | GENIUS 2 | CC UROLOGIA OSPEDALE CIVITANOVA | OSPEDALE GENERALE DI ZONA - CIVITANOVA
181CIV | N18821265 | TERMOMETRO | COVIDIEN | GENIUS 3 | CC UROLOGIA OSPEDALE CIVITANOVA | OSPEDALE GENERALE DI ZONA - CIVITANOVA
3003493 | 08601704 | ELETTROCARDIOGRAFO | CARDIOLINE SPA | ECG 200+ | CC UROLOGIA OSPEDALE CIVITANOVA | OSPEDALE GENERALE DI ZONA - CIVITANOVA
3003491 | L10381843 | LAVAPADELLE | ATOS SRL | AF 2.60 | CC UROLOGIA OSPEDALE CIVITANOVA | OSPEDALE GENERALE DI ZONA - CIVITANOVA
3005743 | 648428139 | SISTEMA ANTIDECUBITO | HUNTLEIGH HEALTHCARE | ALPHA ACTIVE 4 | CC UROLOGIA OSPEDALE CIVITANOVA | OSPEDALE GENERALE DI ZONA - CIVITANOVA
3009856 | US920F0699 | ECOTOMOGRAFO | PHILIPS MEDICAL SYSTEMS | AFFINITI 70 | CC UROLOGIA OSPEDALE CIVITANOVA | OSPEDALE GENERALE DI ZONA - CIVITANOVA
3009857 | B3VXM4 | SONDA ECOGRAFICA | PHILIPS MEDICAL SYSTEMS | L 12-5 | CC UROLOGIA OSPEDALE CIVITANOVA | OSPEDALE GENERALE DI ZONA - CIVITANOVA
3009858 | B3TJ5V | SONDA ECOGRAFICA | PHILIPS MEDICAL SYSTEMS | C 9-4V | CC UROLOGIA OSPEDALE CIVITANOVA | OSPEDALE GENERALE DI ZONA - CIVITANOVA
3009859 | B3TKDZ | SONDA ECOGRAFICA | PHILIPS MEDICAL SYSTEMS | C 6-2 | CC UROLOGIA OSPEDALE CIVITANOVA | OSPEDALE GENERALE DI ZONA - CIVITANOVA
3009861 | 07013678 | RIPRODUTTORE VIDEO O DIGITALE DI BIOIMMAGINI | SONY CORP | UP-D898 DC | CC UROLOGIA OSPEDALE CIVITANOVA | OSPEDALE GENERALE DI ZONA - CIVITANOVA
212CIV | MBP1828818 | PULSOSSIMETRO | NELLCOR PURITAN BENNETT INC | PM 10 N | CC UROLOGIA OSPEDALE CIVITANOVA | OSPEDALE GENERALE DI ZONA - CIVITANOVA
3011043 | 20058370 | LETTO PER DEGENZA ELETTRIFICATO | INDUSTRIE GUIDO MALVESTIO SPA | LD 37002 | CC UROLOGIA OSPEDALE CIVITANOVA | OSPEDALE GENERALE DI ZONA - CIVITANOVA
3012703 | 8900325 | ECOTOMOGRAFO | ESAOTE SPA | MYLAB X8 EHD | CC UROLOGIA OSPEDALE CIVITANOVA | OSPEDALE GENERALE DI ZONA - CIVITANOVA
3012707 | 2251001888A | SONDA ECOGRAFICA | ESAOTE SPA | C 2-9 | CC UROLOGIA OSPEDALE CIVITANOVA | OSPEDALE GENERALE DI ZONA - CIVITANOVA
3012705 | 224100825C | SONDA ECOGRAFICA | ESAOTE SPA | E 3-12 | CC UROLOGIA OSPEDALE CIVITANOVA | OSPEDALE GENERALE DI ZONA - CIVITANOVA
3012706 | 225000533A | SONDA ECOGRAFICA | ESAOTE SPA | SB2C41 | CC UROLOGIA OSPEDALE CIVITANOVA | OSPEDALE GENERALE DI ZONA - CIVITANOVA
3012711 | 224800954C | SONDA ECOGRAFICA | ESAOTE SPA | L 4-15 | CC UROLOGIA OSPEDALE CIVITANOVA | OSPEDALE GENERALE DI ZONA - CIVITANOVA
3012708 | 225100211A | SONDA ECOGRAFICA | ESAOTE SPA | C 1-8 | CC UROLOGIA OSPEDALE CIVITANOVA | OSPEDALE GENERALE DI ZONA - CIVITANOVA
3012709 | 224200301A | SONDA ECOGRAFICA | ESAOTE SPA | TLC 3-13 | CC UROLOGIA OSPEDALE CIVITANOVA | OSPEDALE GENERALE DI ZONA - CIVITANOVA
3012710 | 224700036A | SONDA ECOGRAFICA | ESAOTE SPA | LP 4-13 | CC UROLOGIA OSPEDALE CIVITANOVA | OSPEDALE GENERALE DI ZONA - CIVITANOVA
3012704 | 7173737 | RIPRODUTTORE VIDEO O DIGITALE DI BIOIMMAGINI | SONY CORP | UP X898MD | CC UROLOGIA OSPEDALE CIVITANOVA | OSPEDALE GENERALE DI ZONA - CIVITANOVA
3011065 | HRP004112601 | LETTO PER DEGENZA ELETTRIFICATO | HILL ROM CO INC | HR 900 | CC UROLOGIA OSPEDALE CIVITANOVA | OSPEDALE GENERALE DI ZONA - CIVITANOVA
3011078 | HRP004112558 | LETTO PER DEGENZA ELETTRIFICATO | HILL ROM CO INC | HR 900 | CC UROLOGIA OSPEDALE CIVITANOVA | OSPEDALE GENERALE DI ZONA - CIVITANOVA
3011116 | HRP004112559 | LETTO PER DEGENZA ELETTRIFICATO | HILL ROM CO INC | HR 900 | CC UROLOGIA OSPEDALE CIVITANOVA | OSPEDALE GENERALE DI ZONA - CIVITANOVA
3011110 | HRP002668476 | LETTO PER DEGENZA ELETTRIFICATO | HILL ROM CO INC | HR 900 | CC UROLOGIA OSPEDALE CIVITANOVA | OSPEDALE GENERALE DI ZONA - CIVITANOVA
| 2812475 | FIBROSCOPIO PER INTUBAZIONE | STORZ KARL GMBH & CO KG | 11101 RP2 | ALLERGOLOGIA AMBULATORIO OSPEDALE CIVITANOVA | OSPEDALE GENERALE DI ZONA - CIVITANOVA
| CG602317-P | SISTEMA TELEVISIVO PER ENDOSCOPIA | STORZ KARL GMBH & CO KG | 20212020 TELECAM SL PAL | ALLERGOLOGIA AMBULATORIO OSPEDALE CIVITANOVA | OSPEDALE GENERALE DI ZONA - CIVITANOVA
| 6014873 | MONITOR TELEVISIVO PER BIOIMMAGINI | SONY CORP | PVM 14N5 MDE | ALLERGOLOGIA AMBULATORIO OSPEDALE CIVITANOVA | OSPEDALE GENERALE DI ZONA - CIVITANOVA
| 480/2001 | CARRELLO SERVITORE PER ENDOSCOPI | COSTA SNC | MC 18204 SINTESIS 145 TR | ALLERGOLOGIA AMBULATORIO OSPEDALE CIVITANOVA | OSPEDALE GENERALE DI ZONA - CIVITANOVA
3002199 | 2326240 | FRIGORIFERO BIOLOGICO | ANGELANTONI INDUSTRIE SPA | FRL 500 V | ALLERGOLOGIA AMBULATORIO OSPEDALE CIVITANOVA | OSPEDALE GENERALE DI ZONA - CIVITANOVA
2037 | C01500-01-04 | CARRELLO ELETTRIFICATO | COSMED SRL | QUARK | ALLERGOLOGIA AMBULATORIO OSPEDALE CIVITANOVA | OSPEDALE GENERALE DI ZONA - CIVITANOVA
2038 | 707004 | SPIROMETRO A USO CLINICO DIAGNOSTICO | COSMED SRL | QUARK PFT 1 | ALLERGOLOGIA AMBULATORIO OSPEDALE CIVITANOVA | OSPEDALE GENERALE DI ZONA - CIVITANOVA
2041 | 3IYE032292 | STAMPANTE PER COMPUTER | EPSON | STYLUS 400 | ALLERGOLOGIA AMBULATORIO OSPEDALE CIVITANOVA | OSPEDALE GENERALE DI ZONA - CIVITANOVA
| 2004101001 | SPIROMETRO A USO CLINICO DIAGNOSTICO | COSMED SRL | PONY FX | ALLERGOLOGIA AMBULATORIO OSPEDALE CIVITANOVA | OSPEDALE GENERALE DI ZONA - CIVITANOVA
| 551805N | PERSONAL COMPUTER | IBM CORP | NETFINITY 3000 | ALLERGOLOGIA AMBULATORIO OSPEDALE CIVITANOVA | OSPEDALE GENERALE DI ZONA - CIVITANOVA
| ES91I18315 | STAMPANTE PER COMPUTER | HEWLETT PACKARD CO | C 4562 A | ALLERGOLOGIA AMBULATORIO OSPEDALE CIVITANOVA | OSPEDALE GENERALE DI ZONA - CIVITANOVA
3002229 | 50.4025-110 | CAPPA ASPIRANTE | BIO OPTICA MILANO SPA |  | ALLERGOLOGIA AMBULATORIO OSPEDALE CIVITANOVA | OSPEDALE GENERALE DI ZONA - CIVITANOVA
3002197 | KH0827 | MONITOR TELEVISIVO PER BIOIMMAGINI | STORZ KARL GMBH & CO KG | 20090131 TOUCH SCREEN 15" | ALLERGOLOGIA AMBULATORIO OSPEDALE CIVITANOVA | OSPEDALE GENERALE DI ZONA - CIVITANOVA
| CD01BE | FONTE LUMINOSA PER ENDOSCOPIA | STORZ KARL GMBH & CO KG | 11301 D4 | ALLERGOLOGIA AMBULATORIO OSPEDALE CIVITANOVA | OSPEDALE GENERALE DI ZONA - CIVITANOVA
| 104025 | ANALIZZATORE MONOCANALE DISCRETO |  | VPPS 2000 | ALLERGOLOGIA AMBULATORIO OSPEDALE CIVITANOVA | OSPEDALE GENERALE DI ZONA - CIVITANOVA
| 805 | FONTE LUMINOSA PER ENDOSCOPIA | STORZ KARL GMBH & CO KG | 20131520 XENON NOVA | ALLERGOLOGIA AMBULATORIO OSPEDALE CIVITANOVA | OSPEDALE GENERALE DI ZONA - CIVITANOVA
3002225 | DOS/CE/043/97 | DOSIMETRO PER BRONCOSTIMOLAZIONE | MARKOS MEFAR SPA | DOSIMETER MB 3 | ALLERGOLOGIA AMBULATORIO OSPEDALE CIVITANOVA | OSPEDALE GENERALE DI ZONA - CIVITANOVA
3002227 | 75003630/01 | CENTRIFUGA |  | HERAEUS LABOFUGE 200 | ALLERGOLOGIA AMBULATORIO OSPEDALE CIVITANOVA | OSPEDALE GENERALE DI ZONA - CIVITANOVA
3012788 | 2009121941 | SPIROMETRO A USO CLINICO DIAGNOSTICO | COSMED SRL | MICRO QUARK | ALLERGOLOGIA AMBULATORIO OSPEDALE CIVITANOVA | OSPEDALE GENERALE DI ZONA - CIVITANOVA
3002224 | 101215-04335 | OSSIDO NITRICO ESPIRATO, MISURATORE PER | MEDISOFT SA | FENO | ALLERGOLOGIA AMBULATORIO OSPEDALE CIVITANOVA | OSPEDALE GENERALE DI ZONA - CIVITANOVA
3002186 | AB01BE | FONTE LUMINOSA PER ENDOSCOPIA | STORZ KARL GMBH & CO KG | 11301 DF | ALLERGOLOGIA AMBULATORIO OSPEDALE CIVITANOVA | OSPEDALE GENERALE DI ZONA - CIVITANOVA
3002226 | DOS/CE/022/06 | DOSIMETRO | MARKOS MEFAR SPA | MB 3 | ALLERGOLOGIA AMBULATORIO OSPEDALE CIVITANOVA | OSPEDALE GENERALE DI ZONA - CIVITANOVA
| 106043 | ANALIZZATORE MONOCANALE DISCRETO |  | VPPS 2000 | ALLERGOLOGIA AMBULATORIO OSPEDALE CIVITANOVA | OSPEDALE GENERALE DI ZONA - CIVITANOVA
|  | ALIMENTATORE | STORZ KARL GMBH & CO KG |  | ALLERGOLOGIA AMBULATORIO OSPEDALE CIVITANOVA | OSPEDALE GENERALE DI ZONA - CIVITANOVA
| 904166 | RESECTOSCOPIO | STORZ KARL GMBH & CO KG |  | ALLERGOLOGIA AMBULATORIO OSPEDALE CIVITANOVA | OSPEDALE GENERALE DI ZONA - CIVITANOVA
| 3120000391 | MICROSCOPIO OTTICO DA LABORATORIO | ZEISS CARL | AXIOSTAR | ALLERGOLOGIA AMBULATORIO OSPEDALE CIVITANOVA | OSPEDALE GENERALE DI ZONA - CIVITANOVA
| 4402434P | MODULO ACQUISIZIONE IMMAGINI | STORZ KARL GMBH & CO KG | 20093301 I AIDA | ALLERGOLOGIA AMBULATORIO OSPEDALE CIVITANOVA | OSPEDALE GENERALE DI ZONA - CIVITANOVA
| 10768 | ALIMENTATORE | GIMA SPA | 5 | ALLERGOLOGIA AMBULATORIO OSPEDALE CIVITANOVA | OSPEDALE GENERALE DI ZONA - CIVITANOVA
3010902 | MBP2017949 | PULSOSSIMETRO | COVIDIEN | PM 10 N | ALLERGOLOGIA AMBULATORIO OSPEDALE CIVITANOVA | OSPEDALE GENERALE DI ZONA - CIVITANOVA
3009381 | 100CGL | RINOSCOPIO | STORZ KARL GMBH & CO KG | 7220 AA HOPKINS 0¦ | ALLERGOLOGIA AMBULATORIO OSPEDALE CIVITANOVA | OSPEDALE GENERALE DI ZONA - CIVITANOVA
3009380 | 94129 | FONTE LUMINOSA PER ENDOSCOPIA | STORZ KARL GMBH & CO KG | 11301 DF | ALLERGOLOGIA AMBULATORIO OSPEDALE CIVITANOVA | OSPEDALE GENERALE DI ZONA - CIVITANOVA
3009382 | 100CGQ | RINOSCOPIO | STORZ KARL GMBH & CO KG | 7220 AA HOPKINS 0¦ | ALLERGOLOGIA AMBULATORIO OSPEDALE CIVITANOVA | OSPEDALE GENERALE DI ZONA - CIVITANOVA
3009832 | 17308057 | BILANCIA ANALITICA | ACZET PVT. LTD. | BL 224 | ALLERGOLOGIA AMBULATORIO OSPEDALE CIVITANOVA | OSPEDALE GENERALE DI ZONA - CIVITANOVA
3012786 | 2019123432 | SPIROMETRO A USO CLINICO DIAGNOSTICO | COSMED SRL | MICRO QUARK | ALLERGOLOGIA AMBULATORIO OSPEDALE CIVITANOVA | OSPEDALE GENERALE DI ZONA - CIVITANOVA
3012787 | 2017031877 | SPIROMETRO A USO CLINICO DIAGNOSTICO | COSMED SRL | MICRO QUARK | ALLERGOLOGIA AMBULATORIO OSPEDALE CIVITANOVA | OSPEDALE GENERALE DI ZONA - CIVITANOVA
| 2014120775 | SPIROMETRO A USO CLINICO DIAGNOSTICO | COSMED SRL | MICROQUARK | ALLERGOLOGIA AMBULATORIO OSPEDALE CIVITANOVA | OSPEDALE GENERALE DI ZONA - CIVITANOVA
3002201 | 2017111451 | SPIROMETRO A USO CLINICO DIAGNOSTICO | COSMED SRL | QUARK PFT 1 | ALLERGOLOGIA AMBULATORIO OSPEDALE CIVITANOVA | OSPEDALE GENERALE DI ZONA - CIVITANOVA
3002198 | LS13178 | CONGELATORE DA LABORATORIO | ANGELANTONI INDUSTRIE SPA | FCL-PROX2 300/2 TN/2TS | ALLERGOLOGIA AMBULATORIO OSPEDALE CIVITANOVA | OSPEDALE GENERALE DI ZONA - CIVITANOVA
3002187 | 808291 | OTOSCOPIO DIRETTO AMBULATORIALE | STORZ KARL GMBH & CO KG | 1216 AA | ALLERGOLOGIA SOMM. DIR. POST-VISITA SPECIALISTICA OSPEDALE CIVITANOVA | OSPEDALE GENERALE DI ZONA - CIVITANOVA
3002188 | 1587747 | RINOSCOPIO | STORZ KARL GMBH & CO KG | 7207 AA | ALLERGOLOGIA SOMM. DIR. POST-VISITA SPECIALISTICA OSPEDALE CIVITANOVA | OSPEDALE GENERALE DI ZONA - CIVITANOVA
3002190 | 2812394 | NASO FARINGO/LARINGOSCOPIO | STORZ KARL GMBH & CO KG | 11101 RP 2 | ALLERGOLOGIA SOMM. DIR. POST-VISITA SPECIALISTICA OSPEDALE CIVITANOVA | OSPEDALE GENERALE DI ZONA - CIVITANOVA
3002191 | 480/2001 | CARRELLO ELETTRIFICATO | COSTA SNC | SINTESIS 145/JR | ALLERGOLOGIA SOMM. DIR. POST-VISITA SPECIALISTICA OSPEDALE CIVITANOVA | OSPEDALE GENERALE DI ZONA - CIVITANOVA
3002192 | 4402434P | MODULO ACQUISIZIONE IMMAGINI | STORZ KARL GMBH & CO KG | 20093301 I AIDA | ALLERGOLOGIA SOMM. DIR. POST-VISITA SPECIALISTICA OSPEDALE CIVITANOVA | OSPEDALE GENERALE DI ZONA - CIVITANOVA
3002193 | 0U0700966 | FONTE LUMINOSA PER ENDOSCOPIA | STORZ KARL GMBH & CO KG | TL400 LED RUBINA | ALLERGOLOGIA SOMM. DIR. POST-VISITA SPECIALISTICA OSPEDALE CIVITANOVA | OSPEDALE GENERALE DI ZONA - CIVITANOVA
3002194 | CG602317-P | SISTEMA TELEVISIVO PER ENDOSCOPIA | STORZ KARL GMBH & CO KG | 20212020 TELECAM SL PAL | ALLERGOLOGIA SOMM. DIR. POST-VISITA SPECIALISTICA OSPEDALE CIVITANOVA | OSPEDALE GENERALE DI ZONA - CIVITANOVA
3002195 | 6014873 | MONITOR TELEVISIVO PER BIOIMMAGINI | SONY CORP | PVM 14N5 MDE | ALLERGOLOGIA SOMM. DIR. POST-VISITA SPECIALISTICA OSPEDALE CIVITANOVA | OSPEDALE GENERALE DI ZONA - CIVITANOVA
3002196 | DG603619-H | TELECAMERA | STORZ KARL GMBH & CO KG | 20212030 TELECAM | ALLERGOLOGIA SOMM. DIR. POST-VISITA SPECIALISTICA OSPEDALE CIVITANOVA | OSPEDALE GENERALE DI ZONA - CIVITANOVA
3002200 | 2018010853 | CARRELLO ELETTRIFICATO | COSMED SRL | C029-00-01-04 | ALLERGOLOGIA SOMM. DIR. POST-VISITA SPECIALISTICA OSPEDALE CIVITANOVA | OSPEDALE GENERALE DI ZONA - CIVITANOVA
3002202 | 4CE750420G | PERSONAL COMPUTER | HEWLETT PACKARD CO | HP280G2SFF | ALLERGOLOGIA SOMM. DIR. POST-VISITA SPECIALISTICA OSPEDALE CIVITANOVA | OSPEDALE GENERALE DI ZONA - CIVITANOVA
3002203 | ZZMVH4ZJ9011545J | MONITOR PER PERSONAL COMPUTER | SAMSUNG ELECTRONICS | SV 24F350 FHU | ALLERGOLOGIA SOMM. DIR. POST-VISITA SPECIALISTICA OSPEDALE CIVITANOVA | OSPEDALE GENERALE DI ZONA - CIVITANOVA
3002204 | 1088520 | POLTRONA PER TERAPIA | GIVAS SRL | AP 4195 | ALLERGOLOGIA SOMM. DIR. POST-VISITA SPECIALISTICA OSPEDALE CIVITANOVA | OSPEDALE GENERALE DI ZONA - CIVITANOVA
3002205 | NP | POLTRONA PER TERAPIA | GIVAS SRL | AP 4195 | ALLERGOLOGIA SOMM. DIR. POST-VISITA SPECIALISTICA OSPEDALE CIVITANOVA | OSPEDALE GENERALE DI ZONA - CIVITANOVA
3002219 | C01500-01-04 | CARRELLO ELETTRIFICATO | COSMED SRL | QUARK PFT | ALLERGOLOGIA SOMM. DIR. POST-VISITA SPECIALISTICA OSPEDALE CIVITANOVA | OSPEDALE GENERALE DI ZONA - CIVITANOVA
3002220 | CN57H1Z757 | STAMPANTE PER COMPUTER | HEWLETT PACKARD CO | DESKJET 5940 | ALLERGOLOGIA SOMM. DIR. POST-VISITA SPECIALISTICA OSPEDALE CIVITANOVA | OSPEDALE GENERALE DI ZONA - CIVITANOVA
3002221 | 707004 | SPIROMETRO A USO CLINICO DIAGNOSTICO | COSMED SRL | QUARK PFT 1 | ALLERGOLOGIA SOMM. DIR. POST-VISITA SPECIALISTICA OSPEDALE CIVITANOVA | OSPEDALE GENERALE DI ZONA - CIVITANOVA
3002222 | 17057578 | PERSONAL COMPUTER | OLIDATA SPA | OLBIA | ALLERGOLOGIA SOMM. DIR. POST-VISITA SPECIALISTICA OSPEDALE CIVITANOVA | OSPEDALE GENERALE DI ZONA - CIVITANOVA
3002223 | 7822TG002573 | MONITOR PER PERSONAL COMPUTER | OLIDATA SPA | MR17 F10N | ALLERGOLOGIA SOMM. DIR. POST-VISITA SPECIALISTICA OSPEDALE CIVITANOVA | OSPEDALE GENERALE DI ZONA - CIVITANOVA
3002228 | 3120000391 | MICROSCOPIO OTTICO DA LABORATORIO | ZEISS CARL | PRIMOSTAR | ALLERGOLOGIA SOMM. DIR. POST-VISITA SPECIALISTICA OSPEDALE CIVITANOVA | OSPEDALE GENERALE DI ZONA - CIVITANOVA
3002184 | NP | FONTE LUMINOSA PER ENDOSCOPIA | STORZ KARL GMBH & CO KG | 11301 DF | CC ALLERGOLOGIA OSPEDALE CIVITANOVA | OSPEDALE GENERALE DI ZONA - CIVITANOVA
3002185 | 1324480 | RINOSCOPIO | STORZ KARL GMBH & CO KG | 7220 AA HOPKINS 0¦ | CC ALLERGOLOGIA OSPEDALE CIVITANOVA | OSPEDALE GENERALE DI ZONA - CIVITANOVA
3012789 | 2009121952 | SPIROMETRO A USO CLINICO DIAGNOSTICO | COSMED SRL | MICRO QUARK | CC ALLERGOLOGIA OSPEDALE CIVITANOVA | OSPEDALE GENERALE DI ZONA - CIVITANOVA
3012269 | 1941A008495 | FRIGORIFERO BIOLOGICO | KW APPARECCHI SCIENTIFICI SRL | KBPR 180C HTS | CC ALLERGOLOGIA OSPEDALE CIVITANOVA | OSPEDALE GENERALE DI ZONA - CIVITANOVA
3012127 | 27518280101900075078 | FRIGORIFERO BIOLOGICO | SMEG SPA | FV30G1A | CC ALLERGOLOGIA OSPEDALE CIVITANOVA | OSPEDALE GENERALE DI ZONA - CIVITANOVA
3012939 | 2023115696 | SPIROMETRO A USO CLINICO DIAGNOSTICO | COSMED SRL | PONY FX | CC ALLERGOLOGIA OSPEDALE CIVITANOVA | OSPEDALE GENERALE DI ZONA - CIVITANOVA
3010900 | MBP2017975 | PULSOSSIMETRO | COVIDIEN | PM 10 N | CARDIOLOGIA DEGENZE OSPEDALE CIVITANOVA | OSPEDALE GENERALE DI ZONA - CIVITANOVA
3010901 | MBP2017976 | PULSOSSIMETRO | COVIDIEN | PM 10 N | CARDIOLOGIA DEGENZE OSPEDALE CIVITANOVA | OSPEDALE GENERALE DI ZONA - CIVITANOVA
3003632 | 75344026 | POMPA DI INFUSIONE | HOSPIRA INC | LIFECARE PLUM A+ | CARDIOLOGIA DEGENZE OSPEDALE CIVITANOVA | OSPEDALE GENERALE DI ZONA - CIVITANOVA
3010205 | 110 | TELEMETRIA PARAMETRI VITALI, UNITA' TRASMITTENTE PER | NIHON KOHDEN CORP | ZM 530 P | CARDIOLOGIA DEGENZE OSPEDALE CIVITANOVA | OSPEDALE GENERALE DI ZONA - CIVITANOVA
3010206 | 111 | TELEMETRIA PARAMETRI VITALI, UNITA' TRASMITTENTE PER | NIHON KOHDEN CORP | ZM 530 P | CARDIOLOGIA DEGENZE OSPEDALE CIVITANOVA | OSPEDALE GENERALE DI ZONA - CIVITANOVA
3010207 | 94 | TELEMETRIA PARAMETRI VITALI, UNITA' TRASMITTENTE PER | NIHON KOHDEN CORP | ZM 530 P | CARDIOLOGIA DEGENZE OSPEDALE CIVITANOVA | OSPEDALE GENERALE DI ZONA - CIVITANOVA
3010208 | 95 | TELEMETRIA PARAMETRI VITALI, UNITA' TRASMITTENTE PER | NIHON KOHDEN CORP | ZM 530 P | CARDIOLOGIA DEGENZE OSPEDALE CIVITANOVA | OSPEDALE GENERALE DI ZONA - CIVITANOVA
| 75344026 | POMPA DI INFUSIONE | HOSPIRA INC | PLUM A+ | CARDIOLOGIA DEGENZE OSPEDALE CIVITANOVA | OSPEDALE GENERALE DI ZONA - CIVITANOVA
| 110320056294 | TELEMETRIA ECG, UNITA` TRASMITTENTE PER | MORTARA RANGONI EUROPE SRL | X12+ | CARDIOLOGIA DEGENZE OSPEDALE CIVITANOVA | OSPEDALE GENERALE DI ZONA - CIVITANOVA
| 110320056316 | TELEMETRIA ECG, UNITA` TRASMITTENTE PER | MORTARA RANGONI EUROPE SRL | X12+ | CARDIOLOGIA DEGENZE OSPEDALE CIVITANOVA | OSPEDALE GENERALE DI ZONA - CIVITANOVA
3003624 | 41009 | POMPA A SIRINGA | B BRAUN AVITUM ITALY SPA | PERFUSOR COMPACT S | CARDIOLOGIA DEGENZE OSPEDALE CIVITANOVA | OSPEDALE GENERALE DI ZONA - CIVITANOVA
|  | TESTA LETTO, APPARECCHIO | TEKNOLIT SPA | 1 POSTO | CARDIOLOGIA DEGENZE OSPEDALE CIVITANOVA | OSPEDALE GENERALE DI ZONA - CIVITANOVA
|  | TESTA LETTO, APPARECCHIO | TEKNOLIT SPA | 1 POSTO | CARDIOLOGIA DEGENZE OSPEDALE CIVITANOVA | OSPEDALE GENERALE DI ZONA - CIVITANOVA
|  | TESTA LETTO, APPARECCHIO | TEKNOLIT SPA | 1 POSTO | CARDIOLOGIA DEGENZE OSPEDALE CIVITANOVA | OSPEDALE GENERALE DI ZONA - CIVITANOVA
3003592 | HRP0073355 | LETTO PER DEGENZA ELETTRIFICATO | HILL ROM CO INC | EVOLUTION | CARDIOLOGIA DEGENZE OSPEDALE CIVITANOVA | OSPEDALE GENERALE DI ZONA - CIVITANOVA
| 1839-A5290807 | ECOTOMOGRAFO | GE HEALTHCARE | VIVID 7 PRO | CARDIOLOGIA DEGENZE OSPEDALE CIVITANOVA | OSPEDALE GENERALE DI ZONA - CIVITANOVA
3003601 | 17413 | POMPA A SIRINGA | B BRAUN AVITUM ITALY SPA | PERFUSOR COMPACT | CARDIOLOGIA DEGENZE OSPEDALE CIVITANOVA | OSPEDALE GENERALE DI ZONA - CIVITANOVA
| 80961WX6 | SONDA ECOGRAFICA |  |  | CARDIOLOGIA DEGENZE OSPEDALE CIVITANOVA | OSPEDALE GENERALE DI ZONA - CIVITANOVA
| V73169 | SONDA ECOGRAFICA | ATL ADVANCED TECHNOLOGIES LABORATORIES INC | 5MHZ | CARDIOLOGIA DEGENZE OSPEDALE CIVITANOVA | OSPEDALE GENERALE DI ZONA - CIVITANOVA
| 66019 | RIPRODUTTORE VIDEO O DIGITALE DI BIOIMMAGINI | SONY CORP | UP 895 CE | CARDIOLOGIA DEGENZE OSPEDALE CIVITANOVA | OSPEDALE GENERALE DI ZONA - CIVITANOVA
3003512 | 20032708 | LETTINO ELETTRICO PER VISITE, ESAMI E TRATTAMENTI | INDUSTRIE GUIDO MALVESTIO SPA | ELEVO 349500 | CARDIOLOGIA DEGENZE OSPEDALE CIVITANOVA | OSPEDALE GENERALE DI ZONA - CIVITANOVA
3003515 | B2BYX4 | SONDA ECOGRAFICA | PHILIPS MEDICAL SYSTEMS | S5-1 | CARDIOLOGIA DEGENZE OSPEDALE CIVITANOVA | OSPEDALE GENERALE DI ZONA - CIVITANOVA
3003516 | 7161444 | RIPRODUTTORE VIDEO O DIGITALE DI BIOIMMAGINI | SONY CORP | UP 980 CE | CARDIOLOGIA DEGENZE OSPEDALE CIVITANOVA | OSPEDALE GENERALE DI ZONA - CIVITANOVA
3003519 | P13805521 | PULSOSSIMETRO | NELLCOR PURITAN BENNETT INC | N 65 OXIMAX | CARDIOLOGIA DEGENZE OSPEDALE CIVITANOVA | OSPEDALE GENERALE DI ZONA - CIVITANOVA
3003522 | 16811 | ANALIZZATORE/PROGRAMMATORE PER CARDIOSTIMOLATORI | ST JUDE MEDICAL INC | MERLIN PCS MODEL 3650 | CARDIOLOGIA DEGENZE OSPEDALE CIVITANOVA | OSPEDALE GENERALE DI ZONA - CIVITANOVA
3003523 | 61726689 | ANALIZZATORE/PROGRAMMATORE PER CARDIOSTIMOLATORI | BIOTRONIK GMBH & CO | RENAMIC PROGRAMMER | CARDIOLOGIA DEGENZE OSPEDALE CIVITANOVA | OSPEDALE GENERALE DI ZONA - CIVITANOVA
3003524 | PKK209394B | ANALIZZATORE/PROGRAMMATORE PER CARDIOSTIMOLATORI | ST JUDE MEDICAL INC | 2090 PROGRAMMER | CARDIOLOGIA DEGENZE OSPEDALE CIVITANOVA | OSPEDALE GENERALE DI ZONA - CIVITANOVA
3003525 | 72822 | ANALIZZATORE/PROGRAMMATORE PER CARDIOSTIMOLATORI | BOSTON SCIENTIFIC CORP | 3120 ZOOM LATITUDE | CARDIOLOGIA DEGENZE OSPEDALE CIVITANOVA | OSPEDALE GENERALE DI ZONA - CIVITANOVA
3003526 | 08031527014715 | ANALIZZATORE/PROGRAMMATORE PER CARDIOSTIMOLATORI | SORIN GROUP ITALIA S.R.L. | ORCHESTRA PLUS | CARDIOLOGIA DEGENZE OSPEDALE CIVITANOVA | OSPEDALE GENERALE DI ZONA - CIVITANOVA
3003527 | 20032707 | LETTINO ELETTRICO PER VISITE, ESAMI E TRATTAMENTI | INDUSTRIE GUIDO MALVESTIO SPA | ELEVO 349500 | CARDIOLOGIA DEGENZE OSPEDALE CIVITANOVA | OSPEDALE GENERALE DI ZONA - CIVITANOVA
3003611 | 7148 | LAMPADA SCIALITICA | RIMSA P LONGONI SRL | D400 RL | CARDIOLOGIA DEGENZE OSPEDALE CIVITANOVA | OSPEDALE GENERALE DI ZONA - CIVITANOVA
3003612 | 55E17749AX | ELETTROBISTURI | VALLEYLAB INC | FORCE FX | CARDIOLOGIA DEGENZE OSPEDALE CIVITANOVA | OSPEDALE GENERALE DI ZONA - CIVITANOVA
3003613 | AF17F067281 | DEFIBRILLATORE | ZOLL MEDICAL CORP | R SERIES ALS | CARDIOLOGIA DEGENZE OSPEDALE CIVITANOVA | OSPEDALE GENERALE DI ZONA - CIVITANOVA
3003614 | PKK004979R | ANALIZZATORE/PROGRAMMATORE PER CARDIOSTIMOLATORI | MEDTRONIC INC | VITATRON CARELINK | CARDIOLOGIA DEGENZE OSPEDALE CIVITANOVA | OSPEDALE GENERALE DI ZONA - CIVITANOVA
3003615 | 144310 | POMPA A SIRINGA | B BRAUN MELSUNGEN AG | PERFUSOR COMPACT | CARDIOLOGIA DEGENZE OSPEDALE CIVITANOVA | OSPEDALE GENERALE DI ZONA - CIVITANOVA
3003616 | ARRJ0133 | PENSILE PER SALA OPERATORIA E TERAPIA INTENSIVA | DRAEGER MEDICAL AG & CO KG | MOVITA 6002 | CARDIOLOGIA DEGENZE OSPEDALE CIVITANOVA | OSPEDALE GENERALE DI ZONA - CIVITANOVA
3003617 | ARRJ0135 | PENSILE PER SALA OPERATORIA E TERAPIA INTENSIVA | DRAEGER MEDICAL AG & CO KG | MOVITA 6002 | CARDIOLOGIA DEGENZE OSPEDALE CIVITANOVA | OSPEDALE GENERALE DI ZONA - CIVITANOVA
3003618 | ARRJ0134 | PENSILE PER SALA OPERATORIA E TERAPIA INTENSIVA | DRAEGER MEDICAL AG & CO KG | MOVITA 6002 | CARDIOLOGIA DEGENZE OSPEDALE CIVITANOVA | OSPEDALE GENERALE DI ZONA - CIVITANOVA
3003620 | 105881 | DIAFANOSCOPIO |  | 60.08 | CARDIOLOGIA DEGENZE OSPEDALE CIVITANOVA | OSPEDALE GENERALE DI ZONA - CIVITANOVA
3003622 | 41010 | POMPA A SIRINGA | B BRAUN MELSUNGEN AG | PERFUSOR COMPACT | CARDIOLOGIA DEGENZE OSPEDALE CIVITANOVA | OSPEDALE GENERALE DI ZONA - CIVITANOVA
3003625 | IT110111 | POMPA A SIRINGA | B BRAUN MELSUNGEN AG | PERFUSOR FM | CARDIOLOGIA DEGENZE OSPEDALE CIVITANOVA | OSPEDALE GENERALE DI ZONA - CIVITANOVA
3003626 | IT110098 | POMPA A SIRINGA | B BRAUN MELSUNGEN AG | PERFUSOR FM | CARDIOLOGIA DEGENZE OSPEDALE CIVITANOVA | OSPEDALE GENERALE DI ZONA - CIVITANOVA
3003629 | 75342022 | POMPA DI INFUSIONE | HOSPIRA INC | LIFECARE PLUM A+ | CARDIOLOGIA DEGENZE OSPEDALE CIVITANOVA | OSPEDALE GENERALE DI ZONA - CIVITANOVA
3003633 | 790 | NUTRIPOMPA | NUTRICIA MEDICAL DEVICES BV | FLOCARE 800 | CARDIOLOGIA DEGENZE OSPEDALE CIVITANOVA | OSPEDALE GENERALE DI ZONA - CIVITANOVA
3003634 | 6600088 | NUTRIPOMPA | NUTRICIA MEDICAL DEVICES BV | FLOCARE 800 | CARDIOLOGIA DEGENZE OSPEDALE CIVITANOVA | OSPEDALE GENERALE DI ZONA - CIVITANOVA
3003636 | 80607 | ASPIRATORE MEDICO CHIRURGICO | FASET SPA | 225 AS | CARDIOLOGIA DEGENZE OSPEDALE CIVITANOVA | OSPEDALE GENERALE DI ZONA - CIVITANOVA
3003639 | 1026 | ELETTROCARDIOGRAFO | ESAOTE SPA | ARCHIMED DIAGNOSI VERSION ARCHIWIN | CARDIOLOGIA DEGENZE OSPEDALE CIVITANOVA | OSPEDALE GENERALE DI ZONA - CIVITANOVA
3003640 | 20658 | ELETTROCARDIOGRAFO | ESAOTE SPA | P 8000 POWER | CARDIOLOGIA DEGENZE OSPEDALE CIVITANOVA | OSPEDALE GENERALE DI ZONA - CIVITANOVA
3003641 | 7151 | AUTOCLAVE PER PICCOLI CARICHI | COLUSSI SRL | MS 52 NE | CARDIOLOGIA DEGENZE OSPEDALE CIVITANOVA | OSPEDALE GENERALE DI ZONA - CIVITANOVA
3003642 | TL880 | TESTA LETTO, APPARECCHIO | DUNE SRL APPARECCHIATURE ELETTROMEDICALI | TRAVE TESTA LETTO | CARDIOLOGIA DEGENZE OSPEDALE CIVITANOVA | OSPEDALE GENERALE DI ZONA - CIVITANOVA
3003643 | / | TESTA LETTO, APPARECCHIO | DUNE SRL APPARECCHIATURE ELETTROMEDICALI | TRAVE TESTA LETTO | CARDIOLOGIA DEGENZE OSPEDALE CIVITANOVA | OSPEDALE GENERALE DI ZONA - CIVITANOVA
3003644 | / | TESTA LETTO, APPARECCHIO | DUNE SRL APPARECCHIATURE ELETTROMEDICALI | TRAVE TESTA LETTO | CARDIOLOGIA DEGENZE OSPEDALE CIVITANOVA | OSPEDALE GENERALE DI ZONA - CIVITANOVA
3003645 | / | TESTA LETTO, APPARECCHIO | DUNE SRL APPARECCHIATURE ELETTROMEDICALI | TRAVE TESTA LETTO | CARDIOLOGIA DEGENZE OSPEDALE CIVITANOVA | OSPEDALE GENERALE DI ZONA - CIVITANOVA
3003646 | TL882 | TESTA LETTO, APPARECCHIO | DUNE SRL APPARECCHIATURE ELETTROMEDICALI | TRAVE TESTA LETTO | CARDIOLOGIA DEGENZE OSPEDALE CIVITANOVA | OSPEDALE GENERALE DI ZONA - CIVITANOVA
3003647 | 20019134 | LETTO PER DEGENZA ELETTRIFICATO | INDUSTRIE GUIDO MALVESTIO SPA | 346760HC | CARDIOLOGIA DEGENZE OSPEDALE CIVITANOVA | OSPEDALE GENERALE DI ZONA - CIVITANOVA
3003649 | P1500900165 | SISTEMA ANTIDECUBITO | WIMED SPA | WM80 | CARDIOLOGIA DEGENZE OSPEDALE CIVITANOVA | OSPEDALE GENERALE DI ZONA - CIVITANOVA
3003650 | P150900167 | SISTEMA ANTIDECUBITO | WIMED SPA | WM80 | CARDIOLOGIA DEGENZE OSPEDALE CIVITANOVA | OSPEDALE GENERALE DI ZONA - CIVITANOVA
3003651 | 17315 | POMPA A SIRINGA | B BRAUN MELSUNGEN AG | PERFUSOR COMPACT | CARDIOLOGIA DEGENZE OSPEDALE CIVITANOVA | OSPEDALE GENERALE DI ZONA - CIVITANOVA
3003653 | BSBA1F000 | TESTA LETTO, APPARECCHIO | BTICINO SPA | SERIE COMPACT | CARDIOLOGIA DEGENZE OSPEDALE CIVITANOVA | OSPEDALE GENERALE DI ZONA - CIVITANOVA
3003654 | / | TESTA LETTO, APPARECCHIO | TEKNOLIT SPA | . | CARDIOLOGIA DEGENZE OSPEDALE CIVITANOVA | OSPEDALE GENERALE DI ZONA - CIVITANOVA
3003655 | / | TESTA LETTO, APPARECCHIO | TEKNOLIT SPA | . | CARDIOLOGIA DEGENZE OSPEDALE CIVITANOVA | OSPEDALE GENERALE DI ZONA - CIVITANOVA
3003656 | / | TESTA LETTO, APPARECCHIO | TEKNOLIT SPA | . | CARDIOLOGIA DEGENZE OSPEDALE CIVITANOVA | OSPEDALE GENERALE DI ZONA - CIVITANOVA
3003657 | / | TESTA LETTO, APPARECCHIO | TEKNOLIT SPA | . | CARDIOLOGIA DEGENZE OSPEDALE CIVITANOVA | OSPEDALE GENERALE DI ZONA - CIVITANOVA
3003658 | / | TESTA LETTO, APPARECCHIO | TEKNOLIT SPA | . | CARDIOLOGIA DEGENZE OSPEDALE CIVITANOVA | OSPEDALE GENERALE DI ZONA - CIVITANOVA
3003659 | / | TESTA LETTO, APPARECCHIO | TEKNOLIT SPA | . | CARDIOLOGIA DEGENZE OSPEDALE CIVITANOVA | OSPEDALE GENERALE DI ZONA - CIVITANOVA
3003660 | / | TESTA LETTO, APPARECCHIO | TEKNOLIT SPA | . | CARDIOLOGIA DEGENZE OSPEDALE CIVITANOVA | OSPEDALE GENERALE DI ZONA - CIVITANOVA
3003661 | / | TESTA LETTO, APPARECCHIO | TEKNOLIT SPA | . | CARDIOLOGIA DEGENZE OSPEDALE CIVITANOVA | OSPEDALE GENERALE DI ZONA - CIVITANOVA
3003662 | / | TESTA LETTO, APPARECCHIO | TEKNOLIT SPA | . | CARDIOLOGIA DEGENZE OSPEDALE CIVITANOVA | OSPEDALE GENERALE DI ZONA - CIVITANOVA
3003663 | / | TESTA LETTO, APPARECCHIO | TEKNOLIT SPA | . | CARDIOLOGIA DEGENZE OSPEDALE CIVITANOVA | OSPEDALE GENERALE DI ZONA - CIVITANOVA
3003664 | / | TESTA LETTO, APPARECCHIO | TEKNOLIT SPA | . | CARDIOLOGIA DEGENZE OSPEDALE CIVITANOVA | OSPEDALE GENERALE DI ZONA - CIVITANOVA
3003665 | / | TESTA LETTO, APPARECCHIO | TEKNOLIT SPA | . | CARDIOLOGIA DEGENZE OSPEDALE CIVITANOVA | OSPEDALE GENERALE DI ZONA - CIVITANOVA
3003666 | / | TESTA LETTO, APPARECCHIO | SOSTEL SRL | SERIE KABEL JIB | CARDIOLOGIA DEGENZE OSPEDALE CIVITANOVA | OSPEDALE GENERALE DI ZONA - CIVITANOVA
3003667 | / | TESTA LETTO, APPARECCHIO | SOSTEL SRL | SERIE KABEL JIB | CARDIOLOGIA DEGENZE OSPEDALE CIVITANOVA | OSPEDALE GENERALE DI ZONA - CIVITANOVA
3003668 | 73500673173 | ASPIRATORE MEDICO CHIRURGICO | LAERDAL MEDICAL | LSU 7380XX | CARDIOLOGIA DEGENZE OSPEDALE CIVITANOVA | OSPEDALE GENERALE DI ZONA - CIVITANOVA
3003669 | 9739030 | ANALIZZATORE/PROGRAMMATORE PER CARDIOSTIMOLATORI | PACESETTER SYSTEM INC | PG 3076 | CARDIOLOGIA DEGENZE OSPEDALE CIVITANOVA | OSPEDALE GENERALE DI ZONA - CIVITANOVA
3003670 | PEP031372B1 | CARDIOSTIMOLATORE ESTERNO | MEDTRONIC INC | 5348 | CARDIOLOGIA DEGENZE OSPEDALE CIVITANOVA | OSPEDALE GENERALE DI ZONA - CIVITANOVA
3003586 | 9904132 | SOLLEVAMENTO MALATI, APPARECCHIO PER | SANIX SRL | SOLIX SX 50 | CARDIOLOGIA DEGENZE OSPEDALE CIVITANOVA | OSPEDALE GENERALE DI ZONA - CIVITANOVA
3003591 | CNS2N35471 | STAMPANTE PER COMPUTER | HEWLETT PACKARD CO | Q7815A | CARDIOLOGIA DEGENZE OSPEDALE CIVITANOVA | OSPEDALE GENERALE DI ZONA - CIVITANOVA
3003554 | 20206323 | SONDA ECOGRAFICA | GE HEALTHCARE | C1-6-D | CARDIOLOGIA DEGENZE OSPEDALE CIVITANOVA | OSPEDALE GENERALE DI ZONA - CIVITANOVA
3003555 | 20032710 | LETTINO ELETTRICO PER VISITE, ESAMI E TRATTAMENTI | INDUSTRIE GUIDO MALVESTIO SPA | ELEVO 349500 | CARDIOLOGIA DEGENZE OSPEDALE CIVITANOVA | OSPEDALE GENERALE DI ZONA - CIVITANOVA
3003556 | 9904134 | SOLLEVAMENTO MALATI, APPARECCHIO PER | SANIX SRL | SOLIX SX 50 | CARDIOLOGIA DEGENZE OSPEDALE CIVITANOVA | OSPEDALE GENERALE DI ZONA - CIVITANOVA
3003540 | 208282YP6 | SONDA ECOGRAFICA | GE HEALTHCARE | C1-5-D | CARDIOLOGIA DEGENZE OSPEDALE CIVITANOVA | OSPEDALE GENERALE DI ZONA - CIVITANOVA
3003542 | 17050220 | IMPEDENZA CORPOREA, ANALIZZATORE DI | TANITA CORP | MC-780MA | CARDIOLOGIA DEGENZE OSPEDALE CIVITANOVA | OSPEDALE GENERALE DI ZONA - CIVITANOVA
3003543 | 8601714 | ELETTROCARDIOGRAFO | ET MEDICAL DEVICES SPA | CARDIOLINE ECG200+ | CARDIOLOGIA DEGENZE OSPEDALE CIVITANOVA | OSPEDALE GENERALE DI ZONA - CIVITANOVA
3003544 | 162896PD5 | SONDA ECOGRAFICA | GE HEALTHCARE | 6S-D | CARDIOLOGIA DEGENZE OSPEDALE CIVITANOVA | OSPEDALE GENERALE DI ZONA - CIVITANOVA
3003545 | 182593WP4 | SONDA ECOGRAFICA | GE HEALTHCARE | 9L-D | CARDIOLOGIA DEGENZE OSPEDALE CIVITANOVA | OSPEDALE GENERALE DI ZONA - CIVITANOVA
3003600 | 4877 | PENSILE PER SALA OPERATORIA E TERAPIA INTENSIVA | DRAEGER MEDICAL AG & CO KG | 5975388 | CARDIOLOGIA DEGENZE OSPEDALE CIVITANOVA | OSPEDALE GENERALE DI ZONA - CIVITANOVA
3003605 | 4876 | PENSILE PER SALA OPERATORIA E TERAPIA INTENSIVA | DRAEGER MEDICAL AG & CO KG | 5975388 | CARDIOLOGIA DEGENZE OSPEDALE CIVITANOVA | OSPEDALE GENERALE DI ZONA - CIVITANOVA
| 100440200127 | MONITOR | MORTARA RANGONI EUROPE SRL | SURVEYOR | CARDIOLOGIA DEGENZE SUB-INTENSIVE OSPEDALE CIVITANOVA | OSPEDALE GENERALE DI ZONA - CIVITANOVA
| 1424511 | MONITOR | SIEMENS AG | EPCOR | CARDIOLOGIA DEGENZE SUB-INTENSIVE OSPEDALE CIVITANOVA | OSPEDALE GENERALE DI ZONA - CIVITANOVA
| 88508 | POMPA A SIRINGA | B BRAUN AVITUM ITALY SPA | PERFUSOR FM | CARDIOLOGIA DEGENZE SUB-INTENSIVE OSPEDALE CIVITANOVA | OSPEDALE GENERALE DI ZONA - CIVITANOVA
| RW0204002 | CENTRALE MONITORAGGIO | MORTARA RANGONI EUROPE SRL | SURVEYOR REVIEW | CARDIOLOGIA DEGENZE SUB-INTENSIVE OSPEDALE CIVITANOVA | OSPEDALE GENERALE DI ZONA - CIVITANOVA
| 1250-B2G013A-1781-A | MONITOR PER PERSONAL COMPUTER | MORTARA RANGONI EUROPE SRL | CRT 17 | CARDIOLOGIA DEGENZE SUB-INTENSIVE OSPEDALE CIVITANOVA | OSPEDALE GENERALE DI ZONA - CIVITANOVA
| IE-14008537 | LETTORE CD-ROM | HEWLETT PACKARD CO | SURESTORE DAT 8 | CARDIOLOGIA DEGENZE SUB-INTENSIVE OSPEDALE CIVITANOVA | OSPEDALE GENERALE DI ZONA - CIVITANOVA
| TL 884 | TESTA LETTO, APPARECCHIO | DUNE SRL APPARECCHIATURE ELETTROMEDICALI | TRAVE TESTALETTO | CARDIOLOGIA DEGENZE SUB-INTENSIVE OSPEDALE CIVITANOVA | OSPEDALE GENERALE DI ZONA - CIVITANOVA
| TL 880 | TESTA LETTO, APPARECCHIO | DUNE SRL APPARECCHIATURE ELETTROMEDICALI | TRAVE TESTALETTO | CARDIOLOGIA DEGENZE SUB-INTENSIVE OSPEDALE CIVITANOVA | OSPEDALE GENERALE DI ZONA - CIVITANOVA
| TL 883 | TESTA LETTO, APPARECCHIO | DUNE SRL APPARECCHIATURE ELETTROMEDICALI | TRAVE TESTALETTO | CARDIOLOGIA DEGENZE SUB-INTENSIVE OSPEDALE CIVITANOVA | OSPEDALE GENERALE DI ZONA - CIVITANOVA
| 26298/IT110091 | POMPA A SIRINGA | B BRAUN AVITUM ITALY SPA | PERFUSOR FM | CARDIOLOGIA DEGENZE SUB-INTENSIVE OSPEDALE CIVITANOVA | OSPEDALE GENERALE DI ZONA - CIVITANOVA
| 75365 | POMPA A SIRINGA | B BRAUN AVITUM ITALY SPA | PERFUSOR FM | CARDIOLOGIA DEGENZE SUB-INTENSIVE OSPEDALE CIVITANOVA | OSPEDALE GENERALE DI ZONA - CIVITANOVA
181 | FLBDCEN | PENSILE PER SALA OPERATORIA E TERAPIA INTENSIVA | SIARE ENGINEERING INTERNATIONAL GROUP SRL | TORRETTA ALIMENTAZ. | CARDIOLOGIA DEGENZE SUB-INTENSIVE OSPEDALE CIVITANOVA | OSPEDALE GENERALE DI ZONA - CIVITANOVA
3003627 | 32968/IT110112 | POMPA A SIRINGA | B BRAUN AVITUM ITALY SPA | PERFUSOR FM | CARDIOLOGIA DEGENZE SUB-INTENSIVE OSPEDALE CIVITANOVA | OSPEDALE GENERALE DI ZONA - CIVITANOVA
120 | 982251601001 | REGISTRATORE SU CARTA | PPG BIOMEDICAL SYSTEMS INC HELLIGE | AR 302 | CARDIOLOGIA DEGENZE SUB-INTENSIVE OSPEDALE CIVITANOVA | OSPEDALE GENERALE DI ZONA - CIVITANOVA
121 | 9822512 | CENTRALE MONITORAGGIO | PPG BIOMEDICAL SYSTEMS INC HELLIGE | CV 400 | CARDIOLOGIA DEGENZE SUB-INTENSIVE OSPEDALE CIVITANOVA | OSPEDALE GENERALE DI ZONA - CIVITANOVA
122 | B-75470001 | CENTRALE MONITORAGGIO | PPG BIOMEDICAL SYSTEMS INC HELLIGE | AC 300 | CARDIOLOGIA DEGENZE SUB-INTENSIVE OSPEDALE CIVITANOVA | OSPEDALE GENERALE DI ZONA - CIVITANOVA
123 |  | TESTA LETTO, APPARECCHIO | TEKNOLIT SPA | 1 POSTO | CARDIOLOGIA DEGENZE SUB-INTENSIVE OSPEDALE CIVITANOVA | OSPEDALE GENERALE DI ZONA - CIVITANOVA
126 |  | TESTA LETTO, APPARECCHIO | TEKNOLIT SPA | 1 POSTO | CARDIOLOGIA DEGENZE SUB-INTENSIVE OSPEDALE CIVITANOVA | OSPEDALE GENERALE DI ZONA - CIVITANOVA
160 | 3120 | POMPA A SIRINGA | B BRAUN AVITUM ITALY SPA | PERFUSOR FM | CARDIOLOGIA DEGENZE SUB-INTENSIVE OSPEDALE CIVITANOVA | OSPEDALE GENERALE DI ZONA - CIVITANOVA
1624 | 22627/IT110208 | POMPA A SIRINGA | B BRAUN AVITUM ITALY SPA | PERFUSOR COMPACT | CARDIOLOGIA DEGENZE SUB-INTENSIVE OSPEDALE CIVITANOVA | OSPEDALE GENERALE DI ZONA - CIVITANOVA
1625 | 22429/IT110209 | POMPA A SIRINGA | B BRAUN AVITUM ITALY SPA | PERFUSOR COMPACT | CARDIOLOGIA DEGENZE SUB-INTENSIVE OSPEDALE CIVITANOVA | OSPEDALE GENERALE DI ZONA - CIVITANOVA
| 22553 | POMPA A SIRINGA | B BRAUN AVITUM ITALY SPA | PERFUSOR COMPACT | CARDIOLOGIA DEGENZE SUB-INTENSIVE OSPEDALE CIVITANOVA | OSPEDALE GENERALE DI ZONA - CIVITANOVA
3003623 | 36851/IT110216 | POMPA A SIRINGA | B BRAUN AVITUM ITALY SPA | PERFUSOR COMPACT | CARDIOLOGIA DEGENZE SUB-INTENSIVE OSPEDALE CIVITANOVA | OSPEDALE GENERALE DI ZONA - CIVITANOVA
| 14698 | LETTO PER DEGENZA ELETTRIFICATO | FERROX SRL |  | CARDIOLOGIA DEGENZE SUB-INTENSIVE OSPEDALE CIVITANOVA | OSPEDALE GENERALE DI ZONA - CIVITANOVA
| 17315 | POMPA A SIRINGA | B BRAUN AVITUM ITALY SPA | PERFUSOR COMPACT | CARDIOLOGIA DEGENZE SUB-INTENSIVE OSPEDALE CIVITANOVA | OSPEDALE GENERALE DI ZONA - CIVITANOVA
| 5400080 | GRUPPO DI CONTINUITA' |  |  | CARDIOLOGIA DEGENZE SUB-INTENSIVE OSPEDALE CIVITANOVA | OSPEDALE GENERALE DI ZONA - CIVITANOVA
| 15698 | ASPIRATORE MEDICO CHIRURGICO | LAERDAL MEDICAL | SUCTION UNIT PORTATILE | CARDIOLOGIA DEGENZE SUB-INTENSIVE OSPEDALE CIVITANOVA | OSPEDALE GENERALE DI ZONA - CIVITANOVA
| 7194D LOT. KN2 | LARINGOSCOPIO | MEDICON INSTRUMENTS | 45.48.50KL | CARDIOLOGIA DEGENZE SUB-INTENSIVE OSPEDALE CIVITANOVA | OSPEDALE GENERALE DI ZONA - CIVITANOVA
| 66600088 | NUTRIPOMPA | NUTRICIA MEDICAL DEVICES BV | FLOCARE 800 | CARDIOLOGIA DEGENZE SUB-INTENSIVE OSPEDALE CIVITANOVA | OSPEDALE GENERALE DI ZONA - CIVITANOVA
| 20658 | ELETTROCARDIOGRAFO | ESAOTE SPA | P 8000 POWER | CARDIOLOGIA DEGENZE SUB-INTENSIVE OSPEDALE CIVITANOVA | OSPEDALE GENERALE DI ZONA - CIVITANOVA
|  | CARRELLO ELETTRIFICATO | ESAOTE SPA | 7035 | CARDIOLOGIA DEGENZE SUB-INTENSIVE OSPEDALE CIVITANOVA | OSPEDALE GENERALE DI ZONA - CIVITANOVA
3952 | 20670 | ELETTROCARDIOGRAFO | ESAOTE SPA | P 8000 POWER | CARDIOLOGIA DEGENZE SUB-INTENSIVE OSPEDALE CIVITANOVA | OSPEDALE GENERALE DI ZONA - CIVITANOVA
| 96023796 | POMPA DI INFUSIONE | ABBOTT LABORATORIES | LIFECARE 5000 | CARDIOLOGIA DEGENZE SUB-INTENSIVE OSPEDALE CIVITANOVA | OSPEDALE GENERALE DI ZONA - CIVITANOVA
| 36657 | ALIMENTATORE | MEDTRONIC INC | 073-20719-04 | CARDIOLOGIA DEGENZE SUB-INTENSIVE OSPEDALE CIVITANOVA | OSPEDALE GENERALE DI ZONA - CIVITANOVA
| TL 882 | TESTA LETTO, APPARECCHIO | DUNE SRL APPARECCHIATURE ELETTROMEDICALI | TRAVE TESTALETTO | CARDIOLOGIA DEGENZE SUB-INTENSIVE OSPEDALE CIVITANOVA | OSPEDALE GENERALE DI ZONA - CIVITANOVA
| TL 881 | TESTA LETTO, APPARECCHIO | DUNE SRL APPARECCHIATURE ELETTROMEDICALI | TRAVE TESTALETTO | CARDIOLOGIA DEGENZE SUB-INTENSIVE OSPEDALE CIVITANOVA | OSPEDALE GENERALE DI ZONA - CIVITANOVA
| 81167 | POMPA A SIRINGA | B BRAUN AVITUM ITALY SPA | PERFUSOR FM | CARDIOLOGIA DEGENZE SUB-INTENSIVE OSPEDALE CIVITANOVA | OSPEDALE GENERALE DI ZONA - CIVITANOVA
| 9775154 | CARDIOSTIMOLATORE ESTERNO | FIAB SPA | 8817 | CARDIOLOGIA DEGENZE SUB-INTENSIVE OSPEDALE CIVITANOVA | OSPEDALE GENERALE DI ZONA - CIVITANOVA
124 |  | TESTA LETTO, APPARECCHIO | TEKNOLIT SPA | 1 POSTO | CARDIOLOGIA DEGENZE SUB-INTENSIVE OSPEDALE CIVITANOVA | OSPEDALE GENERALE DI ZONA - CIVITANOVA
|  | TESTA LETTO, APPARECCHIO | TEKNOLIT SPA | 1 POSTO | CARDIOLOGIA DEGENZE SUB-INTENSIVE OSPEDALE CIVITANOVA | OSPEDALE GENERALE DI ZONA - CIVITANOVA
| FLBDCEF | PENSILE PER SALA OPERATORIA E TERAPIA INTENSIVA | SIARE ENGINEERING INTERNATIONAL GROUP SRL | TORRETTA ALIMENTAZ. | CARDIOLOGIA DEGENZE SUB-INTENSIVE OSPEDALE CIVITANOVA | OSPEDALE GENERALE DI ZONA - CIVITANOVA
302 | 26831/IT110107 | POMPA A SIRINGA | B BRAUN AVITUM ITALY SPA | PERFUSOR FM | CARDIOLOGIA DEGENZE SUB-INTENSIVE OSPEDALE CIVITANOVA | OSPEDALE GENERALE DI ZONA - CIVITANOVA
| 22770/IT110210 | POMPA A SIRINGA | B BRAUN AVITUM ITALY SPA | PERFUSOR COMPACT | CARDIOLOGIA DEGENZE SUB-INTENSIVE OSPEDALE CIVITANOVA | OSPEDALE GENERALE DI ZONA - CIVITANOVA
| 2032 | POLIGRAFO | SIEMENS AG | RECOR | CARDIOLOGIA DEGENZE SUB-INTENSIVE OSPEDALE CIVITANOVA | OSPEDALE GENERALE DI ZONA - CIVITANOVA
| 10017834-002 | FONTE LUMINOSA GENERICA (PER ES: LAMPADE DA VISITA AMB.) | DERUNGS LICHT AG | HALUX 35 2FX | CARDIOLOGIA DEGENZE SUB-INTENSIVE OSPEDALE CIVITANOVA | OSPEDALE GENERALE DI ZONA - CIVITANOVA
| 1017834-002 | FONTE LUMINOSA GENERICA (PER ES: LAMPADE DA VISITA AMB.) | DERUNGS LICHT AG | HALUX | CARDIOLOGIA DEGENZE SUB-INTENSIVE OSPEDALE CIVITANOVA | OSPEDALE GENERALE DI ZONA - CIVITANOVA
| 1017834-004 | FONTE LUMINOSA GENERICA (PER ES: LAMPADE DA VISITA AMB.) | DERUNGS LICHT AG | HALUX | CARDIOLOGIA DEGENZE SUB-INTENSIVE OSPEDALE CIVITANOVA | OSPEDALE GENERALE DI ZONA - CIVITANOVA
| 1017834-003 | FONTE LUMINOSA GENERICA (PER ES: LAMPADE DA VISITA AMB.) | DERUNGS LICHT AG | HALUX | CARDIOLOGIA DEGENZE SUB-INTENSIVE OSPEDALE CIVITANOVA | OSPEDALE GENERALE DI ZONA - CIVITANOVA
| 1017834-001 | FONTE LUMINOSA GENERICA (PER ES: LAMPADE DA VISITA AMB.) | DERUNGS LICHT AG | HALUX | CARDIOLOGIA DEGENZE SUB-INTENSIVE OSPEDALE CIVITANOVA | OSPEDALE GENERALE DI ZONA - CIVITANOVA
| 16811 | ANALIZZATORE/PROGRAMMATORE PER CARDIOSTIMOLATORI | ST JUDE MEDICAL INC | 3650 MERLIN | CARDIOLOGIA DEGENZE SUB-INTENSIVE OSPEDALE CIVITANOVA | OSPEDALE GENERALE DI ZONA - CIVITANOVA
5122 | 58980 | POMPA A SIRINGA | B BRAUN AVITUM ITALY SPA | PERFUSOR COMPACT | CARDIOLOGIA DEGENZE SUB-INTENSIVE OSPEDALE CIVITANOVA | OSPEDALE GENERALE DI ZONA - CIVITANOVA
3003628 | 75347105 | POMPA DI INFUSIONE | HOSPIRA INC | PLUM A+ | CARDIOLOGIA DEGENZE SUB-INTENSIVE OSPEDALE CIVITANOVA | OSPEDALE GENERALE DI ZONA - CIVITANOVA
3003630 | 75347108 | POMPA DI INFUSIONE | HOSPIRA INC | LIFECARE PLUM A+ | CARDIOLOGIA DEGENZE SUB-INTENSIVE OSPEDALE CIVITANOVA | OSPEDALE GENERALE DI ZONA - CIVITANOVA
| P12831566 | PULSOSSIMETRO | NELLCOR INC | OXIMAX N65 | CARDIOLOGIA DEGENZE SUB-INTENSIVE OSPEDALE CIVITANOVA | OSPEDALE GENERALE DI ZONA - CIVITANOVA
| 75362107/R7 | POMPA DI INFUSIONE | HOSPIRA INC | PLUM A+ | CARDIOLOGIA DEGENZE SUB-INTENSIVE OSPEDALE CIVITANOVA | OSPEDALE GENERALE DI ZONA - CIVITANOVA
3003631 | 75344134 | POMPA DI INFUSIONE | HOSPIRA INC | PLUM A+ | CARDIOLOGIA DEGENZE SUB-INTENSIVE OSPEDALE CIVITANOVA | OSPEDALE GENERALE DI ZONA - CIVITANOVA
| 75342022 | POMPA DI INFUSIONE | HOSPIRA INC | PLUM A+ | CARDIOLOGIA DEGENZE SUB-INTENSIVE OSPEDALE CIVITANOVA | OSPEDALE GENERALE DI ZONA - CIVITANOVA
| S5E17749AX | ELETTROBISTURI | VALLEYLAB INC | FORCE FX 8 CAS | CARDIOLOGIA DEGENZE SUB-INTENSIVE OSPEDALE CIVITANOVA | OSPEDALE GENERALE DI ZONA - CIVITANOVA
| CN54508626 | MONITOR | PHILIPS MEDICAL SYSTEMS | EFFICIA CM100 | CARDIOLOGIA DEGENZE SUB-INTENSIVE OSPEDALE CIVITANOVA | OSPEDALE GENERALE DI ZONA - CIVITANOVA
| CN54508628 | MONITOR | PHILIPS MEDICAL SYSTEMS | EFFICIA CM100 | CARDIOLOGIA DEGENZE SUB-INTENSIVE OSPEDALE CIVITANOVA | OSPEDALE GENERALE DI ZONA - CIVITANOVA
| CN54508627 | MONITOR | PHILIPS MEDICAL SYSTEMS | EFFICIA CM100 | CARDIOLOGIA DEGENZE SUB-INTENSIVE OSPEDALE CIVITANOVA | OSPEDALE GENERALE DI ZONA - CIVITANOVA
| 6CM53314HD | MONITOR PER PERSONAL COMPUTER | HEWLETT PACKARD CO | ELITE E231 | CARDIOLOGIA DEGENZE SUB-INTENSIVE OSPEDALE CIVITANOVA | OSPEDALE GENERALE DI ZONA - CIVITANOVA
| 6CM5330QCX | MONITOR PER PERSONAL COMPUTER | HEWLETT PACKARD CO | ELITE E231 | CARDIOLOGIA DEGENZE SUB-INTENSIVE OSPEDALE CIVITANOVA | OSPEDALE GENERALE DI ZONA - CIVITANOVA
5679 | 2UA5471QWW | PERSONAL COMPUTER | HEWLETT PACKARD CO | RP 5800 | CARDIOLOGIA DEGENZE SUB-INTENSIVE OSPEDALE CIVITANOVA | OSPEDALE GENERALE DI ZONA - CIVITANOVA
5680 | PHKFC36524 | STAMPANTE PER COMPUTER | HEWLETT PACKARD CO | LASERJET PRO M401DNE | CARDIOLOGIA DEGENZE SUB-INTENSIVE OSPEDALE CIVITANOVA | OSPEDALE GENERALE DI ZONA - CIVITANOVA
|  | ALIMENTATORE | LINAK | CHJ2 | CARDIOLOGIA AMBULATORIO OSPEDALE CIVITANOVA | OSPEDALE GENERALE DI ZONA - CIVITANOVA
1520 |  | SOLLEVAMENTO MALATI, APPARECCHIO PER | SANIX SRL | SOLIX SX 50 | CARDIOLOGIA AMBULATORIO OSPEDALE CIVITANOVA | OSPEDALE GENERALE DI ZONA - CIVITANOVA
| 3206 | ECOTOMOGRAFO | ESAOTE SPA | AU 3 PARTNER | CARDIOLOGIA AMBULATORIO OSPEDALE CIVITANOVA | OSPEDALE GENERALE DI ZONA - CIVITANOVA
| 95031 | ELETTROCARDIOGRAFO | PENTAM SAS | EL 300 | CARDIOLOGIA AMBULATORIO OSPEDALE CIVITANOVA | OSPEDALE GENERALE DI ZONA - CIVITANOVA
164 |  | TESTA LETTO, APPARECCHIO | TEKNOLIT SPA | 1 POSTO | CARDIOLOGIA AMBULATORIO OSPEDALE CIVITANOVA | OSPEDALE GENERALE DI ZONA - CIVITANOVA
165 |  | TESTA LETTO, APPARECCHIO | TEKNOLIT SPA | 1 POSTO | CARDIOLOGIA AMBULATORIO OSPEDALE CIVITANOVA | OSPEDALE GENERALE DI ZONA - CIVITANOVA
166 |  | TESTA LETTO, APPARECCHIO | TEKNOLIT SPA | 1 POSTO | CARDIOLOGIA AMBULATORIO OSPEDALE CIVITANOVA | OSPEDALE GENERALE DI ZONA - CIVITANOVA
167 |  | TESTA LETTO, APPARECCHIO | TEKNOLIT SPA | 1 POSTO | CARDIOLOGIA AMBULATORIO OSPEDALE CIVITANOVA | OSPEDALE GENERALE DI ZONA - CIVITANOVA
168 | 4580 | DIAFANOSCOPIO | ODL OFFICINA DI DUGARIA LUIGI | 95/47 | CARDIOLOGIA AMBULATORIO OSPEDALE CIVITANOVA | OSPEDALE GENERALE DI ZONA - CIVITANOVA
131 | 10283444 | MONITOR | ARTEMA AND S&W MONITORING AND EMERGENCY CARE AS | CARDIO AID 2011 | CARDIOLOGIA AMBULATORIO OSPEDALE CIVITANOVA | OSPEDALE GENERALE DI ZONA - CIVITANOVA
132 | 2320 | ELETTROCARDIOGRAFO | ESAOTE SPA | PERSONAL 210 BASE | CARDIOLOGIA AMBULATORIO OSPEDALE CIVITANOVA | OSPEDALE GENERALE DI ZONA - CIVITANOVA
156 |  | TESTA LETTO, APPARECCHIO | TEKNOLIT SPA | 1 POSTO | CARDIOLOGIA AMBULATORIO OSPEDALE CIVITANOVA | OSPEDALE GENERALE DI ZONA - CIVITANOVA
157 |  | TESTA LETTO, APPARECCHIO | TEKNOLIT SPA | 1 POSTO | CARDIOLOGIA AMBULATORIO OSPEDALE CIVITANOVA | OSPEDALE GENERALE DI ZONA - CIVITANOVA
183 | 26837/IT110108 | POMPA A SIRINGA | B BRAUN AVITUM ITALY SPA | PERFUSOR FM | CARDIOLOGIA AMBULATORIO OSPEDALE CIVITANOVA | OSPEDALE GENERALE DI ZONA - CIVITANOVA
804 | 24884/IT110098 | POMPA A SIRINGA | B BRAUN AVITUM ITALY SPA | PERFUSOR FM | CARDIOLOGIA AMBULATORIO OSPEDALE CIVITANOVA | OSPEDALE GENERALE DI ZONA - CIVITANOVA
2770 | 03496 521 | MONITOR TELEVISIVO PER BIOIMMAGINI | SIEMENS AG | M 44 2M | CARDIOLOGIA AMBULATORIO OSPEDALE CIVITANOVA | OSPEDALE GENERALE DI ZONA - CIVITANOVA
| 204965 | MONITOR TELEVISIVO PER BIOIMMAGINI | ESAOTE SPA |  | CARDIOLOGIA AMBULATORIO OSPEDALE CIVITANOVA | OSPEDALE GENERALE DI ZONA - CIVITANOVA
| 550605133 | RIPRODUTTORE VIDEO O DIGITALE DI BIOIMMAGINI | POLAROID CORP | BX 600 | CARDIOLOGIA AMBULATORIO OSPEDALE CIVITANOVA | OSPEDALE GENERALE DI ZONA - CIVITANOVA
| 9484 | LETTORE HOLTER MULTIDISCIPLINARE | DEL MAR REYNOLDS MEDICAL LTD | PATHFINDER 500 | CARDIOLOGIA AMBULATORIO OSPEDALE CIVITANOVA | OSPEDALE GENERALE DI ZONA - CIVITANOVA
1978 | 1026 | ELETTROCARDIOGRAFO | ESAOTE SPA | ARCHIMED 4220 | CARDIOLOGIA AMBULATORIO OSPEDALE CIVITANOVA | OSPEDALE GENERALE DI ZONA - CIVITANOVA
| 1027 | ELETTROCARDIOGRAFO | ESAOTE SPA | ARCHIMED | CARDIOLOGIA AMBULATORIO OSPEDALE CIVITANOVA | OSPEDALE GENERALE DI ZONA - CIVITANOVA
| 95211 | ALIMENTATORE | PENTAM SAS | EL 09 A | CARDIOLOGIA AMBULATORIO OSPEDALE CIVITANOVA | OSPEDALE GENERALE DI ZONA - CIVITANOVA
| S813053067 | MONITOR PER PERSONAL COMPUTER | NOKIA CORP | 449XI PLUS | CARDIOLOGIA AMBULATORIO OSPEDALE CIVITANOVA | OSPEDALE GENERALE DI ZONA - CIVITANOVA
| 115410276473 | TELEMETRIA ECG, UNITA` TRASMITTENTE PER | MORTARA RANGONI EUROPE SRL | X12+ | CARDIOLOGIA AMBULATORIO OSPEDALE CIVITANOVA | OSPEDALE GENERALE DI ZONA - CIVITANOVA
| CRT170203003 | MONITOR PER PERSONAL COMPUTER | MORTARA RANGONI EUROPE SRL | 200829303RA | CARDIOLOGIA AMBULATORIO OSPEDALE CIVITANOVA | OSPEDALE GENERALE DI ZONA - CIVITANOVA
| TC0203002 | CENTRALE MONITORAGGIO | MORTARA RANGONI EUROPE SRL | SURVEYOR CENTRAL | CARDIOLOGIA AMBULATORIO OSPEDALE CIVITANOVA | OSPEDALE GENERALE DI ZONA - CIVITANOVA
| TC0203002 | RIPRODUTTORE VIDEO O DIGITALE DI BIOIMMAGINI | MORTARA RANGONI EUROPE SRL | Z 200 | CARDIOLOGIA AMBULATORIO OSPEDALE CIVITANOVA | OSPEDALE GENERALE DI ZONA - CIVITANOVA
3003538 | 30247 | REGISTRATORE HOLTER ECG | SPACELABS HEALTHCARE | LIFECARD CF | CARDIOLOGIA AMBULATORIO OSPEDALE CIVITANOVA | OSPEDALE GENERALE DI ZONA - CIVITANOVA
5080 | 111440098982 | TELEMETRIA ECG, UNITA` TRASMITTENTE PER | MORTARA RANGONI EUROPE SRL | X12+ | CARDIOLOGIA AMBULATORIO OSPEDALE CIVITANOVA | OSPEDALE GENERALE DI ZONA - CIVITANOVA
3003537 | LIFE-030451 | REGISTRATORE HOLTER ECG | SPACELABS HEALTHCARE | LIFECARD CF | CARDIOLOGIA AMBULATORIO OSPEDALE CIVITANOVA | OSPEDALE GENERALE DI ZONA - CIVITANOVA
3003532 | LIFE034107 | REGISTRATORE HOLTER ECG | SPACELABS HEALTHCARE | LIFECARD CF | CARDIOLOGIA AMBULATORIO OSPEDALE CIVITANOVA | OSPEDALE GENERALE DI ZONA - CIVITANOVA
| LIFE034109 | REGISTRATORE HOLTER ECG | SPACELABS HEALTHCARE | LIFECARD CF | CARDIOLOGIA AMBULATORIO OSPEDALE CIVITANOVA | OSPEDALE GENERALE DI ZONA - CIVITANOVA
3003599 | T09H114135 | DEFIBRILLATORE | ZOLL MEDICAL CORP | M SERIES | CARDIOLOGIA AMBULATORIO OSPEDALE CIVITANOVA | OSPEDALE GENERALE DI ZONA - CIVITANOVA
| H100B10510612496 | PULSOSSIMETRO | EDAN INSTRUMENTS INC | H 100 B | CARDIOLOGIA AMBULATORIO OSPEDALE CIVITANOVA | OSPEDALE GENERALE DI ZONA - CIVITANOVA
3003588 | 39693 | FRIGORIFERO BIOLOGICO | CF DI CIRO FIOCCHETTI & C SNC | LABOR 140 | CARDIOLOGIA AMBULATORIO OSPEDALE CIVITANOVA | OSPEDALE GENERALE DI ZONA - CIVITANOVA
3003533 | 33516 | REGISTRATORE HOLTER ECG | SPACELABS HEALTHCARE | LIFECARD CF | CARDIOLOGIA AMBULATORIO OSPEDALE CIVITANOVA | OSPEDALE GENERALE DI ZONA - CIVITANOVA
3003534 | 33302 | REGISTRATORE HOLTER ECG | SPACELABS HEALTHCARE | LIFECARD CF | CARDIOLOGIA AMBULATORIO OSPEDALE CIVITANOVA | OSPEDALE GENERALE DI ZONA - CIVITANOVA
| 33514 | REGISTRATORE HOLTER ECG | SPACELABS HEALTHCARE | LIFECARD CF | CARDIOLOGIA AMBULATORIO OSPEDALE CIVITANOVA | OSPEDALE GENERALE DI ZONA - CIVITANOVA
| 80607 | ASPIRATORE MEDICO CHIRURGICO | FASET SPA | 225 MEDIO PORTATILE | CARDIOLOGIA AMBULATORIO OSPEDALE CIVITANOVA | OSPEDALE GENERALE DI ZONA - CIVITANOVA
| 228 | SONDA ECOGRAFICA | ESAOTE SPA | PA 122 E | CARDIOLOGIA AMBULATORIO OSPEDALE CIVITANOVA | OSPEDALE GENERALE DI ZONA - CIVITANOVA
| 14181 | SONDA ECOGRAFICA | ESAOTE SPA | LA 523 | CARDIOLOGIA AMBULATORIO OSPEDALE CIVITANOVA | OSPEDALE GENERALE DI ZONA - CIVITANOVA
| 10302 | SONDA ECOGRAFICA | ESAOTE SPA | PA 230 E | CARDIOLOGIA AMBULATORIO OSPEDALE CIVITANOVA | OSPEDALE GENERALE DI ZONA - CIVITANOVA
| 101702 | CARRELLO ELETTRIFICATO | ESAOTE SPA |  | CARDIOLOGIA AMBULATORIO OSPEDALE CIVITANOVA | OSPEDALE GENERALE DI ZONA - CIVITANOVA
| PEP03139292P | CARDIOSTIMOLATORE ESTERNO | MEDTRONIC INC | 5348 | CARDIOLOGIA AMBULATORIO OSPEDALE CIVITANOVA | OSPEDALE GENERALE DI ZONA - CIVITANOVA
| 807 | TRASFORMATORE D'ISOLAMENTO |  | BB 40094 D | CARDIOLOGIA AMBULATORIO OSPEDALE CIVITANOVA | OSPEDALE GENERALE DI ZONA - CIVITANOVA
3003589 | 108288155151 | ANALISI SFORZO, SISTEMA PER | MORTARA RANGONI EUROPE SRL | X-SCRIBE | CARDIOLOGIA AMBULATORIO OSPEDALE CIVITANOVA | OSPEDALE GENERALE DI ZONA - CIVITANOVA
| CNK1B83289 | STAMPANTE PER COMPUTER | HEWLETT PACKARD CO |  | CARDIOLOGIA AMBULATORIO OSPEDALE CIVITANOVA | OSPEDALE GENERALE DI ZONA - CIVITANOVA
| 2008070055 | SPIROMETRO A USO CLINICO DIAGNOSTICO | COSMED SRL |  | CARDIOLOGIA AMBULATORIO OSPEDALE CIVITANOVA | OSPEDALE GENERALE DI ZONA - CIVITANOVA
| 2008070052 | CARRELLO ELETTRIFICATO | COSMED SRL |  | CARDIOLOGIA AMBULATORIO OSPEDALE CIVITANOVA | OSPEDALE GENERALE DI ZONA - CIVITANOVA
| JWBMQ3J | PERSONAL COMPUTER | DELL COMPUTER CORP |  | CARDIOLOGIA AMBULATORIO OSPEDALE CIVITANOVA | OSPEDALE GENERALE DI ZONA - CIVITANOVA
| CNOH01777287285E2TSL | MONITOR PER PERSONAL COMPUTER | DELL COMPUTER CORP | E 178FP | CARDIOLOGIA AMBULATORIO OSPEDALE CIVITANOVA | OSPEDALE GENERALE DI ZONA - CIVITANOVA
4176 | 2308017 | PEDANA A NASTRO MOBILE | RUNNER SRL | MTC CLIMB | CARDIOLOGIA AMBULATORIO OSPEDALE CIVITANOVA | OSPEDALE GENERALE DI ZONA - CIVITANOVA
4172 | 77L01163NA | MONITOR PER PERSONAL COMPUTER | NEC SAN-EI INSTRUMENTS LTD |  | CARDIOLOGIA AMBULATORIO OSPEDALE CIVITANOVA | OSPEDALE GENERALE DI ZONA - CIVITANOVA
| 108239254164 | TELEMETRIA ECG, UNITA` TRASMITTENTE PER | MORTARA RANGONI EUROPE SRL | X12+ | CARDIOLOGIA AMBULATORIO OSPEDALE CIVITANOVA | OSPEDALE GENERALE DI ZONA - CIVITANOVA
| G08817100 | PULSOSSIMETRO | NELLCOR INC | OXIMAX N65 | CARDIOLOGIA AMBULATORIO OSPEDALE CIVITANOVA | OSPEDALE GENERALE DI ZONA - CIVITANOVA
| 24302 | REGISTRATORE HOLTER ECG | DEL MAR REYNOLDS MEDICAL LTD | LIFECARD 3 | CARDIOLOGIA AMBULATORIO OSPEDALE CIVITANOVA | OSPEDALE GENERALE DI ZONA - CIVITANOVA
| 18298D | REGISTRATORE HOLTER ECG | DEL MAR REYNOLDS MEDICAL LTD | TRACKER 3 | CARDIOLOGIA AMBULATORIO OSPEDALE CIVITANOVA | OSPEDALE GENERALE DI ZONA - CIVITANOVA
| 2857 | CARRELLO ELETTRIFICATO | ESAOTE SPA | 7036 | CARDIOLOGIA AMBULATORIO OSPEDALE CIVITANOVA | OSPEDALE GENERALE DI ZONA - CIVITANOVA
| 22757/IT110211 | POMPA A SIRINGA | B BRAUN AVITUM ITALY SPA | PERFUSOR COMPACT | CARDIOLOGIA AMBULATORIO OSPEDALE CIVITANOVA | OSPEDALE GENERALE DI ZONA - CIVITANOVA
| 102904068 | PULSOSSIMETRO | NONIN MEDICAL INC | N 8500 A | CARDIOLOGIA AMBULATORIO OSPEDALE CIVITANOVA | OSPEDALE GENERALE DI ZONA - CIVITANOVA
| 1292 | RIPRODUTTORE VIDEO O DIGITALE DI BIOIMMAGINI | MITSUBISHI ELECTRIC CORP | CP 750 E | CARDIOLOGIA AMBULATORIO OSPEDALE CIVITANOVA | OSPEDALE GENERALE DI ZONA - CIVITANOVA
| B716R745023 | MONITOR | PPG BIOMEDICAL SYSTEMS INC HELLIGE | RM 301 | CARDIOLOGIA AMBULATORIO OSPEDALE CIVITANOVA | OSPEDALE GENERALE DI ZONA - CIVITANOVA
| 26840/IT110111 | POMPA A SIRINGA | B BRAUN AVITUM ITALY SPA | PERFUSOR FM | CARDIOLOGIA AMBULATORIO OSPEDALE CIVITANOVA | OSPEDALE GENERALE DI ZONA - CIVITANOVA
|  | ALIMENTATORE | PPG BIOMEDICAL SYSTEMS INC HELLIGE |  | CARDIOLOGIA AMBULATORIO OSPEDALE CIVITANOVA | OSPEDALE GENERALE DI ZONA - CIVITANOVA
| 06 8338 | ALIMENTATORE | MEDTRONIC INC | VLP 12-06-000109 | CARDIOLOGIA AMBULATORIO OSPEDALE CIVITANOVA | OSPEDALE GENERALE DI ZONA - CIVITANOVA
3003619 | 35344391 | DEFIBRILLATORE | MEDTRONIC PHYSIO CONTROL INC | LIFEPAK 12 | CARDIOLOGIA AMBULATORIO OSPEDALE CIVITANOVA | OSPEDALE GENERALE DI ZONA - CIVITANOVA
| 5182 | ANALIZZATORE/PROGRAMMATORE PER CARDIOSTIMOLATORI | PACESETTER SYSTEM INC | 3004 | CARDIOLOGIA AMBULATORIO OSPEDALE CIVITANOVA | OSPEDALE GENERALE DI ZONA - CIVITANOVA
| 10633 | ANALIZZATORE/PROGRAMMATORE PER CARDIOSTIMOLATORI | ST JUDE MEDICAL INC | 3510 | CARDIOLOGIA AMBULATORIO OSPEDALE CIVITANOVA | OSPEDALE GENERALE DI ZONA - CIVITANOVA
| 9739030 | ANALIZZATORE/PROGRAMMATORE PER CARDIOSTIMOLATORI | PACESETTER SYSTEM INC | PG 3076 | CARDIOLOGIA AMBULATORIO OSPEDALE CIVITANOVA | OSPEDALE GENERALE DI ZONA - CIVITANOVA
| ARRJ-0135 | PENSILE PER SALA OPERATORIA E TERAPIA INTENSIVA | DRAEGER MEDICAL AG & CO KG | MOVITA 6002 | CARDIOLOGIA AMBULATORIO OSPEDALE CIVITANOVA | OSPEDALE GENERALE DI ZONA - CIVITANOVA
| 102152381106 | TELEMETRIA ECG, UNITA` TRASMITTENTE PER | MORTARA RANGONI EUROPE SRL | X12+ | CARDIOLOGIA AMBULATORIO OSPEDALE CIVITANOVA | OSPEDALE GENERALE DI ZONA - CIVITANOVA
| 39604016 | ALIMENTATORE |  |  | CARDIOLOGIA AMBULATORIO OSPEDALE CIVITANOVA | OSPEDALE GENERALE DI ZONA - CIVITANOVA
| 18317 | ANALIZZATORE/PROGRAMMATORE PER CARDIOSTIMOLATORI | ST JUDE MEDICAL INC | 3510 | CARDIOLOGIA AMBULATORIO OSPEDALE CIVITANOVA | OSPEDALE GENERALE DI ZONA - CIVITANOVA
|  | CARRELLO ELETTRIFICATO | ESAOTE SPA | 7036 | CARDIOLOGIA AMBULATORIO OSPEDALE CIVITANOVA | OSPEDALE GENERALE DI ZONA - CIVITANOVA
|  | CARRELLO ELETTRIFICATO | ESAOTE SPA | 7036 | CARDIOLOGIA AMBULATORIO OSPEDALE CIVITANOVA | OSPEDALE GENERALE DI ZONA - CIVITANOVA
3003517 | 20672 | ELETTROCARDIOGRAFO | ESAOTE SPA | P 8000 POWER | CARDIOLOGIA AMBULATORIO OSPEDALE CIVITANOVA | OSPEDALE GENERALE DI ZONA - CIVITANOVA
3981 | 78500678178 | ASPIRATORE MEDICO CHIRURGICO | LAERDAL MEDICAL | LSU 78000009 | CARDIOLOGIA AMBULATORIO OSPEDALE CIVITANOVA | OSPEDALE GENERALE DI ZONA - CIVITANOVA
| 12774 | ANALIZZATORE/PROGRAMMATORE PER CARDIOSTIMOLATORI | ST JUDE MEDICAL INC | 3650 MERLIN | CARDIOLOGIA AMBULATORIO OSPEDALE CIVITANOVA | OSPEDALE GENERALE DI ZONA - CIVITANOVA
| 0001/2006 | TRASFORMATORE D'ISOLAMENTO |  |  | CARDIOLOGIA AMBULATORIO OSPEDALE CIVITANOVA | OSPEDALE GENERALE DI ZONA - CIVITANOVA
| 105881 | DIAFANOSCOPIO | GIVAS SRL | AN 6008 | CARDIOLOGIA AMBULATORIO OSPEDALE CIVITANOVA | OSPEDALE GENERALE DI ZONA - CIVITANOVA
| 960 0092 003 | SONDA ECOGRAFICA | ESAOTE SPA | LA 13 | CARDIOLOGIA AMBULATORIO OSPEDALE CIVITANOVA | OSPEDALE GENERALE DI ZONA - CIVITANOVA
| 23519 | SONDA ECOGRAFICA |  |  | CARDIOLOGIA AMBULATORIO OSPEDALE CIVITANOVA | OSPEDALE GENERALE DI ZONA - CIVITANOVA
|  | SONDA ECOGRAFICA |  |  | CARDIOLOGIA AMBULATORIO OSPEDALE CIVITANOVA | OSPEDALE GENERALE DI ZONA - CIVITANOVA
| CNJCN831840 | STAMPANTE PER COMPUTER | HEWLETT PACKARD CO | DESK JET 920 C | CARDIOLOGIA AMBULATORIO OSPEDALE CIVITANOVA | OSPEDALE GENERALE DI ZONA - CIVITANOVA
|  | REGISTRATORE HOLTER DELLA PRESSIONE SANGUIGNA | AND A & D CO LTD |  | CARDIOLOGIA AMBULATORIO OSPEDALE CIVITANOVA | OSPEDALE GENERALE DI ZONA - CIVITANOVA
| 20104 | REGISTRATORE HOLTER DELLA PRESSIONE SANGUIGNA | AND A & D CO LTD |  | CARDIOLOGIA AMBULATORIO OSPEDALE CIVITANOVA | OSPEDALE GENERALE DI ZONA - CIVITANOVA
| TBLMTF-081772 | MONITOR PER PERSONAL COMPUTER | HANSOL MULTITECH INC | 701A | CARDIOLOGIA AMBULATORIO OSPEDALE CIVITANOVA | OSPEDALE GENERALE DI ZONA - CIVITANOVA
| 30947 | ALIMENTATORE | MEDTRONIC PHYSIO CONTROL INC | AC POWER ADAPTER | CARDIOLOGIA AMBULATORIO OSPEDALE CIVITANOVA | OSPEDALE GENERALE DI ZONA - CIVITANOVA
| 142414500342 | PULSOSSIMETRO | CHOICE ELECTRONIC TECHNOLOGY CO LTD | MD 300 K1 | CARDIOLOGIA AMBULATORIO OSPEDALE CIVITANOVA | OSPEDALE GENERALE DI ZONA - CIVITANOVA
| PKK209394R | ANALIZZATORE/PROGRAMMATORE PER CARDIOSTIMOLATORI | MEDTRONIC INC | 2090 CARELINK | CARDIOLOGIA AMBULATORIO OSPEDALE CIVITANOVA | OSPEDALE GENERALE DI ZONA - CIVITANOVA
| 61726689 | ANALIZZATORE/PROGRAMMATORE PER CARDIOSTIMOLATORI | BIOTRONIK GMBH & CO | RENAMIC PROGRAMMER | CARDIOLOGIA AMBULATORIO OSPEDALE CIVITANOVA | OSPEDALE GENERALE DI ZONA - CIVITANOVA
| PKK014732R | ANALIZZATORE/PROGRAMMATORE PER CARDIOSTIMOLATORI | MEDTRONIC INC | 2090 CARELINK | CARDIOLOGIA AMBULATORIO OSPEDALE CIVITANOVA | OSPEDALE GENERALE DI ZONA - CIVITANOVA
| 78211257 | ANALIZZATORE/PROGRAMMATORE PER CARDIOSTIMOLATORI | BIOTRONIK GMBH & CO | ICS 3000 | CARDIOLOGIA AMBULATORIO OSPEDALE CIVITANOVA | OSPEDALE GENERALE DI ZONA - CIVITANOVA
| 0649-8739 | GRUPPO DI CONTINUITA' |  | ONE 300 M601 | CARDIOLOGIA AMBULATORIO OSPEDALE CIVITANOVA | OSPEDALE GENERALE DI ZONA - CIVITANOVA
| LIFE 043762 | REGISTRATORE HOLTER ECG | SPACELABS HEALTHCARE | LIFECARD CF | CARDIOLOGIA AMBULATORIO OSPEDALE CIVITANOVA | OSPEDALE GENERALE DI ZONA - CIVITANOVA
3003531 | 441918635 | REGISTRATORE HOLTER ECG | SPACELABS HEALTHCARE | LIFECARD CF | CARDIOLOGIA AMBULATORIO OSPEDALE CIVITANOVA | OSPEDALE GENERALE DI ZONA - CIVITANOVA
| CNCJ678635 | STAMPANTE PER COMPUTER |  |  | CARDIOLOGIA AMBULATORIO OSPEDALE CIVITANOVA | OSPEDALE GENERALE DI ZONA - CIVITANOVA
| 99643 | POMPA A SIRINGA | B BRAUN AVITUM ITALY SPA | PERFUSOR COMPACT | CARDIOLOGIA AMBULATORIO OSPEDALE CIVITANOVA | OSPEDALE GENERALE DI ZONA - CIVITANOVA
| 144310 | POMPA A SIRINGA | B BRAUN AVITUM ITALY SPA | PERFUSOR COMPACT | CARDIOLOGIA AMBULATORIO OSPEDALE CIVITANOVA | OSPEDALE GENERALE DI ZONA - CIVITANOVA
4789 | 86129 | POMPA A SIRINGA | B BRAUN AVITUM ITALY SPA | PERFUSOR FM | CARDIOLOGIA AMBULATORIO OSPEDALE CIVITANOVA | OSPEDALE GENERALE DI ZONA - CIVITANOVA
3003539 | AU50315 / CONSIP4300 | ECOTOMOGRAFO | GE HEALTHCARE | VIVID E80 | CARDIOLOGIA AMBULATORIO OSPEDALE CIVITANOVA | OSPEDALE GENERALE DI ZONA - CIVITANOVA
3003597 | 08301706 | ELETTROCARDIOGRAFO | CARDIOLINE SPA | ECG 200+ | CARDIOLOGIA AMBULATORIO OSPEDALE CIVITANOVA | OSPEDALE GENERALE DI ZONA - CIVITANOVA
3003598 | 08901712 | ELETTROCARDIOGRAFO | CARDIOLINE SPA | ECG 200+ | CARDIOLOGIA AMBULATORIO OSPEDALE CIVITANOVA | OSPEDALE GENERALE DI ZONA - CIVITANOVA
3003513 | B1NCQ9 | CARRELLO ELETTRIFICATO | PHILIPS MEDICAL SYSTEMS | CX CART | CARDIOLOGIA AMBULATORIO OSPEDALE CIVITANOVA | OSPEDALE GENERALE DI ZONA - CIVITANOVA
3003535 | 49322 | REGISTRATORE HOLTER ECG | SPACELABS HEALTHCARE | LIFECARD CF | CARDIOLOGIA AMBULATORIO OSPEDALE CIVITANOVA | OSPEDALE GENERALE DI ZONA - CIVITANOVA
3003528 |  | REGISTRATORE HOLTER ECG | HEWLETT PACKARD CO | 43400 A | CARDIOLOGIA AMBULATORIO OSPEDALE CIVITANOVA | OSPEDALE GENERALE DI ZONA - CIVITANOVA
3010254 | F95BSX2 | MONITOR PER PERSONAL COMPUTER | DELL COMPUTER CORP | P2419H | CARDIOLOGIA AMBULATORIO OSPEDALE CIVITANOVA | OSPEDALE GENERALE DI ZONA - CIVITANOVA
3010261 | 2019007165 |  | ERGOLINE GMBH | ERGOSELECT | CARDIOLOGIA AMBULATORIO OSPEDALE CIVITANOVA | OSPEDALE GENERALE DI ZONA - CIVITANOVA
3010259 | RUDC5559 | PEDANA A NASTRO MOBILE |  | TMX428CP | CARDIOLOGIA AMBULATORIO OSPEDALE CIVITANOVA | OSPEDALE GENERALE DI ZONA - CIVITANOVA
3009243 | AU71303 / CONS52081 | ECOTOMOGRAFO | GE HEALTHCARE | VIVID E80 | CARDIOLOGIA AMBULATORIO OSPEDALE CIVITANOVA | OSPEDALE GENERALE DI ZONA - CIVITANOVA
3009228 | 5114423R-2030010 | GRUPPO DI CONTINUITA' |  | ABCE1142 | CARDIOLOGIA AMBULATORIO OSPEDALE CIVITANOVA | OSPEDALE GENERALE DI ZONA - CIVITANOVA
3009245 | 189652PD1 | SONDA ECOGRAFICA | GE HEALTHCARE | 12S-D | CARDIOLOGIA AMBULATORIO OSPEDALE CIVITANOVA | OSPEDALE GENERALE DI ZONA - CIVITANOVA
3009244 | 189372PD6 | SONDA ECOGRAFICA | GE HEALTHCARE | 6S-D | CARDIOLOGIA AMBULATORIO OSPEDALE CIVITANOVA | OSPEDALE GENERALE DI ZONA - CIVITANOVA
3009247 | 356998YP5 | SONDA ECOGRAFICA | GE HEALTHCARE | M5Sc-D | CARDIOLOGIA AMBULATORIO OSPEDALE CIVITANOVA | OSPEDALE GENERALE DI ZONA - CIVITANOVA
3009246 | 357656YP8 | SONDA ECOGRAFICA | GE HEALTHCARE | C1-6-D | CARDIOLOGIA AMBULATORIO OSPEDALE CIVITANOVA | OSPEDALE GENERALE DI ZONA - CIVITANOVA
3009248 | 216720 | SONDA ECOGRAFICA | GE HEALTHCARE | 6VT-D | CARDIOLOGIA AMBULATORIO OSPEDALE CIVITANOVA | OSPEDALE GENERALE DI ZONA - CIVITANOVA
3009249 | 7226235 | RIPRODUTTORE VIDEO O DIGITALE DI BIOIMMAGINI | SONY CORP | UP-D898MD | CARDIOLOGIA AMBULATORIO OSPEDALE CIVITANOVA | OSPEDALE GENERALE DI ZONA - CIVITANOVA
3009257 | 243402WPS | SONDA ECOGRAFICA | GE HEALTHCARE | 9L-D | CARDIOLOGIA AMBULATORIO OSPEDALE CIVITANOVA | OSPEDALE GENERALE DI ZONA - CIVITANOVA
3009258 | 354552YP2 | SONDA ECOGRAFICA | GE HEALTHCARE | 4Vc-D | CARDIOLOGIA AMBULATORIO OSPEDALE CIVITANOVA | OSPEDALE GENERALE DI ZONA - CIVITANOVA
3009259 | 30907 | SONDA ECOGRAFICA | GE HEALTHCARE | 9T | CARDIOLOGIA AMBULATORIO OSPEDALE CIVITANOVA | OSPEDALE GENERALE DI ZONA - CIVITANOVA
3003541 |  | RIPRODUTTORE VIDEO O DIGITALE DI BIOIMMAGINI | SONY CORP | UP 110 HD | CARDIOLOGIA AMBULATORIO OSPEDALE CIVITANOVA | OSPEDALE GENERALE DI ZONA - CIVITANOVA
3003529 | 7BLHTF081772 | MONITOR PER PERSONAL COMPUTER | ASUS TEK COMPUTER INC | VB191S | CARDIOLOGIA AMBULATORIO OSPEDALE CIVITANOVA | OSPEDALE GENERALE DI ZONA - CIVITANOVA
3003530 | CNCJ67 | STAMPANTE PER COMPUTER | HEWLETT PACKARD CO | P2035 | CARDIOLOGIA AMBULATORIO OSPEDALE CIVITANOVA | OSPEDALE GENERALE DI ZONA - CIVITANOVA
3003536 | 49321 | REGISTRATORE HOLTER ECG | SPACELABS HEALTHCARE | LIFECARD CF | CARDIOLOGIA AMBULATORIO OSPEDALE CIVITANOVA | OSPEDALE GENERALE DI ZONA - CIVITANOVA
3003619/A | 68338 | ALIMENTATORE | MEDTRONIC PHYSIO CONTROL INC | . | CARDIOLOGIA AMBULATORIO OSPEDALE CIVITANOVA | OSPEDALE GENERALE DI ZONA - CIVITANOVA
3577 | A48AC04 | ANALIZZATORE OSSIGENO | MSA MINE SAFETY APPLIANCES CO | MINI OX 3000 | CC CARDIOLOGIA OSPEDALE CIVITANOVA | OSPEDALE GENERALE DI ZONA - CIVITANOVA
4125 | 41010 | POMPA A SIRINGA | B BRAUN AVITUM ITALY SPA | PERFUSOR COMPACT S | CC CARDIOLOGIA OSPEDALE CIVITANOVA | OSPEDALE GENERALE DI ZONA - CIVITANOVA
3011126 | 20200168981 | LETTO ELETTROCOMANDATO PER TERAPIA INTENSIVA O RIANIMAZIONE | LINET SPOL SRO LTD | ELEGANZA 3XC | CC CARDIOLOGIA OSPEDALE CIVITANOVA | OSPEDALE GENERALE DI ZONA - CIVITANOVA
3011127 | 20200168984 | LETTO ELETTROCOMANDATO PER TERAPIA INTENSIVA O RIANIMAZIONE | LINET SPOL SRO LTD | ELEGANZA 3XC | CC CARDIOLOGIA OSPEDALE CIVITANOVA | OSPEDALE GENERALE DI ZONA - CIVITANOVA
3011130 | 20200168986 | LETTO ELETTROCOMANDATO PER TERAPIA INTENSIVA O RIANIMAZIONE | LINET SPOL SRO LTD | ELEGANZA 3XC | CC CARDIOLOGIA OSPEDALE CIVITANOVA | OSPEDALE GENERALE DI ZONA - CIVITANOVA
3011138 | 3011 | SONDA ECOGRAFICA | ESAOTE SPA | SP 2730 | CC CARDIOLOGIA OSPEDALE CIVITANOVA | OSPEDALE GENERALE DI ZONA - CIVITANOVA
3011139 | 7117851 | RIPRODUTTORE VIDEO O DIGITALE DI BIOIMMAGINI | SONY CORP | UP X898MD | CC CARDIOLOGIA OSPEDALE CIVITANOVA | COVID HOSPITAL CENTRO FIERA CIVITANOVA
3011134 | 320703 | ECOTOMOGRAFO PORTATILE | ESAOTE SPA | MYLAB SIGMA | CC CARDIOLOGIA OSPEDALE CIVITANOVA | OSPEDALE GENERALE DI ZONA - CIVITANOVA
174CIV | 0337 | PULSOSSIMETRO | NELLCOR PURITAN BENNETT INC | NPB 40 | CC CARDIOLOGIA OSPEDALE CIVITANOVA | OSPEDALE GENERALE DI ZONA - CIVITANOVA
3003638 | 44577507 | DEFIBRILLATORE | MEDTRONIC PHYSIO CONTROL INC | LIFEPAK 15 | CC CARDIOLOGIA OSPEDALE CIVITANOVA | OSPEDALE GENERALE DI ZONA - CIVITANOVA
100CIV | N14561872 | TERMOMETRO | COVIDIEN | GENIUS 2 | CC CARDIOLOGIA OSPEDALE CIVITANOVA | OSPEDALE GENERALE DI ZONA - CIVITANOVA
3003514 | SGD170035 | ECOTOMOGRAFO PORTATILE | PHILIPS MEDICAL SYSTEMS | CX 50 | CC CARDIOLOGIA OSPEDALE CIVITANOVA | OSPEDALE GENERALE DI ZONA - CIVITANOVA
3003637 | L01162015 | LAVAPADELLE | ATOS SRL | CS70.3 | CC CARDIOLOGIA OSPEDALE CIVITANOVA | OSPEDALE GENERALE DI ZONA - CIVITANOVA
042CIV |  | TESTA LETTO, APPARECCHIO |  |  | CC CARDIOLOGIA OSPEDALE CIVITANOVA | OSPEDALE GENERALE DI ZONA - CIVITANOVA
040CIV | N15573816 | TERMOMETRO | COVIDIEN | GENIUS 2 | CC CARDIOLOGIA OSPEDALE CIVITANOVA | OSPEDALE GENERALE DI ZONA - CIVITANOVA
5285 |  | PULSOSSIMETRO | NELLCOR PURITAN BENNETT INC | N 65 OXIMAX | CC CARDIOLOGIA OSPEDALE CIVITANOVA | OSPEDALE GENERALE DI ZONA - CIVITANOVA
3003593 | 674 | CENTRALE MONITORAGGIO | NIHON KOHDEN CORP | PU 621R CNS 6201 | CC CARDIOLOGIA OSPEDALE CIVITANOVA | OSPEDALE GENERALE DI ZONA - CIVITANOVA
3009208 | L09084615 | LAVAPADELLE | ATOS SRL | AF 2.60 | CC CARDIOLOGIA OSPEDALE CIVITANOVA | OSPEDALE GENERALE DI ZONA - CIVITANOVA
3003602 | 75342107 | POMPA DI INFUSIONE | HOSPIRA INC | LIFECARE PLUM A+ | CC CARDIOLOGIA OSPEDALE CIVITANOVA | OSPEDALE GENERALE DI ZONA - CIVITANOVA
3003594 | 59093144NB | MONITOR PER PERSONAL COMPUTER | NEC SAN-EI INSTRUMENTS LTD | EA224WMI | CC CARDIOLOGIA OSPEDALE CIVITANOVA | OSPEDALE GENERALE DI ZONA - CIVITANOVA
3003595 | PHC6D72423 | STAMPANTE PER COMPUTER | HEWLETT PACKARD CO | M402DNE | CC CARDIOLOGIA OSPEDALE CIVITANOVA | OSPEDALE GENERALE DI ZONA - CIVITANOVA
3003698 | 57068 | FRIGORIFERO BIOLOGICO | ANGELANTONI INDUSTRIE SPA | FRL 260 V | DIABETOLOGIA AMBULATORIO OSPEDALE CIVITANOVA | OSPEDALE GENERALE DI ZONA - CIVITANOVA
3010233 | BVA201908003 | IMPEDENZA CORPOREA, ANALIZZATORE DI | AKERN SRL | BIA 101 | DIABETOLOGIA AMBULATORIO OSPEDALE CIVITANOVA | OSPEDALE GENERALE PROVINCIALE - MACERATA
3010212 | MBP1917330 | PULSOSSIMETRO | COVIDIEN | PM 10 N | DIABETOLOGIA AMBULATORIO OSPEDALE CIVITANOVA | OSPEDALE GENERALE DI ZONA - CIVITANOVA
3003704 | 1585 | ELETTROCARDIOGRAFO | ESAOTE SPA | P 8000 POWER | CC DIABETOLOGIA OSPEDALE CIVITANOVA | OSPEDALE GENERALE DI ZONA - CIVITANOVA
3003696 | 3574LP | IMPEDENZA CORPOREA, ANALIZZATORE DI | BIO-MEDICAL INSTRUMENT CO | . | CC DIABETOLOGIA OSPEDALE CIVITANOVA | OSPEDALE GENERALE DI ZONA - CIVITANOVA
3003697 | MD2P10209213 | ANALIZZATORE SPETTRALE DOPPLER | HUNTLEIGH HEALTHCARE | MD2-P-EUR 5MHZ | CC DIABETOLOGIA OSPEDALE CIVITANOVA | OSPEDALE GENERALE DI ZONA - CIVITANOVA
3003699 | 1192994 | LETTINO ELETTRICO PER VISITE, ESAMI E TRATTAMENTI | GIVAS SRL | AT4046E | CC DIABETOLOGIA OSPEDALE CIVITANOVA | OSPEDALE GENERALE DI ZONA - CIVITANOVA
3003764 | 90466 | BILANCIA ANALITICA | GIMA SPA | PEGASO | CC DIABETOLOGIA OSPEDALE CIVITANOVA | OSPEDALE GENERALE DI ZONA - CIVITANOVA
| 101990004948 | DEFIBRILLATORE | SCHILLER AG | DEFIGARD 5000 | DIALISI DEGENZE OSPEDALE CIVITANOVA | OSPEDALE GENERALE DI ZONA - CIVITANOVA
| 8VEAA207 | EMODIALISI, APPARECCHIO PER | FRESENIUS KABI ITALIA SRL | 5008 | DIALISI DEGENZE OSPEDALE CIVITANOVA | OSPEDALE GENERALE DI ZONA - CIVITANOVA
| 8VEAA211 | EMODIALISI, APPARECCHIO PER | FRESENIUS KABI ITALIA SRL | 5008 | DIALISI DEGENZE OSPEDALE CIVITANOVA | OSPEDALE GENERALE DI ZONA - CIVITANOVA
| 8VEAB353 | EMODIALISI, APPARECCHIO PER | FRESENIUS KABI ITALIA SRL | 5008 | DIALISI DEGENZE OSPEDALE CIVITANOVA | OSPEDALE GENERALE DI ZONA - CIVITANOVA
4276 | 8VEAB347 | EMODIALISI, APPARECCHIO PER | FRESENIUS KABI ITALIA SRL | 5008 | DIALISI DEGENZE OSPEDALE CIVITANOVA | OSPEDALE GENERALE DI ZONA - CIVITANOVA
| 8VEAA188 | EMODIALISI, APPARECCHIO PER | FRESENIUS KABI ITALIA SRL | 5008 | DIALISI DEGENZE OSPEDALE CIVITANOVA | OSPEDALE GENERALE DI ZONA - CIVITANOVA
| 8VEAB354 | EMODIALISI, APPARECCHIO PER | FRESENIUS KABI ITALIA SRL | 5008 | DIALISI DEGENZE OSPEDALE CIVITANOVA | OSPEDALE GENERALE DI ZONA - CIVITANOVA
| 8VEAB348 | EMODIALISI, APPARECCHIO PER | FRESENIUS KABI ITALIA SRL | 5008 | DIALISI DEGENZE OSPEDALE CIVITANOVA | OSPEDALE GENERALE DI ZONA - CIVITANOVA
| 800041 | EMODIALISI, APPARECCHIO PER | HOSPAL LTD | INTEGRA PHYSIO | DIALISI DEGENZE OSPEDALE CIVITANOVA | OSPEDALE GENERALE DI ZONA - CIVITANOVA
| 800045 | EMODIALISI, APPARECCHIO PER | HOSPAL LTD | INTEGRA PHYSIO | DIALISI DEGENZE OSPEDALE CIVITANOVA | OSPEDALE GENERALE DI ZONA - CIVITANOVA
| 800043 | EMODIALISI, APPARECCHIO PER | HOSPAL LTD | INTEGRA PHYSIO | DIALISI DEGENZE OSPEDALE CIVITANOVA | OSPEDALE GENERALE DI ZONA - CIVITANOVA
| 800044 | EMODIALISI, APPARECCHIO PER | HOSPAL LTD | INTEGRA PHYSIO | DIALISI DEGENZE OSPEDALE CIVITANOVA | OSPEDALE GENERALE DI ZONA - CIVITANOVA
| 800047 | EMODIALISI, APPARECCHIO PER | HOSPAL LTD | INTEGRA PHYSIO | DIALISI DEGENZE OSPEDALE CIVITANOVA | OSPEDALE GENERALE DI ZONA - CIVITANOVA
| 800042 | EMODIALISI, APPARECCHIO PER | HOSPAL LTD | INTEGRA PHYSIO | DIALISI DEGENZE OSPEDALE CIVITANOVA | OSPEDALE GENERALE DI ZONA - CIVITANOVA
| 800040 | EMODIALISI, APPARECCHIO PER | HOSPAL LTD | INTEGRA PHYSIO | DIALISI DEGENZE OSPEDALE CIVITANOVA | OSPEDALE GENERALE DI ZONA - CIVITANOVA
| 800039 | EMODIALISI, APPARECCHIO PER | HOSPAL LTD | INTEGRA PHYSIO | DIALISI DEGENZE OSPEDALE CIVITANOVA | OSPEDALE GENERALE DI ZONA - CIVITANOVA
| 800046 | EMODIALISI, APPARECCHIO PER | HOSPAL LTD | INTEGRA PHYSIO | DIALISI DEGENZE OSPEDALE CIVITANOVA | OSPEDALE GENERALE DI ZONA - CIVITANOVA
| 96024985 | POMPA DI INFUSIONE | ABBOTT LABORATORIES | LIFECARE 5000 | DIALISI DEGENZE OSPEDALE CIVITANOVA | OSPEDALE GENERALE DI ZONA - CIVITANOVA
| 2127 | EMOFILTRAZIONE, APPARECCHIO PER | EDWARDS LIFESCIENCES CORP | AQUARIUS | DIALISI DEGENZE OSPEDALE CIVITANOVA | OSPEDALE GENERALE DI ZONA - CIVITANOVA
| TL-1B-024/01 | TESTA LETTO, APPARECCHIO | LUXRAMA SRL | CAL AD 1 B | DIALISI DEGENZE OSPEDALE CIVITANOVA | OSPEDALE GENERALE DI ZONA - CIVITANOVA
| TL-1B-024/01 | TESTA LETTO, APPARECCHIO | LUXRAMA SRL | CAL AD 1 B | DIALISI DEGENZE OSPEDALE CIVITANOVA | OSPEDALE GENERALE DI ZONA - CIVITANOVA
| 13250924 | TESTA LETTO, APPARECCHIO | FRESENIUS KABI AG | MVZ-E | DIALISI DEGENZE OSPEDALE CIVITANOVA | OSPEDALE GENERALE DI ZONA - CIVITANOVA
| 13250923 | TESTA LETTO, APPARECCHIO | FRESENIUS KABI AG | MVZ-E | DIALISI DEGENZE OSPEDALE CIVITANOVA | OSPEDALE GENERALE DI ZONA - CIVITANOVA
| 23/28/1055 | TESTA LETTO, APPARECCHIO | FRESENIUS KABI AG | MVZ-E | DIALISI DEGENZE OSPEDALE CIVITANOVA | OSPEDALE GENERALE DI ZONA - CIVITANOVA
| 23251051 | TESTA LETTO, APPARECCHIO | FRESENIUS KABI AG | MVZ-E | DIALISI DEGENZE OSPEDALE CIVITANOVA | OSPEDALE GENERALE DI ZONA - CIVITANOVA
| 23251053 | TESTA LETTO, APPARECCHIO | FRESENIUS KABI AG | MVZ-E | DIALISI DEGENZE OSPEDALE CIVITANOVA | OSPEDALE GENERALE DI ZONA - CIVITANOVA
| 92066705 | EMODIALISI, APPARECCHIO PER | SORIN GROUP ITALIA SRL | FORMULA 2000 | DIALISI DEGENZE OSPEDALE CIVITANOVA | OSPEDALE GENERALE DI ZONA - CIVITANOVA
| 93113505 | EMODIALISI, APPARECCHIO PER | SORIN GROUP ITALIA SRL | FORMULA 2000 | DIALISI DEGENZE OSPEDALE CIVITANOVA | OSPEDALE GENERALE DI ZONA - CIVITANOVA
| S0G808003 | GRUPPO DI CONTINUITA' | MERLIN GERIN |  | DIALISI DEGENZE OSPEDALE CIVITANOVA | OSPEDALE GENERALE DI ZONA - CIVITANOVA
|  | OSMOMETRO | FRESENIUS KABI AG |  | DIALISI DEGENZE OSPEDALE CIVITANOVA | OSPEDALE GENERALE DI ZONA - CIVITANOVA
| TL-1B-015/02 | TESTA LETTO, APPARECCHIO | LUXRAMA SRL | CAL AD 1 B | DIALISI DEGENZE OSPEDALE CIVITANOVA | OSPEDALE GENERALE DI ZONA - CIVITANOVA
| TL-1B-015/02 | TESTA LETTO, APPARECCHIO | LUXRAMA SRL | CAL AD 1 B | DIALISI DEGENZE OSPEDALE CIVITANOVA | OSPEDALE GENERALE DI ZONA - CIVITANOVA
| 23251056 | TESTA LETTO, APPARECCHIO | FRESENIUS KABI AG | MVZ-E | DIALISI DEGENZE OSPEDALE CIVITANOVA | OSPEDALE GENERALE DI ZONA - CIVITANOVA
| 232561057 | TESTA LETTO, APPARECCHIO | FRESENIUS KABI AG | MVZ-E | DIALISI DEGENZE OSPEDALE CIVITANOVA | OSPEDALE GENERALE DI ZONA - CIVITANOVA
| 23251054 | TESTA LETTO, APPARECCHIO | FRESENIUS KABI AG | MVZ-E | DIALISI DEGENZE OSPEDALE CIVITANOVA | OSPEDALE GENERALE DI ZONA - CIVITANOVA
| 13250919 | TESTA LETTO, APPARECCHIO | FRESENIUS KABI AG | MVZ-E | DIALISI DEGENZE OSPEDALE CIVITANOVA | OSPEDALE GENERALE DI ZONA - CIVITANOVA
| 13250918 | TESTA LETTO, APPARECCHIO | FRESENIUS KABI AG | MVZ-E | DIALISI DEGENZE OSPEDALE CIVITANOVA | OSPEDALE GENERALE DI ZONA - CIVITANOVA
| TL1B-024/01 | TESTA LETTO, APPARECCHIO | LUXRAMA SRL | CAL AD 1 B | DIALISI DEGENZE OSPEDALE CIVITANOVA | OSPEDALE GENERALE DI ZONA - CIVITANOVA
| TL-1B-024/01 | TESTA LETTO, APPARECCHIO | LUXRAMA SRL | CAL AD 1 B | DIALISI DEGENZE OSPEDALE CIVITANOVA | OSPEDALE GENERALE DI ZONA - CIVITANOVA
| 232S1052 | TESTA LETTO, APPARECCHIO | FRESENIUS KABI AG | MVZ-E | DIALISI DEGENZE OSPEDALE CIVITANOVA | OSPEDALE GENERALE DI ZONA - CIVITANOVA
3002537 | 0114073 | LETTO O POLTRONA A BILANCIA PER DIALISI | TASSINARI BILANCE SRL | 2000 MAXI | DIALISI DEGENZE OSPEDALE CIVITANOVA | OSPEDALE GENERALE DI ZONA - CIVITANOVA
3002566 | 0114077 | LETTO O POLTRONA A BILANCIA PER DIALISI | TASSINARI BILANCE SRL | 2000 MAXI | DIALISI DEGENZE OSPEDALE CIVITANOVA | OSPEDALE GENERALE DI ZONA - CIVITANOVA
|  | TESTA LETTO, APPARECCHIO | LUXRAMA SRL | CAL AD 1 B | DIALISI DEGENZE OSPEDALE CIVITANOVA | OSPEDALE GENERALE DI ZONA - CIVITANOVA
|  | TESTA LETTO, APPARECCHIO | LUXRAMA SRL | CAL AD 1 B | DIALISI DEGENZE OSPEDALE CIVITANOVA | OSPEDALE GENERALE DI ZONA - CIVITANOVA
|  | TESTA LETTO, APPARECCHIO | LUXRAMA SRL | CAL AD 1 B | DIALISI DEGENZE OSPEDALE CIVITANOVA | OSPEDALE GENERALE DI ZONA - CIVITANOVA
| 80305799 | POMPA SANGUE | SORIN GROUP ITALIA SRL | MULTIMAT B | DIALISI DEGENZE OSPEDALE CIVITANOVA | OSPEDALE GENERALE DI ZONA - CIVITANOVA
|  | TESTA LETTO, APPARECCHIO | FRESENIUS KABI AG | MVZ-E | DIALISI DEGENZE OSPEDALE CIVITANOVA | OSPEDALE GENERALE DI ZONA - CIVITANOVA
|  | DEIONIZZATORE | KOSMED SRL | HF 2000 | DIALISI DEGENZE OSPEDALE CIVITANOVA | OSPEDALE GENERALE DI ZONA - CIVITANOVA
| 23251050 | TESTA LETTO, APPARECCHIO | FRESENIUS KABI AG | MVZ-E | DIALISI DEGENZE OSPEDALE CIVITANOVA | OSPEDALE GENERALE DI ZONA - CIVITANOVA
| 1900 | POMPA SANGUE | BAXTER HEALTHCARE CORP | BM 11A | DIALISI DEGENZE OSPEDALE CIVITANOVA | OSPEDALE GENERALE DI ZONA - CIVITANOVA
3002534 | 0113232 | LETTO O POLTRONA A BILANCIA PER DIALISI | TASSINARI BILANCE SRL | 2000 MIDI | DIALISI DEGENZE OSPEDALE CIVITANOVA | OSPEDALE GENERALE DI ZONA - CIVITANOVA
3002536 | 0113230 | LETTO O POLTRONA A BILANCIA PER DIALISI | TASSINARI BILANCE SRL | 2000 MIDI | DIALISI DEGENZE OSPEDALE CIVITANOVA | OSPEDALE GENERALE DI ZONA - CIVITANOVA
| 113231 | LETTO O POLTRONA A BILANCIA PER DIALISI | TASSINARI BILANCE SRL | 2000 MIDI | DIALISI DEGENZE OSPEDALE CIVITANOVA | OSPEDALE GENERALE DI ZONA - CIVITANOVA
| TL-1B-024/01 | TESTA LETTO, APPARECCHIO | LUXRAMA SRL | CAL AD 1 B | DIALISI DEGENZE OSPEDALE CIVITANOVA | OSPEDALE GENERALE DI ZONA - CIVITANOVA
| TL-1B-024/01 | TESTA LETTO, APPARECCHIO | LUXRAMA SRL | CAL AD 1 B | DIALISI DEGENZE OSPEDALE CIVITANOVA | OSPEDALE GENERALE DI ZONA - CIVITANOVA
| 13250925 | TESTA LETTO, APPARECCHIO | FRESENIUS KABI AG | MVZ-E | DIALISI DEGENZE OSPEDALE CIVITANOVA | OSPEDALE GENERALE DI ZONA - CIVITANOVA
| 17616633 | POMPA A SIRINGA | FRESENIUS KABI ITALIA SRL | PILOT A2 | DIALISI DEGENZE OSPEDALE CIVITANOVA | OSPEDALE GENERALE DI ZONA - CIVITANOVA
| 90045200 | EMODIALISI, APPARECCHIO PER | SORIN GROUP ITALIA SRL | FORMULA | DIALISI DEGENZE OSPEDALE CIVITANOVA | OSPEDALE GENERALE DI ZONA - CIVITANOVA
| 65031905 | ACCESSORI VARI | SORIN GROUP ITALIA SRL | PULSAR (CARDIOFREQUENZIMENTRO) | DIALISI DEGENZE OSPEDALE CIVITANOVA | OSPEDALE GENERALE DI ZONA - CIVITANOVA
| 92046405 | EMODIALISI, APPARECCHIO PER | SORIN GROUP ITALIA SRL | FORMULA 2000 | DIALISI DEGENZE OSPEDALE CIVITANOVA | OSPEDALE GENERALE DI ZONA - CIVITANOVA
| 40041 | EMOFILTRAZIONE, APPARECCHIO PER |  | SELECTA HF 1006 | DIALISI DEGENZE OSPEDALE CIVITANOVA | OSPEDALE GENERALE DI ZONA - CIVITANOVA
| 14315188 | POMPA DI INFUSIONE | FRESENIUS VIAL SA |  | DIALISI DEGENZE OSPEDALE CIVITANOVA | OSPEDALE GENERALE DI ZONA - CIVITANOVA
| 207-017729 | REGISTRATORE HOLTER DELLA PRESSIONE SANGUIGNA | SPACELABS HEALTHCARE | 90207 | DIALISI DEGENZE OSPEDALE CIVITANOVA | OSPEDALE GENERALE DI ZONA - CIVITANOVA
| TL-1B-015/02 | TESTA LETTO, APPARECCHIO | LUXRAMA SRL | CAL AD 1 B | DIALISI DEGENZE OSPEDALE CIVITANOVA | OSPEDALE GENERALE DI ZONA - CIVITANOVA
|  | TESTA LETTO, APPARECCHIO | LUXRAMA SRL | CAL AD 1 B | DIALISI DEGENZE OSPEDALE CIVITANOVA | OSPEDALE GENERALE DI ZONA - CIVITANOVA
|  | TESTA LETTO, APPARECCHIO | LUXRAMA SRL | CAL AD 1 B | DIALISI DEGENZE OSPEDALE CIVITANOVA | OSPEDALE GENERALE DI ZONA - CIVITANOVA
2055 | 918 | POMPA SANGUE | BAXTER HEALTHCARE CORP | BM 14 | DIALISI DEGENZE OSPEDALE CIVITANOVA | OSPEDALE GENERALE DI ZONA - CIVITANOVA
3002514 | 957/E | SCALDASACCHE A BAGNO TERMOSTATICO | CAVALLO SRL | TERMOSAC 600 | DIALISI DEGENZE OSPEDALE CIVITANOVA | OSPEDALE GENERALE DI ZONA - CIVITANOVA
1855 | 90063000 | EMODIALISI, APPARECCHIO PER | SORIN GROUP ITALIA SRL | FORMULA 2000 | DIALISI DEGENZE OSPEDALE CIVITANOVA | OSPEDALE GENERALE DI ZONA - CIVITANOVA
| 13250921 | TESTA LETTO, APPARECCHIO | FRESENIUS KABI AG | MVZ-E | DIALISI DEGENZE OSPEDALE CIVITANOVA | OSPEDALE GENERALE DI ZONA - CIVITANOVA
| TL-1B-024/01 | TESTA LETTO, APPARECCHIO | LUXRAMA SRL | CAL AD 1 B | DIALISI DEGENZE OSPEDALE CIVITANOVA | OSPEDALE GENERALE DI ZONA - CIVITANOVA
| 13250920 | TESTA LETTO, APPARECCHIO | FRESENIUS KABI AG | MVZ-E | DIALISI DEGENZE OSPEDALE CIVITANOVA | OSPEDALE GENERALE DI ZONA - CIVITANOVA
| 13250922 | TESTA LETTO, APPARECCHIO | FRESENIUS KABI AG | MVZ-E | DIALISI DEGENZE OSPEDALE CIVITANOVA | OSPEDALE GENERALE DI ZONA - CIVITANOVA
| 13250917 | TESTA LETTO, APPARECCHIO | FRESENIUS KABI AG | MVZ-E | DIALISI DEGENZE OSPEDALE CIVITANOVA | OSPEDALE GENERALE DI ZONA - CIVITANOVA
| TL-1B-024/01 | TESTA LETTO, APPARECCHIO | LUXRAMA SRL | CAL AD 1 B | DIALISI DEGENZE OSPEDALE CIVITANOVA | OSPEDALE GENERALE DI ZONA - CIVITANOVA
| TL-1B-024/01 | TESTA LETTO, APPARECCHIO | LUXRAMA SRL | CAL AD 1 B | DIALISI DEGENZE OSPEDALE CIVITANOVA | OSPEDALE GENERALE DI ZONA - CIVITANOVA
2081 | 113229 | LETTO O POLTRONA A BILANCIA PER DIALISI | TASSINARI BILANCE SRL | 2000 MIDI | DIALISI DEGENZE OSPEDALE CIVITANOVA | OSPEDALE GENERALE DI ZONA - CIVITANOVA
3002538 | 0114096 | LETTO O POLTRONA A BILANCIA PER DIALISI | TASSINARI BILANCE SRL | 2000 MAXI | DIALISI DEGENZE OSPEDALE CIVITANOVA | OSPEDALE GENERALE DI ZONA - CIVITANOVA
| 114083 | LETTO O POLTRONA A BILANCIA PER DIALISI | TASSINARI BILANCE SRL | 2000 MAXI | DIALISI DEGENZE OSPEDALE CIVITANOVA | OSPEDALE GENERALE DI ZONA - CIVITANOVA
3002535 | 114079 | LETTO O POLTRONA A BILANCIA PER DIALISI | TASSINARI BILANCE SRL | 2000 MAXI | DIALISI DEGENZE OSPEDALE CIVITANOVA | OSPEDALE GENERALE DI ZONA - CIVITANOVA
| 114090 | LETTO O POLTRONA A BILANCIA PER DIALISI | TASSINARI BILANCE SRL | 2000 MAXI | DIALISI DEGENZE OSPEDALE CIVITANOVA | OSPEDALE GENERALE DI ZONA - CIVITANOVA
| 114084 | LETTO O POLTRONA A BILANCIA PER DIALISI | TASSINARI BILANCE SRL | 2000 MAXI | DIALISI DEGENZE OSPEDALE CIVITANOVA | OSPEDALE GENERALE DI ZONA - CIVITANOVA
| 114080 | LETTO O POLTRONA A BILANCIA PER DIALISI | TASSINARI BILANCE SRL | 2000 MAXI | DIALISI DEGENZE OSPEDALE CIVITANOVA | OSPEDALE GENERALE DI ZONA - CIVITANOVA
| 114081 | LETTO O POLTRONA A BILANCIA PER DIALISI | TASSINARI BILANCE SRL | 2000 MAXI | DIALISI DEGENZE OSPEDALE CIVITANOVA | OSPEDALE GENERALE DI ZONA - CIVITANOVA
3002525 | 0114091 | LETTO O POLTRONA A BILANCIA PER DIALISI | TASSINARI BILANCE SRL | 2000 MAXI | DIALISI DEGENZE OSPEDALE CIVITANOVA | OSPEDALE GENERALE DI ZONA - CIVITANOVA
|  | TESTA LETTO, APPARECCHIO |  | 2 POSTI | DIALISI DEGENZE OSPEDALE CIVITANOVA | OSPEDALE GENERALE DI ZONA - CIVITANOVA
| 80517299 | PREPARATORE LIQUIDO DI DIALISI | SORIN GROUP ITALIA SRL | MULTIMAT D | DIALISI DEGENZE OSPEDALE CIVITANOVA | OSPEDALE GENERALE DI ZONA - CIVITANOVA
3002520 | 115470281158 | ELETTROCARDIOGRAFO | MORTARA INSTRUMENT INC | ELI 280 | DIALISI DEGENZE OSPEDALE CIVITANOVA | OSPEDALE GENERALE DI ZONA - CIVITANOVA
| DQ1401B01998 | PULSOSSIMETRO | INTERMED ITALIA SRL | SAT 200 | DIALISI DEGENZE OSPEDALE CIVITANOVA | OSPEDALE GENERALE DI ZONA - CIVITANOVA
| 2802 | EMOFILTRAZIONE, APPARECCHIO PER | EDWARDS LIFESCIENCES CORP | AQUARIUS | DIALISI DEGENZE OSPEDALE CIVITANOVA | OSPEDALE GENERALE DI ZONA - CIVITANOVA
| FX020335 | EMODIALISI, APPARECCHIO PER | GAMBRO AB | ARTIS AFBK | DIALISI DEGENZE OSPEDALE CIVITANOVA | OSPEDALE GENERALE DI ZONA - CIVITANOVA
| FX020334 | EMODIALISI, APPARECCHIO PER | GAMBRO AB | ARTIS AFBK | DIALISI DEGENZE OSPEDALE CIVITANOVA | OSPEDALE GENERALE DI ZONA - CIVITANOVA
|  | EMODIALISI, APPARECCHIO PER | SORIN GROUP ITALIA SRL | FLEXYA | DIALISI DEGENZE OSPEDALE CIVITANOVA | OSPEDALE GENERALE DI ZONA - CIVITANOVA
| FX020327 | EMODIALISI, APPARECCHIO PER | GAMBRO AB | ARTIS AFBK | DIALISI DEGENZE OSPEDALE CIVITANOVA | OSPEDALE GENERALE DI ZONA - CIVITANOVA
| FX020326 | EMODIALISI, APPARECCHIO PER | GAMBRO AB | ARTIS AFBK | DIALISI DEGENZE OSPEDALE CIVITANOVA | OSPEDALE GENERALE DI ZONA - CIVITANOVA
| FX020321 | EMODIALISI, APPARECCHIO PER | GAMBRO AB | ARTIS AFBK | DIALISI DEGENZE OSPEDALE CIVITANOVA | OSPEDALE GENERALE DI ZONA - CIVITANOVA
| FX020332 | EMODIALISI, APPARECCHIO PER | GAMBRO AB | ARTIS AFBK | DIALISI DEGENZE OSPEDALE CIVITANOVA | OSPEDALE GENERALE DI ZONA - CIVITANOVA
| FX020324 | EMODIALISI, APPARECCHIO PER | GAMBRO AB | ARTIS AFBK | DIALISI DEGENZE OSPEDALE CIVITANOVA | OSPEDALE GENERALE DI ZONA - CIVITANOVA
| FX020330 | EMODIALISI, APPARECCHIO PER | GAMBRO AB | ARTIS AFBK | DIALISI DEGENZE OSPEDALE CIVITANOVA | OSPEDALE GENERALE DI ZONA - CIVITANOVA
| FX020328 | EMODIALISI, APPARECCHIO PER | GAMBRO AB | ARTIS AFBK | DIALISI DEGENZE OSPEDALE CIVITANOVA | OSPEDALE GENERALE DI ZONA - CIVITANOVA
| FX020325 | EMODIALISI, APPARECCHIO PER | GAMBRO AB | ARTIS AFBK | DIALISI DEGENZE OSPEDALE CIVITANOVA | OSPEDALE GENERALE DI ZONA - CIVITANOVA
| 20333 | EMODIALISI, APPARECCHIO PER | GAMBRO AB | ARTIS AFBK | DIALISI DEGENZE OSPEDALE CIVITANOVA | OSPEDALE GENERALE DI ZONA - CIVITANOVA
| 20322 | EMODIALISI, APPARECCHIO PER | GAMBRO AB | ARTIS AFBK | DIALISI DEGENZE OSPEDALE CIVITANOVA | OSPEDALE GENERALE DI ZONA - CIVITANOVA
3002460 | 5VEADK41 | EMODIALISI, APPARECCHIO PER | FRESENIUS KABI ITALIA SRL | 5008 | DIALISI DEGENZE OSPEDALE CIVITANOVA | OSPEDALE GENERALE DI ZONA - CIVITANOVA
5262 | 5VEADK40 | EMODIALISI, APPARECCHIO PER | FRESENIUS KABI ITALIA SRL | 5008 | DIALISI DEGENZE OSPEDALE CIVITANOVA | OSPEDALE GENERALE DI ZONA - CIVITANOVA
| N3013315 | EMODIALISI, APPARECCHIO PER | SORIN GROUP ITALIA SRL | FLEXYA | DIALISI DEGENZE OSPEDALE CIVITANOVA | OSPEDALE GENERALE DI ZONA - CIVITANOVA
| N3013415 | EMODIALISI, APPARECCHIO PER | SORIN GROUP ITALIA SRL | FLEXYA | DIALISI DEGENZE OSPEDALE CIVITANOVA | OSPEDALE GENERALE DI ZONA - CIVITANOVA
| N3013515 | EMODIALISI, APPARECCHIO PER | SORIN GROUP ITALIA SRL | FLEXYA | DIALISI DEGENZE OSPEDALE CIVITANOVA | OSPEDALE GENERALE DI ZONA - CIVITANOVA
059CIV | L003120 | LETTO O POLTRONA A BILANCIA PER DIALISI | TASSINARI BILANCE SRL | 2000 MIDI | DIALISI DEGENZE OSPEDALE CIVITANOVA | OSPEDALE GENERALE DI ZONA - CIVITANOVA
3012300 | N3210023 | EMODIALISI, APPARECCHIO PER | BELLCO | FLEXYA | DIALISI DEGENZE OSPEDALE CIVITANOVA | OSPEDALE GENERALE DI ZONA - CIVITANOVA
3012299 | 19DS7061 | EMODIALISI, APPARECCHIO PER | NIPRO CORPORATION | SURDIAL X | DIALISI DEGENZE OSPEDALE CIVITANOVA | OSPEDALE GENERALE DI ZONA - CIVITANOVA
3012298 | 19DS7144 | EMODIALISI, APPARECCHIO PER | NIPRO CORPORATION | SURDIAL X | DIALISI DEGENZE OSPEDALE CIVITANOVA | OSPEDALE GENERALE DI ZONA - CIVITANOVA
3012297 | N3210024 | EMODIALISI, APPARECCHIO PER | BELLCO | FLEXYA | DIALISI DEGENZE OSPEDALE CIVITANOVA | OSPEDALE GENERALE DI ZONA - CIVITANOVA
3012296 | 19DS7143 | EMODIALISI, APPARECCHIO PER | NIPRO CORPORATION | SURDIAL X | DIALISI DEGENZE OSPEDALE CIVITANOVA | OSPEDALE GENERALE DI ZONA - CIVITANOVA
3010903 | 049S6568 | PRODUZIONE ACQUA PURA, APPARECCHIO PER | FRESENIUS KABI AG | AQUAUNO | DIALISI DEGENZE OSPEDALE CIVITANOVA | OSPEDALE GENERALE DI ZONA - CIVITANOVA
3010904 | 049S6567 | PRODUZIONE ACQUA PURA, APPARECCHIO PER | FRESENIUS KABI AG | AQUAUNO | DIALISI DEGENZE OSPEDALE CIVITANOVA | OSPEDALE GENERALE DI ZONA - CIVITANOVA
3012140 | J2050840 | EMODIALISI, APPARECCHIO PER | NIKKISO CO LTD | DBB EXA | DIALISI DEGENZE OSPEDALE CIVITANOVA | OSPEDALE GENERALE DI ZONA - CIVITANOVA
3012141 | J2050846 | EMODIALISI, APPARECCHIO PER | NIKKISO CO LTD | DBB EXA | DIALISI DEGENZE OSPEDALE CIVITANOVA | OSPEDALE GENERALE DI ZONA - CIVITANOVA
3012142 | J2050845 | EMODIALISI, APPARECCHIO PER | NIKKISO CO LTD | DBB EXA | DIALISI DEGENZE OSPEDALE CIVITANOVA | OSPEDALE GENERALE DI ZONA - CIVITANOVA
3012139 | J2050842 | EMODIALISI, APPARECCHIO PER | NIKKISO CO LTD | DBB EXA | DIALISI DEGENZE OSPEDALE CIVITANOVA | OSPEDALE GENERALE DI ZONA - CIVITANOVA
3012143 | J2050841 | EMODIALISI, APPARECCHIO PER | NIKKISO CO LTD | DBB EXA | DIALISI DEGENZE OSPEDALE CIVITANOVA | OSPEDALE GENERALE DI ZONA - CIVITANOVA
3012144 | J2050844 | EMODIALISI, APPARECCHIO PER | NIKKISO CO LTD | DBB EXA | DIALISI DEGENZE OSPEDALE CIVITANOVA | OSPEDALE GENERALE DI ZONA - CIVITANOVA
3012145 | J2050847 | EMODIALISI, APPARECCHIO PER | NIKKISO CO LTD | DBB EXA | DIALISI DEGENZE OSPEDALE CIVITANOVA | OSPEDALE GENERALE DI ZONA - CIVITANOVA
3012146 | J2050843 | EMODIALISI, APPARECCHIO PER | NIKKISO CO LTD | DBB EXA | DIALISI DEGENZE OSPEDALE CIVITANOVA | OSPEDALE GENERALE DI ZONA - CIVITANOVA
| 29912 | REGISTRATORE HOLTER DELLA PRESSIONE SANGUIGNA | SPACELABS HEALTHCARE | 90207 | DIALISI PERITONEALE OSPEDALE CIVITANOVA | OSPEDALE GENERALE DI ZONA - CIVITANOVA
| NR | CARRELLO ELETTRIFICATO |  | MSE 1 | DIALISI PERITONEALE OSPEDALE CIVITANOVA | OSPEDALE GENERALE DI ZONA - CIVITANOVA
| 1312 | PULSOSSIMETRO | INTERMED ITALIA SRL | SAT 200 | DIALISI PERITONEALE OSPEDALE CIVITANOVA | OSPEDALE GENERALE DI ZONA - CIVITANOVA
| 1002977 | ASPIRATORE MEDICO CHIRURGICO | MEDELA AG | 265110 | DIALISI PERITONEALE OSPEDALE CIVITANOVA | OSPEDALE GENERALE DI ZONA - CIVITANOVA
| 17616634 | POMPA A SIRINGA | FRESENIUS KABI ITALIA SRL | PILOT ANEASTHESIA 2 | DIALISI PERITONEALE OSPEDALE CIVITANOVA | OSPEDALE GENERALE DI ZONA - CIVITANOVA
| 23010175 | IMPEDENZA CORPOREA, ANALIZZATORE DI | AKERN SRL | STA BIA | DIALISI PERITONEALE OSPEDALE CIVITANOVA | OSPEDALE GENERALE DI ZONA - CIVITANOVA
| TL-1B-015/02 | TESTA LETTO, APPARECCHIO | LUXRAMA SRL | CAL AD 1 B | DIALISI PERITONEALE OSPEDALE CIVITANOVA | OSPEDALE GENERALE DI ZONA - CIVITANOVA
| 10332 | SCALDASACCHE A BAGNO TERMOSTATICO | BAXTER HEALTHCARE CORP | BW 3 | DIALISI PERITONEALE OSPEDALE CIVITANOVA | OSPEDALE GENERALE DI ZONA - CIVITANOVA
| 50400WX1---A5290816 | ECOTOMOGRAFO PORTATILE | GE HEALTHCARE | LOGIQ BOOK XP PRO | DIALISI PERITONEALE OSPEDALE CIVITANOVA | OSPEDALE GENERALE DI ZONA - CIVITANOVA
| 81854 | RIPRODUTTORE VIDEO O DIGITALE DI BIOIMMAGINI | SONY CORP | UP D897 MD | DIALISI PERITONEALE OSPEDALE CIVITANOVA | OSPEDALE GENERALE DI ZONA - CIVITANOVA
|  | MISURATORE AUTOMATICO NON INVASIVO DELLA PRESSIONE | OMRON CORP | 705 CP | DIALISI PERITONEALE OSPEDALE CIVITANOVA | OSPEDALE GENERALE DI ZONA - CIVITANOVA
| 8VEAB346 | EMODIALISI, APPARECCHIO PER | FRESENIUS KABI ITALIA SRL | 5008 | DIALISI AMBULATORIO OSPEDALE CIVITANOVA | OSPEDALE GENERALE DI ZONA - CIVITANOVA
| 9Z01939F | MISURATORE AUTOMATICO NON INVASIVO DELLA PRESSIONE | OMRON CORP | 705 CP | DIALISI AMBULATORIO OSPEDALE CIVITANOVA | OSPEDALE GENERALE DI ZONA - CIVITANOVA
| 80308695 | POMPA SANGUE | SORIN GROUP ITALIA SRL | MULTIMAT B | DIALISI AMBULATORIO OSPEDALE CIVITANOVA | OSPEDALE GENERALE DI ZONA - CIVITANOVA
| 9Z01934F | MISURATORE AUTOMATICO NON INVASIVO DELLA PRESSIONE | OMRON CORP | 705 CP | DIALISI AMBULATORIO OSPEDALE CIVITANOVA | OSPEDALE GENERALE DI ZONA - CIVITANOVA
| 803085 | POMPA SANGUE | SORIN GROUP ITALIA SRL | MULTIMAT B | DIALISI AMBULATORIO OSPEDALE CIVITANOVA | OSPEDALE GENERALE DI ZONA - CIVITANOVA
| 16027 | EMOFILTRAZIONE, APPARECCHIO PER |  | SIF 916 | DIALISI AMBULATORIO OSPEDALE CIVITANOVA | OSPEDALE GENERALE DI ZONA - CIVITANOVA
519 | 80300294 | POMPA SANGUE | SORIN GROUP ITALIA SRL | MULTIMAT B | DIALISI AMBULATORIO OSPEDALE CIVITANOVA | OSPEDALE GENERALE DI ZONA - CIVITANOVA
| 80305799 | POMPA SANGUE | SORIN GROUP ITALIA SRL | MULTIMAT B | DIALISI AMBULATORIO OSPEDALE CIVITANOVA | OSPEDALE GENERALE DI ZONA - CIVITANOVA
|  | MISURATORE AUTOMATICO NON INVASIVO DELLA PRESSIONE | OMRON CORP | 705 CP | DIALISI AMBULATORIO OSPEDALE CIVITANOVA | OSPEDALE GENERALE DI ZONA - CIVITANOVA
3010127 | MBP1914008 | PULSOSSIMETRO | COVIDIEN | PM 10 N | DIALISI AMBULATORIO OSPEDALE CIVITANOVA | OSPEDALE GENERALE DI ZONA - CIVITANOVA
3009931 | B3PGWD | SONDA ECOGRAFICA | PHILIPS MEDICAL SYSTEMS | C 5-2 | DIALISI AMBULATORIO OSPEDALE CIVITANOVA | OSPEDALE GENERALE DI ZONA - CIVITANOVA
3009932 | 6043218 | RIPRODUTTORE VIDEO O DIGITALE DI BIOIMMAGINI | SONY CORP | UP-D898MD | DIALISI AMBULATORIO OSPEDALE CIVITANOVA | OSPEDALE GENERALE DI ZONA - CIVITANOVA
3009929 | SZ92090731 | ECOTOMOGRAFO | PHILIPS MEDICAL SYSTEMS | CLEARVUE 550 | DIALISI AMBULATORIO OSPEDALE CIVITANOVA | OSPEDALE GENERALE DI ZONA - CIVITANOVA
3009930 | B3KZJY | SONDA ECOGRAFICA | PHILIPS MEDICAL SYSTEMS | L 12-5 | DIALISI AMBULATORIO OSPEDALE CIVITANOVA | OSPEDALE GENERALE DI ZONA - CIVITANOVA
| 142414500343 | PULSOSSIMETRO | CHOICE ELECTRONIC TECHNOLOGY CO LTD | MD 300 K1 | DIALISI AMBULATORIO OSPEDALE CIVITANOVA | OSPEDALE GENERALE DI ZONA - CIVITANOVA
| 142414500337 | PULSOSSIMETRO | CHOICE ELECTRONIC TECHNOLOGY CO LTD | MD 300 K1 | DIALISI AMBULATORIO OSPEDALE CIVITANOVA | OSPEDALE GENERALE DI ZONA - CIVITANOVA
3002529 | 0114095 | LETTO O POLTRONA A BILANCIA PER DIALISI | TASSINARI BILANCE SRL | 2000 MAXI | CC DIALISI OSPEDALE CIVITANOVA | OSPEDALE GENERALE DI ZONA - CIVITANOVA
3006922 | 0514405 | LETTO O POLTRONA A BILANCIA PER DIALISI | TASSINARI BILANCE SRL | 2000 MAXI AV | CC DIALISI OSPEDALE CIVITANOVA | OSPEDALE GENERALE DI ZONA - CIVITANOVA
3001993 | 0514396 | LETTO O POLTRONA A BILANCIA PER DIALISI | TASSINARI BILANCE SRL | 2000 MAXI AV | CC DIALISI OSPEDALE CIVITANOVA | OSPEDALE GENERALE DI ZONA - CIVITANOVA
3006926 | 0514401 | LETTO O POLTRONA A BILANCIA PER DIALISI | TASSINARI BILANCE SRL | 2000 MAXI | CC DIALISI OSPEDALE CIVITANOVA | OSPEDALE GENERALE DI ZONA - CIVITANOVA
3010079 | 1MUG5760 | EMODIALISI, APPARECCHIO PER | FRESENIUS KABI AG | MULTIFILTRATE | CC DIALISI OSPEDALE CIVITANOVA | OSPEDALE GENERALE DI ZONA - CIVITANOVA
3009909 | 0VEANX78 | EMODIALISI, APPARECCHIO PER | FRESENIUS KABI AG | 5008 | CC DIALISI OSPEDALE CIVITANOVA | OSPEDALE GENERALE DI ZONA - CIVITANOVA
3009910 | 0VEANX79 | EMODIALISI, APPARECCHIO PER | FRESENIUS KABI AG | 5008 | CC DIALISI OSPEDALE CIVITANOVA | OSPEDALE GENERALE DI ZONA - CIVITANOVA
3009911 | 0VEANY10 | EMODIALISI, APPARECCHIO PER | FRESENIUS KABI AG | 5008 | CC DIALISI OSPEDALE CIVITANOVA | OSPEDALE GENERALE DI ZONA - CIVITANOVA
3009912 | 0VEANY11 | EMODIALISI, APPARECCHIO PER | FRESENIUS KABI AG | 5008 | CC DIALISI OSPEDALE CIVITANOVA | OSPEDALE GENERALE DI ZONA - CIVITANOVA
3009913 | 0VEANY08 | EMODIALISI, APPARECCHIO PER | FRESENIUS KABI AG | 5008 | CC DIALISI OSPEDALE CIVITANOVA | OSPEDALE GENERALE DI ZONA - CIVITANOVA
3009914 | 0VEANY17 | EMODIALISI, APPARECCHIO PER | FRESENIUS KABI AG | 5008 | CC DIALISI OSPEDALE CIVITANOVA | OSPEDALE GENERALE DI ZONA - CIVITANOVA
3009915 | 0VEANY20 | EMODIALISI, APPARECCHIO PER | FRESENIUS KABI AG | 5008 | CC DIALISI OSPEDALE CIVITANOVA | OSPEDALE GENERALE DI ZONA - CIVITANOVA
3009916 | 0VEANY16 | EMODIALISI, APPARECCHIO PER | FRESENIUS KABI AG | 5008 | CC DIALISI OSPEDALE CIVITANOVA | OSPEDALE GENERALE DI ZONA - CIVITANOVA
3009917 | 0VEANY21 | EMODIALISI, APPARECCHIO PER | FRESENIUS KABI AG | 5008 | CC DIALISI OSPEDALE CIVITANOVA | OSPEDALE GENERALE DI ZONA - CIVITANOVA
3009918 | 0VEANY09 | EMODIALISI, APPARECCHIO PER | FRESENIUS KABI AG | 5008 | CC DIALISI OSPEDALE CIVITANOVA | OSPEDALE GENERALE DI ZONA - CIVITANOVA
3009919 | 0VEANY06 | EMODIALISI, APPARECCHIO PER | FRESENIUS KABI AG | 5008 | CC DIALISI OSPEDALE CIVITANOVA | OSPEDALE GENERALE DI ZONA - CIVITANOVA
3009920 | 0VEANY05 | EMODIALISI, APPARECCHIO PER | FRESENIUS KABI AG | 5008 | CC DIALISI OSPEDALE CIVITANOVA | OSPEDALE GENERALE DI ZONA - CIVITANOVA
3009389 | 20BL0997 | LETTO O POLTRONA A BILANCIA PER DIALISI | GARDHEN BILANCE SRL | DANIEL | CC DIALISI OSPEDALE CIVITANOVA | OSPEDALE GENERALE DI ZONA - CIVITANOVA
3009390 | 20BL0998 | LETTO O POLTRONA A BILANCIA PER DIALISI | GARDHEN BILANCE SRL | DANIEL | CC DIALISI OSPEDALE CIVITANOVA | OSPEDALE GENERALE DI ZONA - CIVITANOVA
3009392 | 20BL0996 | LETTO O POLTRONA A BILANCIA PER DIALISI | GARDHEN BILANCE SRL | DANIEL | CC DIALISI OSPEDALE CIVITANOVA | OSPEDALE GENERALE DI ZONA - CIVITANOVA
3009391 | 2076HD077 | LETTO O POLTRONA A BILANCIA PER DIALISI | 5.9 SRL CARE WEIGHTING SYSTEM | START | CC DIALISI OSPEDALE CIVITANOVA | OSPEDALE GENERALE DI ZONA - CIVITANOVA
3002472 | 270043878 | POMPA A SIRINGA | CAREFUSION CORPORATION | ALARIS GH | CC DIALISI OSPEDALE CIVITANOVA | OSPEDALE GENERALE DI ZONA - CIVITANOVA
3002518 | 270043876 | POMPA A SIRINGA | CAREFUSION CORPORATION | ALARIS GH | CC DIALISI OSPEDALE CIVITANOVA | OSPEDALE GENERALE DI ZONA - CIVITANOVA
3006921 | 514402 | LETTO O POLTRONA A BILANCIA PER DIALISI | TASSINARI BILANCE SRL | 2000 MAXI | CC DIALISI OSPEDALE CIVITANOVA | OSPEDALE GENERALE DI ZONA - CIVITANOVA
3002528 | 0114083 | LETTO O POLTRONA A BILANCIA PER DIALISI | TASSINARI BILANCE SRL | 2000 MAXI | CC DIALISI OSPEDALE CIVITANOVA | OSPEDALE GENERALE DI ZONA - CIVITANOVA
3002530 | 0113231 | LETTO O POLTRONA A BILANCIA PER DIALISI | TASSINARI BILANCE SRL | 2000 MIDI | CC DIALISI OSPEDALE CIVITANOVA | OSPEDALE GENERALE DI ZONA - CIVITANOVA
3002531 | 0114081 | LETTO O POLTRONA A BILANCIA PER DIALISI | TASSINARI BILANCE SRL | 2000 MAXI | CC DIALISI OSPEDALE CIVITANOVA | OSPEDALE GENERALE DI ZONA - CIVITANOVA
3002532 | 0114090 | LETTO O POLTRONA A BILANCIA PER DIALISI | TASSINARI BILANCE SRL | 2000 MAXI | CC DIALISI OSPEDALE CIVITANOVA | OSPEDALE GENERALE DI ZONA - CIVITANOVA
3002533 | 0114080 | LETTO O POLTRONA A BILANCIA PER DIALISI | TASSINARI BILANCE SRL | 2000 MAXI | CC DIALISI OSPEDALE CIVITANOVA | OSPEDALE GENERALE DI ZONA - CIVITANOVA
3002539 | FX020321 | EMODIALISI, APPARECCHIO PER | GAMBRO AB | ARTIS AFBK PHYSIO | CC DIALISI OSPEDALE CIVITANOVA | OSPEDALE GENERALE DI ZONA - CIVITANOVA
3002540 | J1901692 | EMODIALISI, APPARECCHIO PER | NIKKISO CO LTD | DBB-EXA | CC DIALISI OSPEDALE CIVITANOVA | OSPEDALE GENERALE DI ZONA - CIVITANOVA
3002541 | J1901691 | EMODIALISI, APPARECCHIO PER | NIKKISO CO LTD | DBB-EXA | CC DIALISI OSPEDALE CIVITANOVA | OSPEDALE GENERALE DI ZONA - CIVITANOVA
3002542 | FX020327 | EMODIALISI, APPARECCHIO PER | GAMBRO AB | ARTIS AFBK PHYSIO | CC DIALISI OSPEDALE CIVITANOVA | OSPEDALE GENERALE DI ZONA - CIVITANOVA
3002544 | FX020330 | EMODIALISI, APPARECCHIO PER | GAMBRO AB | ARTIS AFBK PHYSIO | CC DIALISI OSPEDALE CIVITANOVA | OSPEDALE GENERALE DI ZONA - CIVITANOVA
3002545 | J1901694 | EMODIALISI, APPARECCHIO PER | NIKKISO CO LTD | DBB-EXA | CC DIALISI OSPEDALE CIVITANOVA | OSPEDALE GENERALE DI ZONA - CIVITANOVA
3002546 | FX020334 | EMODIALISI, APPARECCHIO PER | GAMBRO AB | ARTIS AFBK PHYSIO | CC DIALISI OSPEDALE CIVITANOVA | OSPEDALE GENERALE DI ZONA - CIVITANOVA
3002547 | M3013515 | EMODIALISI, APPARECCHIO PER | SORIN GROUP ITALIA SRL | FLEXYA | CC DIALISI OSPEDALE CIVITANOVA | OSPEDALE GENERALE DI ZONA - CIVITANOVA
3002548 | FX020324 | EMODIALISI, APPARECCHIO PER | GAMBRO AB | ARTIS AFBK PHYSIO | CC DIALISI OSPEDALE CIVITANOVA | OSPEDALE GENERALE DI ZONA - CIVITANOVA
3002549 | FX020326 | EMODIALISI, APPARECCHIO PER | GAMBRO AB | ARTIS AFBK PHYSIO | CC DIALISI OSPEDALE CIVITANOVA | OSPEDALE GENERALE DI ZONA - CIVITANOVA
3002553 | N3013315 | EMODIALISI, APPARECCHIO PER | SORIN GROUP ITALIA SRL | FLEXYA | CC DIALISI OSPEDALE CIVITANOVA | OSPEDALE GENERALE DI ZONA - CIVITANOVA
3002555 | NP | TESTA LETTO, APPARECCHIO | A2 SRL | CAL A-1-B | CC DIALISI OSPEDALE CIVITANOVA | OSPEDALE GENERALE DI ZONA - CIVITANOVA
3002455 | 2013 | EMOFILTRAZIONE, APPARECCHIO PER | EDWARDS LIFESCIENCES CORP | AQUARIUS | CC DIALISI OSPEDALE CIVITANOVA | OSPEDALE GENERALE DI ZONA - CIVITANOVA
3002456 | 2802 | EMOFILTRAZIONE, APPARECCHIO PER | EDWARDS LIFESCIENCES CORP | AQUARIUS | CC DIALISI OSPEDALE CIVITANOVA | OSPEDALE GENERALE DI ZONA - CIVITANOVA
3002457 | 5VEADK40 | EMODIALISI, APPARECCHIO PER | FRESENIUS KABI AG | 5008 | CC DIALISI OSPEDALE CIVITANOVA | OSPEDALE GENERALE DI ZONA - CIVITANOVA
3002461 | FX020328 | EMODIALISI, APPARECCHIO PER | GAMBRO AB | ARTIS AFBK PHYSIO | CC DIALISI OSPEDALE CIVITANOVA | OSPEDALE GENERALE DI ZONA - CIVITANOVA
3002462 | FX020332 | EMODIALISI, APPARECCHIO PER | GAMBRO AB | ARTIS AFBK PHYSIO | CC DIALISI OSPEDALE CIVITANOVA | OSPEDALE GENERALE DI ZONA - CIVITANOVA
3002463 | FX020322 | EMODIALISI, APPARECCHIO PER | GAMBRO AB | ARTIS AFBK PHYSIO | CC DIALISI OSPEDALE CIVITANOVA | OSPEDALE GENERALE DI ZONA - CIVITANOVA
3002464 | FX020325 | EMODIALISI, APPARECCHIO PER | GAMBRO AB | ARTIS AFBK PHYSIO | CC DIALISI OSPEDALE CIVITANOVA | OSPEDALE GENERALE DI ZONA - CIVITANOVA
3002465 | FX020333 | EMODIALISI, APPARECCHIO PER | GAMBRO AB | ARTIS AFBK PHYSIO | CC DIALISI OSPEDALE CIVITANOVA | OSPEDALE GENERALE DI ZONA - CIVITANOVA
3002466 | FX020335 | EMODIALISI, APPARECCHIO PER | GAMBRO AB | ARTIS AFBK PHYSIO | CC DIALISI OSPEDALE CIVITANOVA | OSPEDALE GENERALE DI ZONA - CIVITANOVA
3002467 | N3054215 | EMODIALISI, APPARECCHIO PER | SORIN GROUP ITALIA SRL | FLEXYA | CC DIALISI OSPEDALE CIVITANOVA | OSPEDALE GENERALE DI ZONA - CIVITANOVA
3002468 | N3013415 | EMODIALISI, APPARECCHIO PER | SORIN GROUP ITALIA SRL | FLEXYA | CC DIALISI OSPEDALE CIVITANOVA | OSPEDALE GENERALE DI ZONA - CIVITANOVA
3002469 | J1901693 | EMODIALISI, APPARECCHIO PER | NIKKISO CO LTD | DBB-EXA | CC DIALISI OSPEDALE CIVITANOVA | OSPEDALE GENERALE DI ZONA - CIVITANOVA
3002470 | TL-1B-024/01 | TESTA LETTO, APPARECCHIO | A2 SRL | CAL A-1-B | CC DIALISI OSPEDALE CIVITANOVA | OSPEDALE GENERALE DI ZONA - CIVITANOVA
3002473 | / | TESTA LETTO, APPARECCHIO | FRESENIUS KABI AG | AL 031 MVZ-E | CC DIALISI OSPEDALE CIVITANOVA | OSPEDALE GENERALE DI ZONA - CIVITANOVA
3002474 | 10332 | SCALDASACCHE A BAGNO TERMOSTATICO | BAXTER HEALTHCARE CORP | BW 3 | CC DIALISI OSPEDALE CIVITANOVA | OSPEDALE GENERALE DI ZONA - CIVITANOVA
3002475 | TL-1B-24/01 | TESTA LETTO, APPARECCHIO | A2 SRL | CAL A-1-B | CC DIALISI OSPEDALE CIVITANOVA | OSPEDALE GENERALE DI ZONA - CIVITANOVA
3002476 | / | TESTA LETTO, APPARECCHIO | A2 SRL | CAL A-1-B | CC DIALISI OSPEDALE CIVITANOVA | OSPEDALE GENERALE DI ZONA - CIVITANOVA
3002477 | / | TESTA LETTO, APPARECCHIO | A2 SRL | CAL A-1-B | CC DIALISI OSPEDALE CIVITANOVA | OSPEDALE GENERALE DI ZONA - CIVITANOVA
3002478 | / | TESTA LETTO, APPARECCHIO | A2 SRL | CAL A-1-B | CC DIALISI OSPEDALE CIVITANOVA | OSPEDALE GENERALE DI ZONA - CIVITANOVA
3002479 | / | TESTA LETTO, APPARECCHIO | A2 SRL | CAL A-1-B | CC DIALISI OSPEDALE CIVITANOVA | OSPEDALE GENERALE DI ZONA - CIVITANOVA
3002480 | / | TESTA LETTO, APPARECCHIO | A2 SRL | CAL A-1-B | CC DIALISI OSPEDALE CIVITANOVA | OSPEDALE GENERALE DI ZONA - CIVITANOVA
3002481 | / | TESTA LETTO, APPARECCHIO | A2 SRL | CAL A-1-B | CC DIALISI OSPEDALE CIVITANOVA | OSPEDALE GENERALE DI ZONA - CIVITANOVA
3002482 | / | TESTA LETTO, APPARECCHIO | A2 SRL | CAL A-1-B | CC DIALISI OSPEDALE CIVITANOVA | OSPEDALE GENERALE DI ZONA - CIVITANOVA
3002483 | / | TESTA LETTO, APPARECCHIO | A2 SRL | CAL A-1-B | CC DIALISI OSPEDALE CIVITANOVA | OSPEDALE GENERALE DI ZONA - CIVITANOVA
3002484 | / | TESTA LETTO, APPARECCHIO | A2 SRL | CAL A-1-B | CC DIALISI OSPEDALE CIVITANOVA | OSPEDALE GENERALE DI ZONA - CIVITANOVA
3002485 | / | TESTA LETTO, APPARECCHIO | A2 SRL | CAL A-1-B | CC DIALISI OSPEDALE CIVITANOVA | OSPEDALE GENERALE DI ZONA - CIVITANOVA
3002486 | / | TESTA LETTO, APPARECCHIO | A2 SRL | CAL A-1-B | CC DIALISI OSPEDALE CIVITANOVA | OSPEDALE GENERALE DI ZONA - CIVITANOVA
3002487 | / | TESTA LETTO, APPARECCHIO | A2 SRL | CAL A-1-B | CC DIALISI OSPEDALE CIVITANOVA | OSPEDALE GENERALE DI ZONA - CIVITANOVA
3002488 | / | TESTA LETTO, APPARECCHIO | A2 SRL | CAL A-1-B | CC DIALISI OSPEDALE CIVITANOVA | OSPEDALE GENERALE DI ZONA - CIVITANOVA
3002489 | / | TESTA LETTO, APPARECCHIO | A2 SRL | CAL A-1-B | CC DIALISI OSPEDALE CIVITANOVA | OSPEDALE GENERALE DI ZONA - CIVITANOVA
3002490 | / | TESTA LETTO, APPARECCHIO | A2 SRL | CAL A-1-B | CC DIALISI OSPEDALE CIVITANOVA | OSPEDALE GENERALE DI ZONA - CIVITANOVA
3002491 | / | TESTA LETTO, APPARECCHIO | FRESENIUS KABI AG | AL 031 MVZ-E | CC DIALISI OSPEDALE CIVITANOVA | OSPEDALE GENERALE DI ZONA - CIVITANOVA
3002492 | / | TESTA LETTO, APPARECCHIO | FRESENIUS KABI AG | AL 031 MVZ-E | CC DIALISI OSPEDALE CIVITANOVA | OSPEDALE GENERALE DI ZONA - CIVITANOVA
3002493 | / | TESTA LETTO, APPARECCHIO | FRESENIUS KABI AG | AL 031 MVZ-E | CC DIALISI OSPEDALE CIVITANOVA | OSPEDALE GENERALE DI ZONA - CIVITANOVA
3002494 | / | TESTA LETTO, APPARECCHIO | FRESENIUS KABI AG | AL 031 MVZ-E | CC DIALISI OSPEDALE CIVITANOVA | OSPEDALE GENERALE DI ZONA - CIVITANOVA
3002495 | / | TESTA LETTO, APPARECCHIO | FRESENIUS KABI AG | AL 031 MVZ-E | CC DIALISI OSPEDALE CIVITANOVA | OSPEDALE GENERALE DI ZONA - CIVITANOVA
3002496 | / | TESTA LETTO, APPARECCHIO | FRESENIUS KABI AG | AL 031 MVZ-E | CC DIALISI OSPEDALE CIVITANOVA | OSPEDALE GENERALE DI ZONA - CIVITANOVA
3002497 | / | TESTA LETTO, APPARECCHIO | FRESENIUS KABI AG | AL 031 MVZ-E | CC DIALISI OSPEDALE CIVITANOVA | OSPEDALE GENERALE DI ZONA - CIVITANOVA
3002498 | / | TESTA LETTO, APPARECCHIO | FRESENIUS KABI AG | AL 031 MVZ-E | CC DIALISI OSPEDALE CIVITANOVA | OSPEDALE GENERALE DI ZONA - CIVITANOVA
3002499 | / | TESTA LETTO, APPARECCHIO | FRESENIUS KABI AG | AL 031 MVZ-E | CC DIALISI OSPEDALE CIVITANOVA | OSPEDALE GENERALE DI ZONA - CIVITANOVA
3002500 | / | TESTA LETTO, APPARECCHIO | FRESENIUS KABI AG | AL 031 MVZ-E | CC DIALISI OSPEDALE CIVITANOVA | OSPEDALE GENERALE DI ZONA - CIVITANOVA
3002501 | / | TESTA LETTO, APPARECCHIO | FRESENIUS KABI AG | AL 031 MVZ-E | CC DIALISI OSPEDALE CIVITANOVA | OSPEDALE GENERALE DI ZONA - CIVITANOVA
3002502 | / | TESTA LETTO, APPARECCHIO | FRESENIUS KABI AG | AL 031 MVZ-E | CC DIALISI OSPEDALE CIVITANOVA | OSPEDALE GENERALE DI ZONA - CIVITANOVA
3002503 | / | TESTA LETTO, APPARECCHIO | FRESENIUS KABI AG | AL 031 MVZ-E | CC DIALISI OSPEDALE CIVITANOVA | OSPEDALE GENERALE DI ZONA - CIVITANOVA
3002504 | / | TESTA LETTO, APPARECCHIO | FRESENIUS KABI AG | AL 031 MVZ-E | CC DIALISI OSPEDALE CIVITANOVA | OSPEDALE GENERALE DI ZONA - CIVITANOVA
3002505 | / | TESTA LETTO, APPARECCHIO | FRESENIUS KABI AG | AL 031 MVZ-E | CC DIALISI OSPEDALE CIVITANOVA | OSPEDALE GENERALE DI ZONA - CIVITANOVA
3002506 | / | TESTA LETTO, APPARECCHIO | FRESENIUS KABI AG | AL 031 MVZ-E | CC DIALISI OSPEDALE CIVITANOVA | OSPEDALE GENERALE DI ZONA - CIVITANOVA
3002507 | / | TESTA LETTO, APPARECCHIO | FRESENIUS KABI AG | AL 031 MVZ-E | CC DIALISI OSPEDALE CIVITANOVA | OSPEDALE GENERALE DI ZONA - CIVITANOVA
3002508 | NP | TESTA LETTO, APPARECCHIO | A2 SRL | CAL A-1-B | CC DIALISI OSPEDALE CIVITANOVA | OSPEDALE GENERALE DI ZONA - CIVITANOVA
3002509 | 6449 | EMOGASANALIZZATORE | SIEMENS AG | RAPIDLAB 348 | CC DIALISI OSPEDALE CIVITANOVA | OSPEDALE GENERALE DI ZONA - CIVITANOVA
3002510 | 96024985 | POMPA DI INFUSIONE | HOSPIRA INC | LIFECARE 5000 | CC DIALISI OSPEDALE CIVITANOVA | OSPEDALE GENERALE DI ZONA - CIVITANOVA
3002511 | 11017105 | POMPA DI INFUSIONE | SMITHS MEDICAL INTERNATIONAL LTD GRASEBY | GRASEBY 3500 | CC DIALISI OSPEDALE CIVITANOVA | OSPEDALE GENERALE DI ZONA - CIVITANOVA
3002512 | 101017105 | DEFIBRILLATORE | SCHILLER AG | DEFIGARD 5000 | CC DIALISI OSPEDALE CIVITANOVA | OSPEDALE GENERALE DI ZONA - CIVITANOVA
3002513 | 35225065 | DEFIBRILLATORE | MEDTRONIC PHYSIO CONTROL INC | LIFEPAK 1000 | CC DIALISI OSPEDALE CIVITANOVA | OSPEDALE GENERALE DI ZONA - CIVITANOVA
3002515 | 50400WX1 | ECOTOMOGRAFO PORTATILE | GE HEALTHCARE | LOGIQ BOOK XP | CC DIALISI OSPEDALE CIVITANOVA | OSPEDALE GENERALE DI ZONA - CIVITANOVA
3002516 | 016060/17616634 | POMPA A SIRINGA | FRESENIUS KABI AG | PILOT A2 | CC DIALISI OSPEDALE CIVITANOVA | OSPEDALE GENERALE DI ZONA - CIVITANOVA
3002517 | 016060/17616633 | POMPA A SIRINGA | FRESENIUS KABI AG | PILOT A2 | CC DIALISI OSPEDALE CIVITANOVA | OSPEDALE GENERALE DI ZONA - CIVITANOVA
3002519 | 903596 | MICROSCOPIO OTTICO DA LABORATORIO | ZEISS CARL | AXIOLAB | CC DIALISI OSPEDALE CIVITANOVA | OSPEDALE GENERALE DI ZONA - CIVITANOVA
3002521 | WTS1000350 |  | KOSMED SRL | K/RO DUAL HF 2000 | CC DIALISI OSPEDALE CIVITANOVA | OSPEDALE GENERALE DI ZONA - CIVITANOVA
3002522 | 88855 | FRIGORIFERO BIOLOGICO | EVERMED SRL | LR 130 | CC DIALISI OSPEDALE CIVITANOVA | OSPEDALE GENERALE DI ZONA - CIVITANOVA
3002524 | 0113229 | LETTO O POLTRONA A BILANCIA PER DIALISI | TASSINARI BILANCE SRL | 2000 MIDI | CC DIALISI OSPEDALE CIVITANOVA | OSPEDALE GENERALE DI ZONA - CIVITANOVA
3002526 | 0114084 | LETTO O POLTRONA A BILANCIA PER DIALISI | TASSINARI BILANCE SRL | 2000 MAXI | CC DIALISI OSPEDALE CIVITANOVA | OSPEDALE GENERALE DI ZONA - CIVITANOVA
3002113 | 8601707 | ELETTROCARDIOGRAFO | CARDIOLINE SPA | ECG 200+ | EMATOLOGIA DAY HOSPITAL OSPEDALE CIVITANOVA | OSPEDALE GENERALE DI ZONA - CIVITANOVA
3010399 | T67641-T63147 | POMPA DI INFUSIONE | CAESAREA MEDICAL ELECTRONICS LTD | BODYGUARD DUO | EMATOLOGIA DAY HOSPITAL OSPEDALE CIVITANOVA | OSPEDALE GENERALE DI ZONA - CIVITANOVA
3010373 | T67400-T62362 | POMPA DI INFUSIONE | CAESAREA MEDICAL ELECTRONICS LTD | BODYGUARD DUO | EMATOLOGIA DAY HOSPITAL OSPEDALE CIVITANOVA | OSPEDALE GENERALE DI ZONA - CIVITANOVA
3010375 | T67758-T62450 | POMPA DI INFUSIONE | CAESAREA MEDICAL ELECTRONICS LTD | BODYGUARD DUO | EMATOLOGIA DAY HOSPITAL OSPEDALE CIVITANOVA | OSPEDALE GENERALE DI ZONA - CIVITANOVA
3010376 | T67771-T63194 | POMPA DI INFUSIONE | CAESAREA MEDICAL ELECTRONICS LTD | BODYGUARD DUO | EMATOLOGIA DAY HOSPITAL OSPEDALE CIVITANOVA | OSPEDALE GENERALE DI ZONA - CIVITANOVA
3010379 | T67733-T63180 | POMPA DI INFUSIONE | CAESAREA MEDICAL ELECTRONICS LTD | BODYGUARD DUO | EMATOLOGIA DAY HOSPITAL OSPEDALE CIVITANOVA | OSPEDALE GENERALE DI ZONA - CIVITANOVA
3010387 | T67775-T63177 | POMPA DI INFUSIONE | CAESAREA MEDICAL ELECTRONICS LTD | BODYGUARD DUO | EMATOLOGIA DAY HOSPITAL OSPEDALE CIVITANOVA | OSPEDALE GENERALE DI ZONA - CIVITANOVA
3010388 | T67753-T63205 | POMPA DI INFUSIONE | CAESAREA MEDICAL ELECTRONICS LTD | BODYGUARD DUO | EMATOLOGIA DAY HOSPITAL OSPEDALE CIVITANOVA | OSPEDALE GENERALE DI ZONA - CIVITANOVA
3010389 | T67639-T63127 | POMPA DI INFUSIONE | CAESAREA MEDICAL ELECTRONICS LTD | BODYGUARD DUO | EMATOLOGIA DAY HOSPITAL OSPEDALE CIVITANOVA | OSPEDALE GENERALE DI ZONA - CIVITANOVA
3010390 | T67680-T63110 | POMPA DI INFUSIONE | CAESAREA MEDICAL ELECTRONICS LTD | BODYGUARD DUO | EMATOLOGIA DAY HOSPITAL OSPEDALE CIVITANOVA | OSPEDALE GENERALE DI ZONA - CIVITANOVA
3010401 | T67691-T63192 | POMPA DI INFUSIONE | CAESAREA MEDICAL ELECTRONICS LTD | BODYGUARD DUO | EMATOLOGIA DAY HOSPITAL OSPEDALE CIVITANOVA | OSPEDALE GENERALE DI ZONA - CIVITANOVA
3010402 | T67342-T62349 | POMPA DI INFUSIONE | CAESAREA MEDICAL ELECTRONICS LTD | BODYGUARD DUO | CC EMATOLOGIA OSPEDALE CIVITANOVA | OSPEDALE GENERALE DI ZONA - CIVITANOVA
3010383 | T67365-T62356 | POMPA DI INFUSIONE | CAESAREA MEDICAL ELECTRONICS LTD | BODYGUARD DUO | CC EMATOLOGIA OSPEDALE CIVITANOVA | OSPEDALE GENERALE DI ZONA - CIVITANOVA
3010384 | T67399-T62367 | POMPA DI INFUSIONE | CAESAREA MEDICAL ELECTRONICS LTD | BODYGUARD DUO | CC EMATOLOGIA OSPEDALE CIVITANOVA | OSPEDALE GENERALE DI ZONA - CIVITANOVA
3010378 | T67763-T63072 | POMPA DI INFUSIONE | CAESAREA MEDICAL ELECTRONICS LTD | BODYGUARD DUO | CC EMATOLOGIA OSPEDALE CIVITANOVA | OSPEDALE GENERALE DI ZONA - CIVITANOVA
3010386 | T67651-T63097 | POMPA DI INFUSIONE | CAESAREA MEDICAL ELECTRONICS LTD | BODYGUARD DUO | CC EMATOLOGIA OSPEDALE CIVITANOVA | OSPEDALE GENERALE DI ZONA - CIVITANOVA
3010380 | T67621-T63096 | POMPA DI INFUSIONE | CAESAREA MEDICAL ELECTRONICS LTD | BODYGUARD DUO | CC EMATOLOGIA OSPEDALE CIVITANOVA | OSPEDALE GENERALE DI ZONA - CIVITANOVA
3010381 | T67168-T62370 | POMPA DI INFUSIONE | CAESAREA MEDICAL ELECTRONICS LTD | BODYGUARD DUO | CC EMATOLOGIA OSPEDALE CIVITANOVA | OSPEDALE GENERALE DI ZONA - CIVITANOVA
3010372 | T67692-T63193 | POMPA DI INFUSIONE | CAESAREA MEDICAL ELECTRONICS LTD | BODYGUARD DUO | CC EMATOLOGIA OSPEDALE CIVITANOVA | OSPEDALE GENERALE DI ZONA - CIVITANOVA
3010349 | T67673-T63067 | POMPA DI INFUSIONE | CAESAREA MEDICAL ELECTRONICS LTD | BODYGUARD DUO | CC EMATOLOGIA OSPEDALE CIVITANOVA | OSPEDALE GENERALE DI ZONA - CIVITANOVA
3010392 | T67785-T63188 | POMPA DI INFUSIONE | CAESAREA MEDICAL ELECTRONICS LTD | BODYGUARD DUO | CC EMATOLOGIA OSPEDALE CIVITANOVA | OSPEDALE GENERALE DI ZONA - CIVITANOVA
3010394 | T67655-T63078 | POMPA DI INFUSIONE | CAESAREA MEDICAL ELECTRONICS LTD | BODYGUARD DUO | CC EMATOLOGIA OSPEDALE CIVITANOVA | OSPEDALE GENERALE DI ZONA - CIVITANOVA
3010395 | T67768-T63071 | POMPA DI INFUSIONE | CAESAREA MEDICAL ELECTRONICS LTD | BODYGUARD DUO | CC EMATOLOGIA OSPEDALE CIVITANOVA | OSPEDALE GENERALE DI ZONA - CIVITANOVA
3010396 | T67765-T63156 | POMPA DI INFUSIONE | CAESAREA MEDICAL ELECTRONICS LTD | BODYGUARD DUO | CC EMATOLOGIA OSPEDALE CIVITANOVA | OSPEDALE GENERALE DI ZONA - CIVITANOVA
3010397 | T67307-T62364 | POMPA DI INFUSIONE | CAESAREA MEDICAL ELECTRONICS LTD | BODYGUARD DUO | CC EMATOLOGIA OSPEDALE CIVITANOVA | OSPEDALE GENERALE DI ZONA - CIVITANOVA
3010398 | T67425-T62366 | POMPA DI INFUSIONE | CAESAREA MEDICAL ELECTRONICS LTD | BODYGUARD DUO | CC EMATOLOGIA OSPEDALE CIVITANOVA | OSPEDALE GENERALE DI ZONA - CIVITANOVA
3010425 | T67620-T63146 | POMPA DI INFUSIONE | CAESAREA MEDICAL ELECTRONICS LTD | BODYGUARD DUO | CC EMATOLOGIA OSPEDALE CIVITANOVA | OSPEDALE GENERALE DI ZONA - CIVITANOVA
3010015 | 5254300329F9 | MONITORAGGIO DELLA TEMPERATURA, APPARECCHIO PER | MICROPROGEL SRL | WLR-LAN-PLUS | CC EMATOLOGIA OSPEDALE CIVITANOVA | OSPEDALE GENERALE DI ZONA - CIVITANOVA
3010016 | 5254300329BC | MONITORAGGIO DELLA TEMPERATURA, APPARECCHIO PER | MICROPROGEL SRL | WL1ANT-PLUS | CC EMATOLOGIA OSPEDALE CIVITANOVA | OSPEDALE GENERALE DI ZONA - CIVITANOVA
3010393 | T67695-T63237 | POMPA DI INFUSIONE | CAESAREA MEDICAL ELECTRONICS LTD | BODYGUARD DUO | CC EMATOLOGIA OSPEDALE CIVITANOVA | OSPEDALE GENERALE DI ZONA - CIVITANOVA
4806 | P13820093 | PULSOSSIMETRO | NELLCOR INC | OXIMAX N65 | CC EMATOLOGIA OSPEDALE CIVITANOVA | OSPEDALE GENERALE DI ZONA - CIVITANOVA
3002042 | L02083009 | LAVAPADELLE | ATOS SRL | AF105P | CC EMATOLOGIA OSPEDALE CIVITANOVA | OSPEDALE GENERALE DI ZONA - CIVITANOVA
3004285 | MBP1525163 | PULSOSSIMETRO | COVIDIEN | PM 10 N | CC EMATOLOGIA OSPEDALE CIVITANOVA | OSPEDALE GENERALE DI ZONA - CIVITANOVA
3012821 | P0791430 | LETTO PER DEGENZA ELETTRIFICATO | HUNTLEIGH HEALTHCARE | ENTERPRISE 8000 | CC EMATOLOGIA OSPEDALE CIVITANOVA | OSPEDALE GENERALE DI ZONA - CIVITANOVA
3012820 | P0791431 | LETTO PER DEGENZA ELETTRIFICATO | HUNTLEIGH HEALTHCARE | ENTERPRISE 8000 | CC EMATOLOGIA OSPEDALE CIVITANOVA
3012819 | P0791429 | LETTO PER DEGENZA ELETTRIFICATO | HUNTLEIGH HEALTHCARE | ENTERPRISE 8000 | CC EMATOLOGIA OSPEDALE CIVITANOVA | OSPEDALE GENERALE DI ZONA - CIVITANOVA
3012818 | P0791428 | LETTO PER DEGENZA ELETTRIFICATO | HUNTLEIGH HEALTHCARE | ENTERPRISE 8000 | CC EMATOLOGIA OSPEDALE CIVITANOVA
3012817 | P0791426 | LETTO PER DEGENZA ELETTRIFICATO | HUNTLEIGH HEALTHCARE | ENTERPRISE 8000 | CC EMATOLOGIA OSPEDALE CIVITANOVA | OSPEDALE GENERALE DI ZONA - CIVITANOVA
3012816 | P0791427 | LETTO PER DEGENZA ELETTRIFICATO | HUNTLEIGH HEALTHCARE | ENTERPRISE 8000 | CC EMATOLOGIA OSPEDALE CIVITANOVA
3012814 | P0791436 | LETTO PER DEGENZA ELETTRIFICATO | HUNTLEIGH HEALTHCARE | ENTERPRISE 8000 | CC EMATOLOGIA OSPEDALE CIVITANOVA
3012813 | P0791435 | LETTO PER DEGENZA ELETTRIFICATO | HUNTLEIGH HEALTHCARE | ENTERPRISE 8000 | CC EMATOLOGIA OSPEDALE CIVITANOVA
3012812 | P0791432 | LETTO PER DEGENZA ELETTRIFICATO | HUNTLEIGH HEALTHCARE | ENTERPRISE 8000 | CC EMATOLOGIA OSPEDALE CIVITANOVA
3012811 | P0791434 | LETTO PER DEGENZA ELETTRIFICATO | HUNTLEIGH HEALTHCARE | ENTERPRISE 8000 | CC EMATOLOGIA OSPEDALE CIVITANOVA
3012815 | P0791433 | LETTO PER DEGENZA ELETTRIFICATO | HUNTLEIGH HEALTHCARE | ENTERPRISE 8000 | CC EMATOLOGIA OSPEDALE CIVITANOVA
3003209 | 1104178107 | LARINGOSCOPIO | HEINE OPTOTECHNIK | F 00 22 824 | GASTROENTEROLOGIA AMBULATORIO OSPEDALE CIVITANOVA | OSPEDALE GENERALE DI ZONA - CIVITANOVA
3003213 | FCC063100285A | PULSOSSIMETRO | DATEX OHMEDA DIVISION INSTRUMENTARIUM CORP | TRUSAT | GASTROENTEROLOGIA AMBULATORIO OSPEDALE CIVITANOVA | OSPEDALE GENERALE DI ZONA - CIVITANOVA
3003191 | 1910 | ARMADIO STERILE PER ENDOSCOPI | METALARREDINOX SPA | 10068210 | GASTROENTEROLOGIA AMBULATORIO OSPEDALE CIVITANOVA | OSPEDALE GENERALE DI ZONA - CIVITANOVA
3003199 | 703500279 | PULSOSSIMETRO |  | SL 003 | GASTROENTEROLOGIA AMBULATORIO OSPEDALE CIVITANOVA | OSPEDALE GENERALE DI ZONA - CIVITANOVA
3003174 | 299599 | CARRELLO SERVITORE PER ENDOSCOPI | OLYMPUS OPTICAL CO LTD | WM NP2 | GASTROENTEROLOGIA AMBULATORIO OSPEDALE CIVITANOVA | OSPEDALE GENERALE DI ZONA - CIVITANOVA
3003175 | 7925831 | MONITOR TELEVISIVO PER BIOIMMAGINI | OLYMPUS OPTICAL CO LTD | OEV 191 H | GASTROENTEROLOGIA AMBULATORIO OSPEDALE CIVITANOVA | OSPEDALE GENERALE DI ZONA - CIVITANOVA
3003178 | 7935660 | SISTEMA TELEVISIVO PER ENDOSCOPIA | OLYMPUS OPTICAL CO LTD | CV 240 | GASTROENTEROLOGIA AMBULATORIO OSPEDALE CIVITANOVA | OSPEDALE GENERALE DI ZONA - CIVITANOVA
3003179 | 26204 | MODULO DI REGISTRAZIONE SU CD E DVD | SONY CORP | DVO 1000 MD | GASTROENTEROLOGIA AMBULATORIO OSPEDALE CIVITANOVA | OSPEDALE GENERALE DI ZONA - CIVITANOVA
3003180 | 14408 | FONTE LUMINOSA PER ENDOSCOPIA | THD SPA | SHINING LIGHT SL | GASTROENTEROLOGIA AMBULATORIO OSPEDALE CIVITANOVA | OSPEDALE GENERALE DI ZONA - CIVITANOVA
3003181 | 135709 | CARRELLO ELETTRIFICATO | ASE | . | GASTROENTEROLOGIA AMBULATORIO OSPEDALE CIVITANOVA | OSPEDALE GENERALE DI ZONA - CIVITANOVA
3003182 | 1V490A573 | MONITOR TELEVISIVO PER BIOIMMAGINI | FUJI FILM CORP | CDL 1909 A | GASTROENTEROLOGIA AMBULATORIO OSPEDALE CIVITANOVA | OSPEDALE GENERALE DI ZONA - CIVITANOVA
3003185 | 88295 | RIPRODUTTORE VIDEO O DIGITALE DI BIOIMMAGINI | SONY CORP | UP 21 MD | GASTROENTEROLOGIA AMBULATORIO OSPEDALE CIVITANOVA | OSPEDALE GENERALE DI ZONA - CIVITANOVA
3003186 | 71518 | FONTE LUMINOSA PER ENDOSCOPIA | SUNOPTICS SURGICAL | LLS-050 | GASTROENTEROLOGIA AMBULATORIO OSPEDALE CIVITANOVA | OSPEDALE GENERALE DI ZONA - CIVITANOVA
2061 |  | TESTA LETTO, APPARECCHIO | TEKNOLIT SPA | 1 POSTO | MEDICINA GENERALE DEGENZE OSPEDALE CIVITANOVA | OSPEDALE GENERALE DI ZONA - CIVITANOVA
2060 |  | TESTA LETTO, APPARECCHIO | TEKNOLIT SPA | 1 POSTO | MEDICINA GENERALE DEGENZE OSPEDALE CIVITANOVA | OSPEDALE GENERALE DI ZONA - CIVITANOVA
2059 |  | TESTA LETTO, APPARECCHIO | TEKNOLIT SPA | 1 POSTO | MEDICINA GENERALE DEGENZE OSPEDALE CIVITANOVA | OSPEDALE GENERALE DI ZONA - CIVITANOVA
2058 |  | TESTA LETTO, APPARECCHIO | TEKNOLIT SPA | 1 POSTO | MEDICINA GENERALE DEGENZE OSPEDALE CIVITANOVA | OSPEDALE GENERALE DI ZONA - CIVITANOVA
|  | TESTA LETTO, APPARECCHIO | TEKNOLIT SPA | 1 POSTO | MEDICINA GENERALE DEGENZE OSPEDALE CIVITANOVA | OSPEDALE GENERALE DI ZONA - CIVITANOVA
|  | TESTA LETTO, APPARECCHIO | TEKNOLIT SPA | 1 POSTO | MEDICINA GENERALE DEGENZE OSPEDALE CIVITANOVA | OSPEDALE GENERALE DI ZONA - CIVITANOVA
| 96023788 | POMPA DI INFUSIONE | ABBOTT LABORATORIES | LIFECARE 5000 | MEDICINA GENERALE DEGENZE OSPEDALE CIVITANOVA | OSPEDALE GENERALE DI ZONA - CIVITANOVA
|  | TESTA LETTO, APPARECCHIO | TEKNOLIT SPA | MINIBLOCK | MEDICINA GENERALE DEGENZE OSPEDALE CIVITANOVA | OSPEDALE GENERALE DI ZONA - CIVITANOVA
|  | TESTA LETTO, APPARECCHIO | TEKNOLIT SPA | MINIBLOCK | MEDICINA GENERALE DEGENZE OSPEDALE CIVITANOVA | OSPEDALE GENERALE DI ZONA - CIVITANOVA
|  | TESTA LETTO, APPARECCHIO | TEKNOLIT SPA | MINIBLOCK | MEDICINA GENERALE DEGENZE OSPEDALE CIVITANOVA | OSPEDALE GENERALE DI ZONA - CIVITANOVA
|  | TESTA LETTO, APPARECCHIO | TEKNOLIT SPA | MINIBLOCK | MEDICINA GENERALE DEGENZE OSPEDALE CIVITANOVA | OSPEDALE GENERALE DI ZONA - CIVITANOVA
|  | TESTA LETTO, APPARECCHIO | TEKNOLIT SPA | MINIBLOCK | MEDICINA GENERALE DEGENZE OSPEDALE CIVITANOVA | OSPEDALE GENERALE DI ZONA - CIVITANOVA
|  | TESTA LETTO, APPARECCHIO | TEKNOLIT SPA | MINIBLOCK | MEDICINA GENERALE DEGENZE OSPEDALE CIVITANOVA | OSPEDALE GENERALE DI ZONA - CIVITANOVA
|  | TESTA LETTO, APPARECCHIO | TEKNOLIT SPA | MINIBLOCK | MEDICINA GENERALE DEGENZE OSPEDALE CIVITANOVA | OSPEDALE GENERALE DI ZONA - CIVITANOVA
|  | TESTA LETTO, APPARECCHIO | TEKNOLIT SPA | MINIBLOCK | MEDICINA GENERALE DEGENZE OSPEDALE CIVITANOVA | OSPEDALE GENERALE DI ZONA - CIVITANOVA
|  | TESTA LETTO, APPARECCHIO | TEKNOLIT SPA | MINIBLOCK | MEDICINA GENERALE DEGENZE OSPEDALE CIVITANOVA | OSPEDALE GENERALE DI ZONA - CIVITANOVA
|  | TESTA LETTO, APPARECCHIO | TEKNOLIT SPA | MINIBLOCK | MEDICINA GENERALE DEGENZE OSPEDALE CIVITANOVA | OSPEDALE GENERALE DI ZONA - CIVITANOVA
|  | TESTA LETTO, APPARECCHIO | TEKNOLIT SPA | MINIBLOCK | MEDICINA GENERALE DEGENZE OSPEDALE CIVITANOVA | OSPEDALE GENERALE DI ZONA - CIVITANOVA
|  | TESTA LETTO, APPARECCHIO | TEKNOLIT SPA | MINIBLOCK | MEDICINA GENERALE DEGENZE OSPEDALE CIVITANOVA | OSPEDALE GENERALE DI ZONA - CIVITANOVA
|  | TESTA LETTO, APPARECCHIO | TEKNOLIT SPA | MINIBLOCK | MEDICINA GENERALE DEGENZE OSPEDALE CIVITANOVA | OSPEDALE GENERALE DI ZONA - CIVITANOVA
|  | TESTA LETTO, APPARECCHIO | TEKNOLIT SPA | MINIBLOCK | MEDICINA GENERALE DEGENZE OSPEDALE CIVITANOVA | OSPEDALE GENERALE DI ZONA - CIVITANOVA
| CBZZCA0016 | AEROSOL, APPARECCHIO PER | PARI GMBH | PARI MASTER | MEDICINA GENERALE DEGENZE OSPEDALE CIVITANOVA | OSPEDALE GENERALE DI ZONA - CIVITANOVA
| 207010165 | REGISTRATORE HOLTER DELLA PRESSIONE SANGUIGNA | SPACELABS HEALTHCARE | 90207 | MEDICINA GENERALE DEGENZE OSPEDALE CIVITANOVA | OSPEDALE GENERALE DI ZONA - CIVITANOVA
| X7000661 | SISTEMA ANTIDECUBITO | HUNTLEIGH HEALTHCARE | ALPHA X CELL | MEDICINA GENERALE DEGENZE OSPEDALE CIVITANOVA | OSPEDALE GENERALE DI ZONA - CIVITANOVA
|  | TESTA LETTO, APPARECCHIO | TEKNOLIT SPA | MINIBLOCK | MEDICINA GENERALE DEGENZE OSPEDALE CIVITANOVA | OSPEDALE GENERALE DI ZONA - CIVITANOVA
|  | TESTA LETTO, APPARECCHIO | TEKNOLIT SPA | MINIBLOCK | MEDICINA GENERALE DEGENZE OSPEDALE CIVITANOVA | OSPEDALE GENERALE DI ZONA - CIVITANOVA
|  | TESTA LETTO, APPARECCHIO | TEKNOLIT SPA | MINIBLOCK | MEDICINA GENERALE DEGENZE OSPEDALE CIVITANOVA | OSPEDALE GENERALE DI ZONA - CIVITANOVA
|  | TESTA LETTO, APPARECCHIO | TEKNOLIT SPA | MINIBLOCK | MEDICINA GENERALE DEGENZE OSPEDALE CIVITANOVA | OSPEDALE GENERALE DI ZONA - CIVITANOVA
|  | TESTA LETTO, APPARECCHIO | TEKNOLIT SPA | MINIBLOCK | MEDICINA GENERALE DEGENZE OSPEDALE CIVITANOVA | OSPEDALE GENERALE DI ZONA - CIVITANOVA
|  | TESTA LETTO, APPARECCHIO | TEKNOLIT SPA | MINIBLOCK | MEDICINA GENERALE DEGENZE OSPEDALE CIVITANOVA | OSPEDALE GENERALE DI ZONA - CIVITANOVA
|  | TESTA LETTO, APPARECCHIO | TEKNOLIT SPA | MINIBLOCK | MEDICINA GENERALE DEGENZE OSPEDALE CIVITANOVA | OSPEDALE GENERALE DI ZONA - CIVITANOVA
|  | TESTA LETTO, APPARECCHIO | TEKNOLIT SPA | MINIBLOCK | MEDICINA GENERALE DEGENZE OSPEDALE CIVITANOVA | OSPEDALE GENERALE DI ZONA - CIVITANOVA
|  | TESTA LETTO, APPARECCHIO | TEKNOLIT SPA | MINIBLOCK | MEDICINA GENERALE DEGENZE OSPEDALE CIVITANOVA | OSPEDALE GENERALE DI ZONA - CIVITANOVA
|  | TESTA LETTO, APPARECCHIO | TEKNOLIT SPA | MINIBLOCK | MEDICINA GENERALE DEGENZE OSPEDALE CIVITANOVA | OSPEDALE GENERALE DI ZONA - CIVITANOVA
|  | TESTA LETTO, APPARECCHIO | TEKNOLIT SPA | MINIBLOCK | MEDICINA GENERALE DEGENZE OSPEDALE CIVITANOVA | OSPEDALE GENERALE DI ZONA - CIVITANOVA
|  | TESTA LETTO, APPARECCHIO | TEKNOLIT SPA | MINIBLOCK | MEDICINA GENERALE DEGENZE OSPEDALE CIVITANOVA | OSPEDALE GENERALE DI ZONA - CIVITANOVA
|  | TESTA LETTO, APPARECCHIO | TEKNOLIT SPA | MINIBLOCK | MEDICINA GENERALE DEGENZE OSPEDALE CIVITANOVA | OSPEDALE GENERALE DI ZONA - CIVITANOVA
|  | TESTA LETTO, APPARECCHIO | TEKNOLIT SPA | MINIBLOCK | MEDICINA GENERALE DEGENZE OSPEDALE CIVITANOVA | OSPEDALE GENERALE DI ZONA - CIVITANOVA
|  | TESTA LETTO, APPARECCHIO |  | 2 POSTI | MEDICINA GENERALE DEGENZE OSPEDALE CIVITANOVA | OSPEDALE GENERALE DI ZONA - CIVITANOVA
|  | TESTA LETTO, APPARECCHIO |  | 2 POSTI | MEDICINA GENERALE DEGENZE OSPEDALE CIVITANOVA | OSPEDALE GENERALE DI ZONA - CIVITANOVA
|  | TESTA LETTO, APPARECCHIO |  | 2 POSTI | MEDICINA GENERALE DEGENZE OSPEDALE CIVITANOVA | OSPEDALE GENERALE DI ZONA - CIVITANOVA
|  | TESTA LETTO, APPARECCHIO |  | 1 POSTO | MEDICINA GENERALE DEGENZE OSPEDALE CIVITANOVA | OSPEDALE GENERALE DI ZONA - CIVITANOVA
|  | TESTA LETTO, APPARECCHIO |  | 2 POSTI | MEDICINA GENERALE DEGENZE OSPEDALE CIVITANOVA | OSPEDALE GENERALE DI ZONA - CIVITANOVA
|  | TESTA LETTO, APPARECCHIO |  | 2 POSTI | MEDICINA GENERALE DEGENZE OSPEDALE CIVITANOVA | OSPEDALE GENERALE DI ZONA - CIVITANOVA
|  | TESTA LETTO, APPARECCHIO |  | 2 POSTI | MEDICINA GENERALE DEGENZE OSPEDALE CIVITANOVA | OSPEDALE GENERALE DI ZONA - CIVITANOVA
186 | 32932/IT110101 | POMPA A SIRINGA | B BRAUN AVITUM ITALY SPA | PERFUSOR FM | MEDICINA GENERALE DEGENZE OSPEDALE CIVITANOVA | OSPEDALE GENERALE DI ZONA - CIVITANOVA
| 98170069 | POMPA DI INFUSIONE | ABBOTT LABORATORIES | LIFECARE MICRO | MEDICINA GENERALE DEGENZE OSPEDALE CIVITANOVA | OSPEDALE GENERALE DI ZONA - CIVITANOVA
| 606 | SISTEMA ANTIDECUBITO | HUNTLEIGH HEALTHCARE | ALPHABED | MEDICINA GENERALE DEGENZE OSPEDALE CIVITANOVA | OSPEDALE GENERALE DI ZONA - CIVITANOVA
| 1836 | SISTEMA ANTIDECUBITO | TERMOLETTO ITALIANA SAS | AIR SYSTEM 3 | MEDICINA GENERALE DEGENZE OSPEDALE CIVITANOVA | OSPEDALE GENERALE DI ZONA - CIVITANOVA
| 11626 | SISTEMA ANTIDECUBITO | TERMOLETTO ITALIANA SAS | AIR SYSTEM PUMP 2 FLY PAD | MEDICINA GENERALE DEGENZE OSPEDALE CIVITANOVA | OSPEDALE GENERALE DI ZONA - CIVITANOVA
|  | TESTA LETTO, APPARECCHIO |  | 1 POSTO | MEDICINA GENERALE DEGENZE OSPEDALE CIVITANOVA | OSPEDALE GENERALE DI ZONA - CIVITANOVA
|  | TESTA LETTO, APPARECCHIO |  | 1 POSTO | MEDICINA GENERALE DEGENZE OSPEDALE CIVITANOVA | OSPEDALE GENERALE DI ZONA - CIVITANOVA
| 101308196 | SISTEMA ANTIDECUBITO | SOL HEALTHCARE LTD | PROEASE | MEDICINA GENERALE DEGENZE OSPEDALE CIVITANOVA | OSPEDALE GENERALE DI ZONA - CIVITANOVA
| 13000 | SISTEMA ANTIDECUBITO | TERMOLETTO ITALIANA SAS | AIR SYSTEM PUMP 2 FLY PAD | MEDICINA GENERALE DEGENZE OSPEDALE CIVITANOVA | OSPEDALE GENERALE DI ZONA - CIVITANOVA
| 195712 | URODINAMICA, SISTEMA PER | MEDICAL MEASUREMENT SYSTEMS BV | UPS 2020 ORION | MEDICINA GENERALE DEGENZE OSPEDALE CIVITANOVA | OSPEDALE GENERALE DI ZONA - CIVITANOVA
|  | TESTA LETTO, APPARECCHIO | TEKNOLIT SPA | MINIBLOCK | MEDICINA GENERALE DEGENZE OSPEDALE CIVITANOVA | OSPEDALE GENERALE DI ZONA - CIVITANOVA
|  | TESTA LETTO, APPARECCHIO | TEKNOLIT SPA | MINIBLOCK | MEDICINA GENERALE DEGENZE OSPEDALE CIVITANOVA | OSPEDALE GENERALE DI ZONA - CIVITANOVA
|  | TESTA LETTO, APPARECCHIO | TEKNOLIT SPA | MINIBLOCK | MEDICINA GENERALE DEGENZE OSPEDALE CIVITANOVA | OSPEDALE GENERALE DI ZONA - CIVITANOVA
|  | TESTA LETTO, APPARECCHIO | TEKNOLIT SPA | MINIBLOCK | MEDICINA GENERALE DEGENZE OSPEDALE CIVITANOVA | OSPEDALE GENERALE DI ZONA - CIVITANOVA
|  | TESTA LETTO, APPARECCHIO | TEKNOLIT SPA | MINIBLOCK | MEDICINA GENERALE DEGENZE OSPEDALE CIVITANOVA | OSPEDALE GENERALE DI ZONA - CIVITANOVA
|  | TESTA LETTO, APPARECCHIO | TEKNOLIT SPA | MINIBLOCK | MEDICINA GENERALE DEGENZE OSPEDALE CIVITANOVA | OSPEDALE GENERALE DI ZONA - CIVITANOVA
|  | TESTA LETTO, APPARECCHIO | TEKNOLIT SPA | MINIBLOCK | MEDICINA GENERALE DEGENZE OSPEDALE CIVITANOVA | OSPEDALE GENERALE DI ZONA - CIVITANOVA
|  | TESTA LETTO, APPARECCHIO | TEKNOLIT SPA | MINIBLOCK | MEDICINA GENERALE DEGENZE OSPEDALE CIVITANOVA | OSPEDALE GENERALE DI ZONA - CIVITANOVA
|  | TESTA LETTO, APPARECCHIO | TEKNOLIT SPA | MINIBLOCK | MEDICINA GENERALE DEGENZE OSPEDALE CIVITANOVA | OSPEDALE GENERALE DI ZONA - CIVITANOVA
|  | TESTA LETTO, APPARECCHIO | TEKNOLIT SPA | MINIBLOCK | MEDICINA GENERALE DEGENZE OSPEDALE CIVITANOVA | OSPEDALE GENERALE DI ZONA - CIVITANOVA
| X7000675 | SISTEMA ANTIDECUBITO | HUNTLEIGH HEALTHCARE | ALPHA X CELL | MEDICINA GENERALE DEGENZE OSPEDALE CIVITANOVA | OSPEDALE GENERALE DI ZONA - CIVITANOVA
| 1998PN56268 | AEROSOL, APPARECCHIO PER | MEDIC AID LTD | PORTA NEB | MEDICINA GENERALE DEGENZE OSPEDALE CIVITANOVA | OSPEDALE GENERALE DI ZONA - CIVITANOVA
3002009 | 17225 | POMPA A SIRINGA | B BRAUN AVITUM ITALY SPA | PERFUSOR COMPACT S | MEDICINA GENERALE DEGENZE OSPEDALE CIVITANOVA | OSPEDALE GENERALE DI ZONA - CIVITANOVA
| 88043431 | NUTRIPOMPA | NUTRICIA MEDICAL DEVICES BV | FLOCARE 800 | MEDICINA GENERALE DEGENZE OSPEDALE CIVITANOVA | OSPEDALE GENERALE DI ZONA - CIVITANOVA
| 26728 | POMPA A SIRINGA | B BRAUN AVITUM ITALY SPA | PERFUSOR COMPACT S | MEDICINA GENERALE DEGENZE OSPEDALE CIVITANOVA | OSPEDALE GENERALE DI ZONA - CIVITANOVA
| 80903 | ASPIRATORE MEDICO CHIRURGICO | FASET SPA | 225 MEDIO PORTATILE | MEDICINA GENERALE DEGENZE OSPEDALE CIVITANOVA | OSPEDALE GENERALE DI ZONA - CIVITANOVA
|  | TESTA LETTO, APPARECCHIO |  |  | MEDICINA GENERALE DEGENZE OSPEDALE CIVITANOVA | OSPEDALE GENERALE DI ZONA - CIVITANOVA
| 26787 | POMPA A SIRINGA | B BRAUN AVITUM ITALY SPA | PERFUSOR COMPACT S | MEDICINA GENERALE DEGENZE OSPEDALE CIVITANOVA | OSPEDALE GENERALE DI ZONA - CIVITANOVA
| 207-034752 | REGISTRATORE HOLTER DELLA PRESSIONE SANGUIGNA | SPACELABS HEALTHCARE | 90207-30 | MEDICINA GENERALE DEGENZE OSPEDALE CIVITANOVA | OSPEDALE GENERALE DI ZONA - CIVITANOVA
3002050 | 35184009 | DEFIBRILLATORE | MEDTRONIC PHYSIO CONTROL INC | LIFEPAK 1000 SEMIAUTOMATIC | MEDICINA GENERALE DEGENZE OSPEDALE CIVITANOVA | OSPEDALE GENERALE DI ZONA - CIVITANOVA
| X7000682 | SISTEMA ANTIDECUBITO | HUNTLEIGH HEALTHCARE | ALPHA X CELL | MEDICINA GENERALE DEGENZE OSPEDALE CIVITANOVA | OSPEDALE GENERALE DI ZONA - CIVITANOVA
4974 | 50026581 | SISTEMA ANTIDECUBITO | HUNTLEIGH HEALTHCARE | ALPHA X CELL | MEDICINA GENERALE DEGENZE OSPEDALE CIVITANOVA | OSPEDALE GENERALE DI ZONA - CIVITANOVA
4972 | 500020581 | SISTEMA ANTIDECUBITO | HUNTLEIGH HEALTHCARE | ALPHA X CELL | MEDICINA GENERALE DEGENZE OSPEDALE CIVITANOVA | OSPEDALE GENERALE DI ZONA - CIVITANOVA
| 500032418 | SISTEMA ANTIDECUBITO | HUNTLEIGH HEALTHCARE | ALPHA X CELL | MEDICINA GENERALE DEGENZE OSPEDALE CIVITANOVA | OSPEDALE GENERALE DI ZONA - CIVITANOVA
4969 | 50035355 | SISTEMA ANTIDECUBITO | HUNTLEIGH HEALTHCARE | ALPHA X CELL | MEDICINA GENERALE DEGENZE OSPEDALE CIVITANOVA | OSPEDALE GENERALE DI ZONA - CIVITANOVA
| l512.0242 | BAGNO TERMOSTATICO | MEMMERT GMBH CO KG | WNB 22 BASIC | MEDICINA GENERALE DEGENZE OSPEDALE CIVITANOVA | OSPEDALE GENERALE DI ZONA - CIVITANOVA
| 8201111370001130 | PULSOSSIMETRO |  | TD-8201 HANDHELD | MEDICINA GENERALE DEGENZE OSPEDALE CIVITANOVA | OSPEDALE GENERALE DI ZONA - CIVITANOVA
3002041 | 2170 | ELETTROCARDIOGRAFO | ESAOTE SPA | P 8000 POWER | MEDICINA GENERALE DEGENZE OSPEDALE CIVITANOVA | OSPEDALE GENERALE DI ZONA - CIVITANOVA
| 135162177 | POMPA DI INFUSIONE | CAREFUSION CORPORATION | ALARIS SE | MEDICINA GENERALE DEGENZE OSPEDALE CIVITANOVA | OSPEDALE GENERALE DI ZONA - CIVITANOVA
| 135087224 | POMPA DI INFUSIONE | CAREFUSION CORPORATION | ALARIS SE | MEDICINA GENERALE DEGENZE OSPEDALE CIVITANOVA | OSPEDALE GENERALE DI ZONA - CIVITANOVA
| 135087218 | POMPA DI INFUSIONE | CAREFUSION CORPORATION | ALARIS SE | MEDICINA GENERALE DEGENZE OSPEDALE CIVITANOVA | OSPEDALE GENERALE DI ZONA - CIVITANOVA
| 135087213 | POMPA DI INFUSIONE | CAREFUSION CORPORATION | ALARIS SE | MEDICINA GENERALE DEGENZE OSPEDALE CIVITANOVA | OSPEDALE GENERALE DI ZONA - CIVITANOVA
| 135162172 | POMPA DI INFUSIONE | CAREFUSION CORPORATION | ALARIS SE | MEDICINA GENERALE DEGENZE OSPEDALE CIVITANOVA | OSPEDALE GENERALE DI ZONA - CIVITANOVA
| 135162170 | POMPA DI INFUSIONE | CAREFUSION CORPORATION | ALARIS SE | MEDICINA GENERALE DEGENZE OSPEDALE CIVITANOVA | OSPEDALE GENERALE DI ZONA - CIVITANOVA
| 135162100 | POMPA DI INFUSIONE | CAREFUSION CORPORATION | ALARIS SE | MEDICINA GENERALE DEGENZE OSPEDALE CIVITANOVA | OSPEDALE GENERALE DI ZONA - CIVITANOVA
| 135162065 | POMPA DI INFUSIONE | CAREFUSION CORPORATION | ALARIS SE | MEDICINA GENERALE DEGENZE OSPEDALE CIVITANOVA | OSPEDALE GENERALE DI ZONA - CIVITANOVA
| 135162073 | POMPA DI INFUSIONE | CAREFUSION CORPORATION | ALARIS SE | MEDICINA GENERALE DEGENZE OSPEDALE CIVITANOVA | OSPEDALE GENERALE DI ZONA - CIVITANOVA
| 135162171 | POMPA DI INFUSIONE | CAREFUSION CORPORATION | ALARIS SE | MEDICINA GENERALE DEGENZE OSPEDALE CIVITANOVA | OSPEDALE GENERALE DI ZONA - CIVITANOVA
| 9868447 | POMPA DI INFUSIONE | CAREFUSION CORPORATION | ALARIS SE | MEDICINA GENERALE DEGENZE OSPEDALE CIVITANOVA | OSPEDALE GENERALE DI ZONA - CIVITANOVA
| 97573200 | POMPA DI INFUSIONE | HOSPIRA INC | LIFECARE 5000 | MEDICINA GENERALE DEGENZE OSPEDALE CIVITANOVA | OSPEDALE GENERALE DI ZONA - CIVITANOVA
| 97576438 | POMPA DI INFUSIONE | HOSPIRA INC | LIFECARE 5000 | MEDICINA GENERALE DEGENZE OSPEDALE CIVITANOVA | OSPEDALE GENERALE DI ZONA - CIVITANOVA
3002043 | 05AE000739B | MONITOR | CONTEC MEDICAL INC | CMS 6000 | MEDICINA GENERALE DEGENZE OSPEDALE CIVITANOVA | OSPEDALE GENERALE DI ZONA - CIVITANOVA
3002097 | P150900176 | SISTEMA ANTIDECUBITO | WIMED SPA | WM80 | MEDICINA GENERALE DEGENZE OSPEDALE CIVITANOVA | OSPEDALE GENERALE DI ZONA - CIVITANOVA
3002098 | P150900170 | SISTEMA ANTIDECUBITO | MOVI SPA | WM80 | MEDICINA GENERALE DEGENZE OSPEDALE CIVITANOVA | OSPEDALE GENERALE DI ZONA - CIVITANOVA
| 1140R13220750 | PRESSIONE POSITIVA CONTINUA, APPARECCHIO PER | SEFAM SA | DREAMSTAR DUO ST | MEDICINA GENERALE DEGENZE OSPEDALE CIVITANOVA | OSPEDALE GENERALE DI ZONA - CIVITANOVA
|  | TERMOMETRO |  |  | MEDICINA GENERALE DEGENZE OSPEDALE CIVITANOVA | OSPEDALE GENERALE DI ZONA - CIVITANOVA
| N11533355 | TERMOMETRO |  |  | MEDICINA GENERALE DEGENZE OSPEDALE CIVITANOVA | OSPEDALE GENERALE DI ZONA - CIVITANOVA
3002100 | C150400961 | SISTEMA ANTIDECUBITO | WIMED SPA | WM 45 | MEDICINA GENERALE DEGENZE OSPEDALE CIVITANOVA | OSPEDALE GENERALE DI ZONA - CIVITANOVA
3002106 | L18120914 | LAVAPADELLE | ATOS SRL | AF 2.60 PEG | MEDICINA GENERALE DEGENZE OSPEDALE CIVITANOVA | OSPEDALE GENERALE DI ZONA - CIVITANOVA
156CIV | 82054 | SISTEMA ANTIDECUBITO | HUNTLEIGH HEALTHCARE | ALPHA X CELL | MEDICINA GENERALE DEGENZE OSPEDALE CIVITANOVA | OSPEDALE GENERALE DI ZONA - CIVITANOVA
3002105 | C171001136 | SISTEMA ANTIDECUBITO | WIMED SPA | WM45 | MEDICINA GENERALE DEGENZE OSPEDALE CIVITANOVA | OSPEDALE GENERALE DI ZONA - CIVITANOVA
133CIV | C160801243 | SISTEMA ANTIDECUBITO | WIMED SPA | WM 45 | MEDICINA GENERALE DEGENZE OSPEDALE CIVITANOVA
3002109 | 1152418 | POLTRONA PER TERAPIA | GIVAS SRL | AP 4095 | MEDICINA GENERALE DEGENZE OSPEDALE CIVITANOVA | OSPEDALE GENERALE DI ZONA - CIVITANOVA
3002110 | 1152416 | POLTRONA PER TERAPIA | GIVAS SRL | AP 4095 | MEDICINA GENERALE DEGENZE OSPEDALE CIVITANOVA | OSPEDALE GENERALE DI ZONA - CIVITANOVA
3002111 | 1176491 | POLTRONA PER TERAPIA | GIVAS SRL | AP 4095 | MEDICINA GENERALE DEGENZE OSPEDALE CIVITANOVA | OSPEDALE GENERALE DI ZONA - CIVITANOVA
3002112 | 1152417 | POLTRONA PER TERAPIA | GIVAS SRL | AP 4095 | MEDICINA GENERALE DEGENZE OSPEDALE CIVITANOVA | OSPEDALE GENERALE DI ZONA - CIVITANOVA
3004176 | 77575 | POMPA A SIRINGA | B BRAUN MELSUNGEN AG | PERFUSOR COMPACT | MEDICINA GENERALE DEGENZE OSPEDALE CIVITANOVA | OSPEDALE GENERALE DI ZONA - CIVITANOVA
3002099 |  | SISTEMA ANTIDECUBITO | WIMED SPA | WM80 | MEDICINA GENERALE DEGENZE OSPEDALE CIVITANOVA | OSPEDALE GENERALE DI ZONA - CIVITANOVA
3002044 | 135162177 | POMPA DI INFUSIONE | CARDINAL HEALTH 303 INC | ALARIS SE | MEDICINA GENERALE DEGENZE OSPEDALE CIVITANOVA | OSPEDALE GENERALE DI ZONA - CIVITANOVA
3002096 | 500035351 | SISTEMA ANTIDECUBITO | HUNTLEIGH HEALTHCARE | AUTO LOGIC 200 | MEDICINA GENERALE DEGENZE OSPEDALE CIVITANOVA | OSPEDALE GENERALE DI ZONA - CIVITANOVA
3002107 | 18AK080045 | AEROSOL, APPARECCHIO PER | MARKOS MEFAR SPA | PHARMONEB | MEDICINA GENERALE DEGENZE OSPEDALE CIVITANOVA | OSPEDALE GENERALE DI ZONA - CIVITANOVA
3002108 | 18AK080046 | AEROSOL, APPARECCHIO PER | MARKOS MEFAR SPA | PHARMONEB | MEDICINA GENERALE DEGENZE OSPEDALE CIVITANOVA | OSPEDALE GENERALE DI ZONA - CIVITANOVA
3002114 | 135162061 | POMPA DI INFUSIONE | CARDINAL HEALTH 303 INC | ALARIS SE | MEDICINA GENERALE DEGENZE OSPEDALE CIVITANOVA | OSPEDALE GENERALE DI ZONA - CIVITANOVA
3002115 | 135087213 | POMPA DI INFUSIONE | CARDINAL HEALTH 303 INC | ALARIS SE | MEDICINA GENERALE DEGENZE OSPEDALE CIVITANOVA | OSPEDALE GENERALE DI ZONA - CIVITANOVA
3002116 | 135162170 | POMPA DI INFUSIONE | CARDINAL HEALTH 303 INC | ALARIS SE | MEDICINA GENERALE DEGENZE OSPEDALE CIVITANOVA | OSPEDALE GENERALE DI ZONA - CIVITANOVA
3002117 | 135162069 | POMPA DI INFUSIONE | CARDINAL HEALTH 303 INC | ALARIS SE | MEDICINA GENERALE DEGENZE OSPEDALE CIVITANOVA | OSPEDALE GENERALE DI ZONA - CIVITANOVA
3002118 | / | POMPA DI INFUSIONE | CARDINAL HEALTH 303 INC | ALARIS SE | MEDICINA GENERALE DEGENZE OSPEDALE CIVITANOVA | OSPEDALE GENERALE DI ZONA - CIVITANOVA
3002119 | 3688596 | POMPA DI INFUSIONE | CARDINAL HEALTH 303 INC | ALARIS SE | MEDICINA GENERALE DEGENZE OSPEDALE CIVITANOVA | OSPEDALE GENERALE DI ZONA - CIVITANOVA
3002120 | 723102373 | POMPA DI INFUSIONE | CARDINAL HEALTH 303 INC | ALARIS SE | MEDICINA GENERALE DEGENZE OSPEDALE CIVITANOVA | OSPEDALE GENERALE DI ZONA - CIVITANOVA
3002121 | 135162168 | POMPA DI INFUSIONE | CARDINAL HEALTH 303 INC | ALARIS SE | MEDICINA GENERALE DEGENZE OSPEDALE CIVITANOVA | OSPEDALE GENERALE DI ZONA - CIVITANOVA
3002122 | / | POMPA DI INFUSIONE | CARDINAL HEALTH 303 INC | ALARIS SE | MEDICINA GENERALE DEGENZE OSPEDALE CIVITANOVA | OSPEDALE GENERALE DI ZONA - CIVITANOVA
3002123 | 135087217 | POMPA DI INFUSIONE | CARDINAL HEALTH 303 INC | ALARIS SE | MEDICINA GENERALE DEGENZE OSPEDALE CIVITANOVA | OSPEDALE GENERALE DI ZONA - CIVITANOVA
3002004 | / | TESTA LETTO, APPARECCHIO | TEKNOLIT SPA | MINIBLOCK | MEDICINA GENERALE DEGENZE OSPEDALE CIVITANOVA | OSPEDALE GENERALE DI ZONA - CIVITANOVA
3002005 | / | TESTA LETTO, APPARECCHIO |  | ERAORA BHS | MEDICINA GENERALE DEGENZE OSPEDALE CIVITANOVA | OSPEDALE GENERALE DI ZONA - CIVITANOVA
3002006 | / | TESTA LETTO, APPARECCHIO |  | ERAORA BHS | MEDICINA GENERALE DEGENZE OSPEDALE CIVITANOVA | OSPEDALE GENERALE DI ZONA - CIVITANOVA
3002007 | 9971012 | POMPA DI INFUSIONE | CARDINAL HEALTH 303 INC | ALARIS SE | MEDICINA GENERALE DEGENZE OSPEDALE CIVITANOVA | OSPEDALE GENERALE DI ZONA - CIVITANOVA
3002008 | 123103108 | POMPA DI INFUSIONE | CARDINAL HEALTH 303 INC | ALARIS SE | MEDICINA GENERALE DEGENZE OSPEDALE CIVITANOVA | OSPEDALE GENERALE DI ZONA - CIVITANOVA
3002010 | / | TESTA LETTO, APPARECCHIO | TEKNOLIT SPA | MINIBLOCK | MEDICINA GENERALE DEGENZE OSPEDALE CIVITANOVA | OSPEDALE GENERALE DI ZONA - CIVITANOVA
3002011 | / | TESTA LETTO, APPARECCHIO | TEKNOLIT SPA | MINIBLOCK | MEDICINA GENERALE DEGENZE OSPEDALE CIVITANOVA | OSPEDALE GENERALE DI ZONA - CIVITANOVA
3002012 | / | TESTA LETTO, APPARECCHIO | TEKNOLIT SPA | MINIBLOCK | MEDICINA GENERALE DEGENZE OSPEDALE CIVITANOVA | OSPEDALE GENERALE DI ZONA - CIVITANOVA
3002013 | / | TESTA LETTO, APPARECCHIO | TEKNOLIT SPA | MINIBLOCK | MEDICINA GENERALE DEGENZE OSPEDALE CIVITANOVA | OSPEDALE GENERALE DI ZONA - CIVITANOVA
3002014 | 135162171 | POMPA DI INFUSIONE | CARDINAL HEALTH 303 INC | ALARIS GP | MEDICINA GENERALE DEGENZE OSPEDALE CIVITANOVA | OSPEDALE GENERALE DI ZONA - CIVITANOVA
3002015 | / | TESTA LETTO, APPARECCHIO | TEKNOLIT SPA | MINIBLOCK | MEDICINA GENERALE DEGENZE OSPEDALE CIVITANOVA | OSPEDALE GENERALE DI ZONA - CIVITANOVA
3002016 | / | TESTA LETTO, APPARECCHIO | TEKNOLIT SPA | MINIBLOCK | MEDICINA GENERALE DEGENZE OSPEDALE CIVITANOVA | OSPEDALE GENERALE DI ZONA - CIVITANOVA
3002017 | / | TESTA LETTO, APPARECCHIO | TEKNOLIT SPA | MINIBLOCK | MEDICINA GENERALE DEGENZE OSPEDALE CIVITANOVA | OSPEDALE GENERALE DI ZONA - CIVITANOVA
3002018 | / | TESTA LETTO, APPARECCHIO | TEKNOLIT SPA | MINIBLOCK | MEDICINA GENERALE DEGENZE OSPEDALE CIVITANOVA | OSPEDALE GENERALE DI ZONA - CIVITANOVA
3002019 | 723100985 | POMPA DI INFUSIONE | CARDINAL HEALTH 303 INC | ALARIS SE | MEDICINA GENERALE DEGENZE OSPEDALE CIVITANOVA | OSPEDALE GENERALE DI ZONA - CIVITANOVA
3002020 | 135162185 | POMPA DI INFUSIONE | CARDINAL HEALTH 303 INC | ALARIS SE | MEDICINA GENERALE DEGENZE OSPEDALE CIVITANOVA | OSPEDALE GENERALE DI ZONA - CIVITANOVA
3002021 | / | TESTA LETTO, APPARECCHIO | TEKNOLIT SPA | MINIBLOCK | MEDICINA GENERALE DEGENZE OSPEDALE CIVITANOVA | OSPEDALE GENERALE DI ZONA - CIVITANOVA
3002022 | / | TESTA LETTO, APPARECCHIO | TEKNOLIT SPA | MINIBLOCK | MEDICINA GENERALE DEGENZE OSPEDALE CIVITANOVA | OSPEDALE GENERALE DI ZONA - CIVITANOVA
3002023 | 135087218 | POMPA DI INFUSIONE | CARDINAL HEALTH 303 INC | ALARIS SE | MEDICINA GENERALE DEGENZE OSPEDALE CIVITANOVA | OSPEDALE GENERALE DI ZONA - CIVITANOVA
3002024 | / | TESTA LETTO, APPARECCHIO | TEKNOLIT SPA | MINIBLOCK | MEDICINA GENERALE DEGENZE OSPEDALE CIVITANOVA | OSPEDALE GENERALE DI ZONA - CIVITANOVA
3002025 | / | TESTA LETTO, APPARECCHIO | TEKNOLIT SPA | MINIBLOCK | MEDICINA GENERALE DEGENZE OSPEDALE CIVITANOVA | OSPEDALE GENERALE DI ZONA - CIVITANOVA
3002026 | / | TESTA LETTO, APPARECCHIO | TEKNOLIT SPA | MINIBLOCK | MEDICINA GENERALE DEGENZE OSPEDALE CIVITANOVA | OSPEDALE GENERALE DI ZONA - CIVITANOVA
3002027 | / | TESTA LETTO, APPARECCHIO | TEKNOLIT SPA | MINIBLOCK | MEDICINA GENERALE DEGENZE OSPEDALE CIVITANOVA | OSPEDALE GENERALE DI ZONA - CIVITANOVA
3002028 | / | TESTA LETTO, APPARECCHIO | TEKNOLIT SPA | MINIBLOCK | MEDICINA GENERALE DEGENZE OSPEDALE CIVITANOVA | OSPEDALE GENERALE DI ZONA - CIVITANOVA
3002029 | / | TESTA LETTO, APPARECCHIO | TEKNOLIT SPA | MINIBLOCK | MEDICINA GENERALE DEGENZE OSPEDALE CIVITANOVA | OSPEDALE GENERALE DI ZONA - CIVITANOVA
3002030 | / | TESTA LETTO, APPARECCHIO | TEKNOLIT SPA | MINIBLOCK | MEDICINA GENERALE DEGENZE OSPEDALE CIVITANOVA | OSPEDALE GENERALE DI ZONA - CIVITANOVA
3002031 | / | TESTA LETTO, APPARECCHIO | TEKNOLIT SPA | MINIBLOCK | MEDICINA GENERALE DEGENZE OSPEDALE CIVITANOVA | OSPEDALE GENERALE DI ZONA - CIVITANOVA
3002032 | / | RIPRODUTTORE VIDEO O DIGITALE DI BIOIMMAGINI | SONY CORP | UP D897 | MEDICINA GENERALE DEGENZE OSPEDALE CIVITANOVA | OSPEDALE GENERALE DI ZONA - CIVITANOVA
3002033 | 115551WX4 | SONDA ECOGRAFICA | GE HEALTHCARE | 4C RS | MEDICINA GENERALE DEGENZE OSPEDALE CIVITANOVA | OSPEDALE GENERALE DI ZONA - CIVITANOVA
3002034 | 97502PD9 | SONDA ECOGRAFICA | GE HEALTHCARE | 8L RS | MEDICINA GENERALE DEGENZE OSPEDALE CIVITANOVA | OSPEDALE GENERALE DI ZONA - CIVITANOVA
3002035 | 0677VS5 / A5290821 | ECOTOMOGRAFO | GE HEALTHCARE | VIVID S5 | MEDICINA GENERALE DEGENZE OSPEDALE CIVITANOVA | OSPEDALE GENERALE DI ZONA - CIVITANOVA
3002038 | L512.0242 | BAGNO TERMOSTATICO | MEMMERT GMBH CO KG | WNB 22 | MEDICINA GENERALE DEGENZE OSPEDALE CIVITANOVA | OSPEDALE GENERALE DI ZONA - CIVITANOVA
3002039 | AX1210100095 | MONITOR | CONTEC MEDICAL INC | CMS 8000 | MEDICINA GENERALE DEGENZE OSPEDALE CIVITANOVA | OSPEDALE GENERALE DI ZONA - CIVITANOVA
3002048 | / | TESTA LETTO, APPARECCHIO | TEKNOLIT SPA | MINIBLOCK | MEDICINA GENERALE DEGENZE OSPEDALE CIVITANOVA | OSPEDALE GENERALE DI ZONA - CIVITANOVA
3002049 | KPX15200.0 | SOLLEVAMENTO MALATI, APPARECCHIO PER | ARJO HOSPITAL EQUIPMENT AB | OPERA | MEDICINA GENERALE DEGENZE OSPEDALE CIVITANOVA | OSPEDALE GENERALE DI ZONA - CIVITANOVA
3002051 | / | TESTA LETTO, APPARECCHIO | TEKNOLIT SPA | MINIBLOCK | MEDICINA GENERALE DEGENZE OSPEDALE CIVITANOVA | OSPEDALE GENERALE DI ZONA - CIVITANOVA
3002052 | / | TESTA LETTO, APPARECCHIO | TEKNOLIT SPA | MINIBLOCK | MEDICINA GENERALE DEGENZE OSPEDALE CIVITANOVA | OSPEDALE GENERALE DI ZONA - CIVITANOVA
3002053 | / | TESTA LETTO, APPARECCHIO | TEKNOLIT SPA | MINIBLOCK | MEDICINA GENERALE DEGENZE OSPEDALE CIVITANOVA | OSPEDALE GENERALE DI ZONA - CIVITANOVA
3002054 | / | TESTA LETTO, APPARECCHIO | TEKNOLIT SPA | MINIBLOCK | MEDICINA GENERALE DEGENZE OSPEDALE CIVITANOVA | OSPEDALE GENERALE DI ZONA - CIVITANOVA
3002055 | / | TESTA LETTO, APPARECCHIO | TEKNOLIT SPA | MINIBLOCK | MEDICINA GENERALE DEGENZE OSPEDALE CIVITANOVA | OSPEDALE GENERALE DI ZONA - CIVITANOVA
3002056 | / | TESTA LETTO, APPARECCHIO | TEKNOLIT SPA | MINIBLOCK | MEDICINA GENERALE DEGENZE OSPEDALE CIVITANOVA | OSPEDALE GENERALE DI ZONA - CIVITANOVA
3002057 | / | TESTA LETTO, APPARECCHIO | TEKNOLIT SPA | MINIBLOCK | MEDICINA GENERALE DEGENZE OSPEDALE CIVITANOVA | OSPEDALE GENERALE DI ZONA - CIVITANOVA
3002058 | / | TESTA LETTO, APPARECCHIO | TEKNOLIT SPA | MINIBLOCK | MEDICINA GENERALE DEGENZE OSPEDALE CIVITANOVA | OSPEDALE GENERALE DI ZONA - CIVITANOVA
3002059 | / | TESTA LETTO, APPARECCHIO | TEKNOLIT SPA | MINIBLOCK | MEDICINA GENERALE DEGENZE OSPEDALE CIVITANOVA | OSPEDALE GENERALE DI ZONA - CIVITANOVA
3002060 | / | TESTA LETTO, APPARECCHIO | TEKNOLIT SPA | MINIBLOCK | MEDICINA GENERALE DEGENZE OSPEDALE CIVITANOVA | OSPEDALE GENERALE DI ZONA - CIVITANOVA
3002061 | / | TESTA LETTO, APPARECCHIO | TEKNOLIT SPA | MINIBLOCK | MEDICINA GENERALE DEGENZE OSPEDALE CIVITANOVA | OSPEDALE GENERALE DI ZONA - CIVITANOVA
3002062 | / | TESTA LETTO, APPARECCHIO | TEKNOLIT SPA | MINIBLOCK | MEDICINA GENERALE DEGENZE OSPEDALE CIVITANOVA | OSPEDALE GENERALE DI ZONA - CIVITANOVA
3002063 | 94100845 | SISTEMA ANTIDECUBITO | WIMED SPA | WM 45 | MEDICINA GENERALE DEGENZE OSPEDALE CIVITANOVA | OSPEDALE GENERALE DI ZONA - CIVITANOVA
3002064 | / | TESTA LETTO, APPARECCHIO | TEKNOLIT SPA | MINIBLOCK | MEDICINA GENERALE DEGENZE OSPEDALE CIVITANOVA | OSPEDALE GENERALE DI ZONA - CIVITANOVA
3002066 | / | TESTA LETTO, APPARECCHIO | TEKNOLIT SPA | MINIBLOCK | MEDICINA GENERALE DEGENZE OSPEDALE CIVITANOVA | OSPEDALE GENERALE DI ZONA - CIVITANOVA
3002067 | / | TESTA LETTO, APPARECCHIO | TEKNOLIT SPA | MINIBLOCK | MEDICINA GENERALE DEGENZE OSPEDALE CIVITANOVA | OSPEDALE GENERALE DI ZONA - CIVITANOVA
3002068 | / | TESTA LETTO, APPARECCHIO | TEKNOLIT SPA | MINIBLOCK | MEDICINA GENERALE DEGENZE OSPEDALE CIVITANOVA | OSPEDALE GENERALE DI ZONA - CIVITANOVA
3002069 | / | TESTA LETTO, APPARECCHIO | TEKNOLIT SPA | MINIBLOCK | MEDICINA GENERALE DEGENZE OSPEDALE CIVITANOVA | OSPEDALE GENERALE DI ZONA - CIVITANOVA
3002070 | / | TESTA LETTO, APPARECCHIO | TEKNOLIT SPA | MINIBLOCK | MEDICINA GENERALE DEGENZE OSPEDALE CIVITANOVA | OSPEDALE GENERALE DI ZONA - CIVITANOVA
3002071 | / | TESTA LETTO, APPARECCHIO | TEKNOLIT SPA | MINIBLOCK | MEDICINA GENERALE DEGENZE OSPEDALE CIVITANOVA | OSPEDALE GENERALE DI ZONA - CIVITANOVA
3002072 | / | TESTA LETTO, APPARECCHIO | TEKNOLIT SPA | MINIBLOCK | MEDICINA GENERALE DEGENZE OSPEDALE CIVITANOVA | OSPEDALE GENERALE DI ZONA - CIVITANOVA
3002073 | / | TESTA LETTO, APPARECCHIO | TEKNOLIT SPA | MINIBLOCK | MEDICINA GENERALE DEGENZE OSPEDALE CIVITANOVA | OSPEDALE GENERALE DI ZONA - CIVITANOVA
3002074 | / | TESTA LETTO, APPARECCHIO | TEKNOLIT SPA | MINIBLOCK | MEDICINA GENERALE DEGENZE OSPEDALE CIVITANOVA | OSPEDALE GENERALE DI ZONA - CIVITANOVA
3002075 | / | TESTA LETTO, APPARECCHIO | TEKNOLIT SPA | MINIBLOCK | MEDICINA GENERALE DEGENZE OSPEDALE CIVITANOVA | OSPEDALE GENERALE DI ZONA - CIVITANOVA
3002076 | / | TESTA LETTO, APPARECCHIO | TEKNOLIT SPA | MINIBLOCK | MEDICINA GENERALE DEGENZE OSPEDALE CIVITANOVA | OSPEDALE GENERALE DI ZONA - CIVITANOVA
3002077 | / | TESTA LETTO, APPARECCHIO | TEKNOLIT SPA | MINIBLOCK | MEDICINA GENERALE DEGENZE OSPEDALE CIVITANOVA | OSPEDALE GENERALE DI ZONA - CIVITANOVA
3002078 | 1508 | PULSOSSIMETRO | INTERMED ITALIA SRL | SAT-2000 | MEDICINA GENERALE DEGENZE OSPEDALE CIVITANOVA | OSPEDALE GENERALE DI ZONA - CIVITANOVA
3002081 | 3695325 | POMPA DI INFUSIONE | CARDINAL HEALTH 303 INC | ALARIS SE 7X00 | MEDICINA GENERALE DEGENZE OSPEDALE CIVITANOVA | OSPEDALE GENERALE DI ZONA - CIVITANOVA
3002082 | 723103087 | POMPA DI INFUSIONE | CARDINAL HEALTH 303 INC | ALARIS SE 7X00 | MEDICINA GENERALE DEGENZE OSPEDALE CIVITANOVA | OSPEDALE GENERALE DI ZONA - CIVITANOVA
3002083 | 135162073 | POMPA DI INFUSIONE | CARDINAL HEALTH 303 INC | ALARIS SE 7X00 | MEDICINA GENERALE DEGENZE OSPEDALE CIVITANOVA | OSPEDALE GENERALE DI ZONA - CIVITANOVA
3002084 | 135162065 | POMPA DI INFUSIONE | CARDINAL HEALTH 303 INC | ALARIS SE 7X00 | MEDICINA GENERALE DEGENZE OSPEDALE CIVITANOVA | OSPEDALE GENERALE DI ZONA - CIVITANOVA
3002085 | 135162172 | POMPA DI INFUSIONE | CARDINAL HEALTH 303 INC | ALARIS SE 7X00 | MEDICINA GENERALE DEGENZE OSPEDALE CIVITANOVA | OSPEDALE GENERALE DI ZONA - CIVITANOVA
3002086 | 135087224 | POMPA DI INFUSIONE | CARDINAL HEALTH 303 INC | ALARIS SE 7X00 | MEDICINA GENERALE DEGENZE OSPEDALE CIVITANOVA | OSPEDALE GENERALE DI ZONA - CIVITANOVA
3002087 | 135162100 | POMPA DI INFUSIONE | CARDINAL HEALTH 303 INC | ALARIS SE 7X00 | MEDICINA GENERALE DEGENZE OSPEDALE CIVITANOVA | OSPEDALE GENERALE DI ZONA - CIVITANOVA
3002088 | 723103132 | POMPA DI INFUSIONE | CARDINAL HEALTH 303 INC | ALARIS SE 7X00 | MEDICINA GENERALE DEGENZE OSPEDALE CIVITANOVA | OSPEDALE GENERALE DI ZONA - CIVITANOVA
3002089 | 723103124 | POMPA DI INFUSIONE | CARDINAL HEALTH 303 INC | ALARIS SE 7X00 | MEDICINA GENERALE DEGENZE OSPEDALE CIVITANOVA | OSPEDALE GENERALE DI ZONA - CIVITANOVA
3002094 | 00427 | AEROSOL, APPARECCHIO PER | ARTSANA SPA | AIR FAMILY | MEDICINA GENERALE DEGENZE OSPEDALE CIVITANOVA | OSPEDALE GENERALE DI ZONA - CIVITANOVA
| 135162175 | POMPA DI INFUSIONE | CAREFUSION CORPORATION | ALARIS SE | MEDICINA GENERALE DAY HOSPITAL OSPEDALE CIVITANOVA | OSPEDALE GENERALE DI ZONA - CIVITANOVA
| 135162069 | POMPA DI INFUSIONE | CAREFUSION CORPORATION | ALARIS SE | MEDICINA GENERALE DAY HOSPITAL OSPEDALE CIVITANOVA | OSPEDALE GENERALE DI ZONA - CIVITANOVA
| 135162061 | POMPA DI INFUSIONE | CAREFUSION CORPORATION | ALARIS SE | MEDICINA GENERALE DAY HOSPITAL OSPEDALE CIVITANOVA | OSPEDALE GENERALE DI ZONA - CIVITANOVA
| 135087217 | POMPA DI INFUSIONE | CAREFUSION CORPORATION | ALARIS SE | MEDICINA GENERALE DAY HOSPITAL OSPEDALE CIVITANOVA | OSPEDALE GENERALE DI ZONA - CIVITANOVA
| 99855211 | POMPA DI INFUSIONE | HOSPIRA INC | LIFECARE XL MICRO MACRO | MEDICINA GENERALE DAY HOSPITAL OSPEDALE CIVITANOVA | OSPEDALE GENERALE DI ZONA - CIVITANOVA
|  | TESTA LETTO, APPARECCHIO | TEKNOLIT SPA | MINIBLOCK | MEDICINA GENERALE DAY HOSPITAL OSPEDALE CIVITANOVA | OSPEDALE GENERALE DI ZONA - CIVITANOVA
| 97574705 | POMPA DI INFUSIONE | ABBOTT LABORATORIES | LIFECARE 5000 | MEDICINA GENERALE DAY HOSPITAL OSPEDALE CIVITANOVA | OSPEDALE GENERALE DI ZONA - CIVITANOVA
| 99855352 | POMPA DI INFUSIONE | HOSPIRA INC | LIFECARE XL | MEDICINA GENERALE DAY HOSPITAL OSPEDALE CIVITANOVA | OSPEDALE GENERALE DI ZONA - CIVITANOVA
| 26022841 | POMPA DI INFUSIONE | ABBOTT LABORATORIES | LIFECARE 5000 | MEDICINA GENERALE DAY HOSPITAL OSPEDALE CIVITANOVA | OSPEDALE GENERALE DI ZONA - CIVITANOVA
|  | TESTA LETTO, APPARECCHIO |  | 2 POSTI | MEDICINA GENERALE DAY HOSPITAL OSPEDALE CIVITANOVA | OSPEDALE GENERALE DI ZONA - CIVITANOVA
|  | TESTA LETTO, APPARECCHIO | TEKNOLIT SPA | MINIBLOCK | MEDICINA GENERALE DAY HOSPITAL OSPEDALE CIVITANOVA | OSPEDALE GENERALE DI ZONA - CIVITANOVA
|  | TESTA LETTO, APPARECCHIO | TEKNOLIT SPA | MINIBLOCK | MEDICINA GENERALE DAY HOSPITAL OSPEDALE CIVITANOVA | OSPEDALE GENERALE DI ZONA - CIVITANOVA
|  | TESTA LETTO, APPARECCHIO | TEKNOLIT SPA | MINIBLOCK | MEDICINA AMBULATORIO OSPEDALE CIVITANOVA | OSPEDALE GENERALE DI ZONA - CIVITANOVA
|  | TESTA LETTO, APPARECCHIO | TEKNOLIT SPA | MINIBLOCK | MEDICINA AMBULATORIO OSPEDALE CIVITANOVA | OSPEDALE GENERALE DI ZONA - CIVITANOVA
| 1852/99 | DIAFANOSCOPIO | INDUSTRIE GUIDO MALVESTIO SPA | 360050 | MEDICINA AMBULATORIO OSPEDALE CIVITANOVA | OSPEDALE GENERALE DI ZONA - CIVITANOVA
| 224082 | MONITOR TELEVISIVO PER BIOIMMAGINI | ESAOTE SPA | VIDEO 13 | MEDICINA AMBULATORIO OSPEDALE CIVITANOVA | OSPEDALE GENERALE DI ZONA - CIVITANOVA
| 1829 | SISTEMA ANTIDECUBITO | TERMOLETTO ITALIANA SAS | AIR SYSTEM 3 | MEDICINA AMBULATORIO OSPEDALE CIVITANOVA | OSPEDALE GENERALE DI ZONA - CIVITANOVA
| 1828 | SISTEMA ANTIDECUBITO | TERMOLETTO ITALIANA SAS | AIR SYSTEM 3 | MEDICINA AMBULATORIO OSPEDALE CIVITANOVA | OSPEDALE GENERALE DI ZONA - CIVITANOVA
| 1151 | ASPIRATORE MEDICO CHIRURGICO | CA MI DI ATTOLINI MARIO & C SNC | ASKIR 30 | MEDICINA AMBULATORIO OSPEDALE CIVITANOVA | OSPEDALE GENERALE DI ZONA - CIVITANOVA
|  | ALIMENTATORE | LINAK | CHJ2 | MEDICINA AMBULATORIO OSPEDALE CIVITANOVA | OSPEDALE GENERALE DI ZONA - CIVITANOVA
| 1501 | RIPRODUTTORE VIDEO O DIGITALE DI BIOIMMAGINI | MITSUBISHI ELECTRIC CORP | CP 750 E | MEDICINA AMBULATORIO OSPEDALE CIVITANOVA | OSPEDALE GENERALE DI ZONA - CIVITANOVA
| 2614 | ECOTOMOGRAFO | ESAOTE SPA | 7050 | MEDICINA AMBULATORIO OSPEDALE CIVITANOVA | OSPEDALE GENERALE DI ZONA - CIVITANOVA
| MD2P10209213-07 | EMOVELOCIMETRO | HUNTLEIGH HEALTHCARE | MULTI DOPPLEX II MD2 | MEDICINA AMBULATORIO OSPEDALE CIVITANOVA | OSPEDALE GENERALE DI ZONA - CIVITANOVA
| 44016 | RIPRODUTTORE VIDEO O DIGITALE DI BIOIMMAGINI | SONY CORP | UP 890 CE | MEDICINA AMBULATORIO OSPEDALE CIVITANOVA | OSPEDALE GENERALE DI ZONA - CIVITANOVA
| 1898 | CARRELLO ELETTRIFICATO | ESAOTE SPA | 7035 | MEDICINA AMBULATORIO OSPEDALE CIVITANOVA | OSPEDALE GENERALE DI ZONA - CIVITANOVA
| 38750 | POMPA A SIRINGA | B BRAUN AVITUM ITALY SPA | PERFUSOR COMPACT | MEDICINA AMBULATORIO OSPEDALE CIVITANOVA | OSPEDALE GENERALE DI ZONA - CIVITANOVA
| 1823 | SISTEMA ANTIDECUBITO | TERMOLETTO ITALIANA SAS | AIR SYSTEM 3 | MEDICINA AMBULATORIO OSPEDALE CIVITANOVA | OSPEDALE GENERALE DI ZONA - CIVITANOVA
| 984041 | MICROSCOPIO OTTICO DA LABORATORIO | ZEISS CARL | AXIOLAB | MEDICINA AMBULATORIO OSPEDALE CIVITANOVA | OSPEDALE GENERALE DI ZONA - CIVITANOVA
| 960 008 0000 | SONDA ECOGRAFICA | ESAOTE SPA | 2535 | MEDICINA AMBULATORIO OSPEDALE CIVITANOVA | OSPEDALE GENERALE DI ZONA - CIVITANOVA
| 2400 | SONDA ECOGRAFICA | ESAOTE SPA | LA 13 | MEDICINA AMBULATORIO OSPEDALE CIVITANOVA | OSPEDALE GENERALE DI ZONA - CIVITANOVA
|  | GLICEMIA, APPARECCHIATURA PER | MEDISENSE INC | PRECISION G | MEDICINA AMBULATORIO OSPEDALE CIVITANOVA | OSPEDALE GENERALE DI ZONA - CIVITANOVA
| 95060056 | IMPEDENZA CORPOREA, ANALIZZATORE DI | AKERN SRL | BIA 101 | MEDICINA AMBULATORIO OSPEDALE CIVITANOVA | OSPEDALE GENERALE DI ZONA - CIVITANOVA
|  | MICROMOTORE PER LABORATORIO DENTALE |  |  | MEDICINA AMBULATORIO OSPEDALE CIVITANOVA | OSPEDALE GENERALE DI ZONA - CIVITANOVA
| IS035 | TRASFORMATORE D'ISOLAMENTO |  | TMIB 179 | MEDICINA AMBULATORIO OSPEDALE CIVITANOVA | OSPEDALE GENERALE DI ZONA - CIVITANOVA
| MY757610KQ | STAMPANTE PER COMPUTER | HEWLETT PACKARD CO | 6122 | MEDICINA AMBULATORIO OSPEDALE CIVITANOVA | OSPEDALE GENERALE DI ZONA - CIVITANOVA
| 78LV036492 | MONITOR PER PERSONAL COMPUTER | ASUS TEK COMPUTER INC | MB SERIES | MEDICINA AMBULATORIO OSPEDALE CIVITANOVA | OSPEDALE GENERALE DI ZONA - CIVITANOVA
| 39N653J | PERSONAL COMPUTER | DELL COMPUTER CORP | OPTIPLEX | MEDICINA AMBULATORIO OSPEDALE CIVITANOVA | OSPEDALE GENERALE DI ZONA - CIVITANOVA
| 701966 | CAPILLARISCOPIO | DS MEDICA SRL | VIDEOCAP 300 | MEDICINA AMBULATORIO OSPEDALE CIVITANOVA | OSPEDALE GENERALE DI ZONA - CIVITANOVA
| 9600 126000-10330291 | SONDA ECOGRAFICA | ATL ADVANCED TECHNOLOGIES LABORATORIES INC | 5MHZ | MEDICINA AMBULATORIO OSPEDALE CIVITANOVA | OSPEDALE GENERALE DI ZONA - CIVITANOVA
| 97575695 | POMPA DI INFUSIONE | HOSPIRA INC | LIFECARE 5000 | MEDICINA AMBULATORIO OSPEDALE CIVITANOVA | OSPEDALE GENERALE DI ZONA - CIVITANOVA
| 94129 | FONTE LUMINOSA PER ENDOSCOPIA | STORZ KARL GMBH & CO KG | 11301 DF | MEDICINA AMBULATORIO OSPEDALE CIVITANOVA | OSPEDALE GENERALE DI ZONA - CIVITANOVA
| 94129 | ACCESSORI VARI | STORZ KARL GMBH & CO KG |  | MEDICINA AMBULATORIO OSPEDALE CIVITANOVA | OSPEDALE GENERALE DI ZONA - CIVITANOVA
| 11798 | LETTO PER DEGENZA ELETTRIFICATO | WIMED SPA | SAFELIFE | MEDICINA AMBULATORIO OSPEDALE CIVITANOVA | OSPEDALE GENERALE DI ZONA - CIVITANOVA
| 97502PD9 | SONDA ECOGRAFICA | GE HEALTHCARE | 8L-RS | MEDICINA AMBULATORIO OSPEDALE CIVITANOVA | OSPEDALE GENERALE DI ZONA - CIVITANOVA
| 11551WX4 | SONDA ECOGRAFICA | GE HEALTHCARE |  | MEDICINA AMBULATORIO OSPEDALE CIVITANOVA | OSPEDALE GENERALE DI ZONA - CIVITANOVA
| 108423 | RIPRODUTTORE VIDEO O DIGITALE DI BIOIMMAGINI | SONY CORP | UP D23 MD | MEDICINA AMBULATORIO OSPEDALE CIVITANOVA | OSPEDALE GENERALE DI ZONA - CIVITANOVA
| 144469 | RIPRODUTTORE VIDEO O DIGITALE DI BIOIMMAGINI | SONY CORP | UP D897 MD | MEDICINA AMBULATORIO OSPEDALE CIVITANOVA | OSPEDALE GENERALE DI ZONA - CIVITANOVA
| 2009121953 | SPIROMETRO A USO CLINICO DIAGNOSTICO | COSMED SRL | MICROQUARK | MEDICINA AMBULATORIO OSPEDALE CIVITANOVA | OSPEDALE GENERALE DI ZONA - CIVITANOVA
| 1088521 | POLTRONA PORTA PAZIENTE | GIVAS SRL | AP 4195 | MEDICINA AMBULATORIO OSPEDALE CIVITANOVA | OSPEDALE GENERALE DI ZONA - CIVITANOVA
| 1088520 | POLTRONA PORTA PAZIENTE | GIVAS SRL | AP 4195 | MEDICINA AMBULATORIO OSPEDALE CIVITANOVA | OSPEDALE GENERALE DI ZONA - CIVITANOVA
| 97572206 | POMPA DI INFUSIONE | ABBOTT LABORATORIES | LIFECARE 5000 | MEDICINA AMBULATORIO OSPEDALE CIVITANOVA | OSPEDALE GENERALE DI ZONA - CIVITANOVA
| 500035327 | SISTEMA ANTIDECUBITO | HUNTLEIGH HEALTHCARE | ALPHABED | MEDICINA AMBULATORIO OSPEDALE CIVITANOVA | OSPEDALE GENERALE DI ZONA - CIVITANOVA
| 96023424 | POMPA DI INFUSIONE | ABBOTT LABORATORIES | LIFECARE 5000 | MEDICINA AMBULATORIO OSPEDALE CIVITANOVA | OSPEDALE GENERALE DI ZONA - CIVITANOVA
| 142414500136 | PULSOSSIMETRO | CHOICE ELECTRONIC TECHNOLOGY CO LTD | MD 300 K1 | MEDICINA AMBULATORIO OSPEDALE CIVITANOVA | OSPEDALE GENERALE DI ZONA - CIVITANOVA
| 142414500146 | PULSOSSIMETRO | CHOICE ELECTRONIC TECHNOLOGY CO LTD | MD 300 K1 | MEDICINA AMBULATORIO OSPEDALE CIVITANOVA | OSPEDALE GENERALE DI ZONA - CIVITANOVA
| 142414500132 | PULSOSSIMETRO | CHOICE ELECTRONIC TECHNOLOGY CO LTD | MD 300 K1 | MEDICINA AMBULATORIO OSPEDALE CIVITANOVA | OSPEDALE GENERALE DI ZONA - CIVITANOVA
| 142414500109 | PULSOSSIMETRO | CHOICE ELECTRONIC TECHNOLOGY CO LTD | MD 300 K1 | MEDICINA AMBULATORIO OSPEDALE CIVITANOVA | OSPEDALE GENERALE DI ZONA - CIVITANOVA
| 142414500134 | PULSOSSIMETRO | CHOICE ELECTRONIC TECHNOLOGY CO LTD | MD 300 K1 | MEDICINA AMBULATORIO OSPEDALE CIVITANOVA | OSPEDALE GENERALE DI ZONA - CIVITANOVA
| 1152416 | POLTRONA DONATORI O PRELIEVI | GIVAS SRL | AP 4095 | MEDICINA AMBULATORIO OSPEDALE CIVITANOVA | OSPEDALE GENERALE DI ZONA - CIVITANOVA
| 1152418 | POLTRONA DONATORI O PRELIEVI | GIVAS SRL | AP 4095 | MEDICINA AMBULATORIO OSPEDALE CIVITANOVA | OSPEDALE GENERALE DI ZONA - CIVITANOVA
| 1152417 | POLTRONA DONATORI O PRELIEVI | GIVAS SRL | AP 4095 | MEDICINA AMBULATORIO OSPEDALE CIVITANOVA | OSPEDALE GENERALE DI ZONA - CIVITANOVA
3004305 | 00086866 | REGISTRATORE HOLTER DELLA PRESSIONE SANGUIGNA | SUNTECH MEDICAL INSTRUMENTS INC | OSCAR 2 | MEDICINA AMBULATORIO OSPEDALE CIVITANOVA | OSPEDALE GENERALE DI ZONA - CIVITANOVA
3011159 | 20059833 | LETTO PER DEGENZA ELETTRIFICATO | INDUSTRIE GUIDO MALVESTIO SPA | LD 37002 | CC MEDICINA OSPEDALE CIVITANOVA | OSPEDALE GENERALE DI ZONA - CIVITANOVA
3009735 | 24606507 | NUTRIPOMPA | FRESENIUS KABI AG | AMIKA | CC MEDICINA OSPEDALE CIVITANOVA | OSPEDALE GENERALE DI ZONA - CIVITANOVA
3009703 | 24606500 | NUTRIPOMPA | FRESENIUS KABI AG | AMIKA | CC MEDICINA OSPEDALE CIVITANOVA | OSPEDALE GENERALE DI ZONA - CIVITANOVA
3011117 | HRP004109542 | LETTO PER DEGENZA ELETTRIFICATO | HILL ROM CO INC | HR 900 | CC MEDICINA OSPEDALE CIVITANOVA | OSPEDALE GENERALE DI ZONA - CIVITANOVA
3011097 | HRP0041009204 | LETTO PER DEGENZA ELETTRIFICATO | HILL ROM CO INC | HR 900 | CC MEDICINA OSPEDALE CIVITANOVA | OSPEDALE GENERALE DI ZONA - CIVITANOVA
3011072 | HRP004109461 | LETTO PER DEGENZA ELETTRIFICATO | HILL ROM CO INC | HR 900 | CC MEDICINA OSPEDALE CIVITANOVA | OSPEDALE GENERALE DI ZONA - CIVITANOVA
3011075 | HRP004109460 | LETTO PER DEGENZA ELETTRIFICATO | HILL ROM CO INC | HR 900 | CC MEDICINA OSPEDALE CIVITANOVA | OSPEDALE GENERALE DI ZONA - CIVITANOVA
3011076 | HRP004110287 | LETTO PER DEGENZA ELETTRIFICATO | HILL ROM CO INC | HR 900 | CC MEDICINA OSPEDALE CIVITANOVA | OSPEDALE GENERALE DI ZONA - CIVITANOVA
3011077 | HRP004109544 | LETTO PER DEGENZA ELETTRIFICATO | HILL ROM CO INC | HR 900 | CC MEDICINA OSPEDALE CIVITANOVA | OSPEDALE GENERALE DI ZONA - CIVITANOVA
| 991006601 | SEGA PER ORTOPEDIA |  | CLEAN CUT | CC MEDICINA OSPEDALE CIVITANOVA | OSPEDALE GENERALE DI ZONA - CIVITANOVA
| 050099D150 | LAMPADA SCIALITICA | MARTIN MEDIZINTECHNIK GMBH | ML 501 | CC MEDICINA OSPEDALE CIVITANOVA | OSPEDALE GENERALE DI ZONA - CIVITANOVA
3002036 | 28906 | FRIGORIFERO BIOLOGICO | ANGELANTONI INDUSTRIE SPA | BASIC 700 1 TN | CC MEDICINA OSPEDALE CIVITANOVA | OSPEDALE GENERALE DI ZONA - CIVITANOVA
4976 | 500035354 | SISTEMA ANTIDECUBITO | HUNTLEIGH HEALTHCARE | ALPHA X CELL | CC MEDICINA OSPEDALE CIVITANOVA | OSPEDALE GENERALE DI ZONA - CIVITANOVA
3003587 | 39694 | FRIGORIFERO BIOLOGICO | CF DI CIRO FIOCCHETTI & C SNC | LABOR 140 | CC MEDICINA OSPEDALE CIVITANOVA | OSPEDALE GENERALE DI ZONA - CIVITANOVA
1982 |  | TESTA LETTO, APPARECCHIO | TEKNOLIT SPA | 1 POSTO | CC MEDICINA OSPEDALE CIVITANOVA | OSPEDALE GENERALE DI ZONA - CIVITANOVA
036CIV | N14544678 | TERMOMETRO | COVIDIEN | GENIUS 2 | CC MEDICINA OSPEDALE CIVITANOVA | OSPEDALE GENERALE DI ZONA - CIVITANOVA
039CIV | N17623357 | TERMOMETRO | COVIDIEN | GENIUS 2 | CC MEDICINA OSPEDALE CIVITANOVA | OSPEDALE GENERALE DI ZONA - CIVITANOVA
4775 | 77575 | POMPA A SIRINGA | B BRAUN AVITUM ITALY SPA | PERFUSOR COMPACT | CC MEDICINA OSPEDALE CIVITANOVA | OSPEDALE GENERALE DI ZONA - CIVITANOVA
3002079 | 03717 | ELETTROCARDIOGRAFO | ESAOTE SPA | P 8000 | CC MEDICINA OSPEDALE CIVITANOVA | OSPEDALE GENERALE DI ZONA - CIVITANOVA
3010478 | 920300004 | PRESSIONE POSITIVA CONTINUA, APPARECCHIO PER | Yuwell Brand Sales Depart | BRATHCARE PAP YH-360 | CC MEDICINA OSPEDALE CIVITANOVA | OSPEDALE GENERALE DI ZONA - CIVITANOVA
198CIV | 723100622 | POMPA DI INFUSIONE | CARDINAL HEALTH SWITZERLAND 317 SARL | ALARIS SE DOUBLE CHANNEL | CC MEDICINA OSPEDALE CIVITANOVA | OSPEDALE GENERALE DI ZONA - CIVITANOVA
3002103 | P161000391 | SISTEMA ANTIDECUBITO | WIMED SPA |  | CC MEDICINA OSPEDALE CIVITANOVA | OSPEDALE GENERALE DI ZONA - CIVITANOVA
3002104 | 22034776 | SISTEMA ANTIDECUBITO |  |  | CC MEDICINA OSPEDALE CIVITANOVA | OSPEDALE GENERALE DI ZONA - CIVITANOVA
3010800 | MBP2001638 | PULSOSSIMETRO | COVIDIEN | PM 10 N | CC MEDICINA OSPEDALE CIVITANOVA | OSPEDALE GENERALE DI ZONA - CIVITANOVA
3010778 | 9407261 | SOLLEVAMENTO MALATI, APPARECCHIO PER | LIKO AB | VIKING M | CC MEDICINA OSPEDALE CIVITANOVA | OSPEDALE GENERALE DI ZONA - CIVITANOVA
3010766 | HRP004112120 | LETTO PER DEGENZA ELETTRIFICATO | HILL ROM CO INC | HR 900 | CC MEDICINA OSPEDALE CIVITANOVA | OSPEDALE GENERALE DI ZONA - CIVITANOVA
3010767 | HRP004112536 | LETTO PER DEGENZA ELETTRIFICATO | HILL ROM CO INC | HR 900 | CC MEDICINA OSPEDALE CIVITANOVA | OSPEDALE GENERALE DI ZONA - CIVITANOVA
3010768 | HRP004112562 | LETTO PER DEGENZA ELETTRIFICATO | HILL ROM CO INC | HR 900 | CC MEDICINA OSPEDALE CIVITANOVA | OSPEDALE GENERALE DI ZONA - CIVITANOVA
3010769 | HRP004112112 | LETTO PER DEGENZA ELETTRIFICATO | HILL ROM CO INC | HR 900 | CC MEDICINA OSPEDALE CIVITANOVA | OSPEDALE GENERALE DI ZONA - CIVITANOVA
3010770 | HRP004112113 | LETTO PER DEGENZA ELETTRIFICATO | HILL ROM CO INC | HR 900 | CC MEDICINA OSPEDALE CIVITANOVA | OSPEDALE GENERALE DI ZONA - CIVITANOVA
3010771 | HRP004112121 | LETTO PER DEGENZA ELETTRIFICATO | HILL ROM CO INC | HR 900 | CC MEDICINA OSPEDALE CIVITANOVA | OSPEDALE GENERALE DI ZONA - CIVITANOVA
3010772 | HRP004112561 | LETTO PER DEGENZA ELETTRIFICATO | HILL ROM CO INC | HR 900 | CC MEDICINA OSPEDALE CIVITANOVA | OSPEDALE GENERALE DI ZONA - CIVITANOVA
3010773 | HRP004112537 | LETTO PER DEGENZA ELETTRIFICATO | HILL ROM CO INC | HR 900 | CC MEDICINA OSPEDALE CIVITANOVA | OSPEDALE GENERALE DI ZONA - CIVITANOVA
3010774 | HRP004112099 | LETTO PER DEGENZA ELETTRIFICATO | HILL ROM CO INC | HR 900 | CC MEDICINA OSPEDALE CIVITANOVA | OSPEDALE GENERALE DI ZONA - CIVITANOVA
3010775 | HRP004112643 | LETTO PER DEGENZA ELETTRIFICATO | HILL ROM CO INC | HR 900 | CC MEDICINA OSPEDALE CIVITANOVA | OSPEDALE GENERALE DI ZONA - CIVITANOVA
3010776 | HRP004112670 | LETTO PER DEGENZA ELETTRIFICATO | HILL ROM CO INC | HR 900 | CC MEDICINA OSPEDALE CIVITANOVA | OSPEDALE GENERALE DI ZONA - CIVITANOVA
3010777 | HRP004112648 | LETTO PER DEGENZA ELETTRIFICATO | HILL ROM CO INC | HR 900 | CC MEDICINA OSPEDALE CIVITANOVA | OSPEDALE GENERALE DI ZONA - CIVITANOVA
3010400 | T67104-T62216 | POMPA DI INFUSIONE | CAESAREA MEDICAL ELECTRONICS LTD | BODYGUARD DUO | CC MEDICINA OSPEDALE CIVITANOVA | OSPEDALE GENERALE DI ZONA - CIVITANOVA
3010420 | T67630 -T63159 | POMPA DI INFUSIONE | CAESAREA MEDICAL ELECTRONICS LTD | BODYGUARD DUO | CC MEDICINA OSPEDALE CIVITANOVA | OSPEDALE GENERALE DI ZONA - CIVITANOVA
3010364 | T67362-T62515 | POMPA DI INFUSIONE | CAESAREA MEDICAL ELECTRONICS LTD | BODYGUARD DUO | CC MEDICINA OSPEDALE CIVITANOVA | OSPEDALE GENERALE DI ZONA - CIVITANOVA
3010345 | T67386-T62395 | POMPA DI INFUSIONE | CAESAREA MEDICAL ELECTRONICS LTD | BODYGUARD DUO | CC MEDICINA OSPEDALE CIVITANOVA | OSPEDALE GENERALE DI ZONA - CIVITANOVA
3010382 | T67657-T63080 | POMPA DI INFUSIONE | CAESAREA MEDICAL ELECTRONICS LTD | BODYGUARD DUO | CC MEDICINA OSPEDALE CIVITANOVA | OSPEDALE GENERALE DI ZONA - CIVITANOVA
3010377 | T67783-T63183 | POMPA DI INFUSIONE | CAESAREA MEDICAL ELECTRONICS LTD | BODYGUARD DUO | CC MEDICINA OSPEDALE CIVITANOVA | OSPEDALE GENERALE DI ZONA - CIVITANOVA
3010374 | T67408-T62348 | POMPA DI INFUSIONE | CAESAREA MEDICAL ELECTRONICS LTD | BODYGUARD DUO | CC MEDICINA OSPEDALE CIVITANOVA | OSPEDALE GENERALE DI ZONA - CIVITANOVA
3010385 | T67681-T63200 | POMPA DI INFUSIONE | CAESAREA MEDICAL ELECTRONICS LTD | BODYGUARD DUO | CC MEDICINA OSPEDALE CIVITANOVA | OSPEDALE GENERALE DI ZONA - CIVITANOVA
3010391 | T67652-T63094 | POMPA DI INFUSIONE | CAESAREA MEDICAL ELECTRONICS LTD | BODYGUARD DUO | CC MEDICINA OSPEDALE CIVITANOVA | OSPEDALE GENERALE DI ZONA - CIVITANOVA
3012277 | MBP2052105 | PULSOSSIMETRO | COVIDIEN | PM 10 N | CC MEDICINA OSPEDALE CIVITANOVA | OSPEDALE GENERALE DI ZONA - CIVITANOVA
3003500 | 226248 | POMPA A SIRINGA | B BRAUN MELSUNGEN AG | PERFUSOR COMPACT | CC MEDICINA OSPEDALE CIVITANOVA | OSPEDALE GENERALE DI ZONA - CIVITANOVA
3012105 | MBP2022324 | PULSOSSIMETRO | NELLCOR PURITAN BENNETT INC | PM 10 N | CC MEDICINA OSPEDALE CIVITANOVA | OSPEDALE GENERALE DI ZONA - CIVITANOVA
3012106 | MBP2022326 | PULSOSSIMETRO | NELLCOR PURITAN BENNETT INC | PM 10 N | CC MEDICINA OSPEDALE CIVITANOVA | OSPEDALE GENERALE DI ZONA - CIVITANOVA
3012350 | 01372114 | ELETTROCARDIOGRAFO | CARDIOLINE SPA | ECG 200+ | CC MEDICINA OSPEDALE CIVITANOVA | OSPEDALE GENERALE DI ZONA - CIVITANOVA
3009968 | US920D1394 | ECOTOMOGRAFO | PHILIPS MEDICAL SYSTEMS | AFFINITI 50 | CC MEDICINA OSPEDALE CIVITANOVA | OSPEDALE GENERALE DI ZONA - CIVITANOVA
3009971 | B3VDHP | SONDA ECOGRAFICA | PHILIPS MEDICAL SYSTEMS | S 5-1 | CC MEDICINA OSPEDALE CIVITANOVA | OSPEDALE GENERALE DI ZONA - CIVITANOVA
3009969 | B3VTRC | SONDA ECOGRAFICA | PHILIPS MEDICAL SYSTEMS | L 12-4 | CC MEDICINA OSPEDALE CIVITANOVA | OSPEDALE GENERALE DI ZONA - CIVITANOVA
3009970 | B3TKLT | SONDA ECOGRAFICA | PHILIPS MEDICAL SYSTEMS | C 6-2 | CC MEDICINA OSPEDALE CIVITANOVA | OSPEDALE GENERALE DI ZONA - CIVITANOVA
3009972 | B3VD99 | SONDA ECOGRAFICA | PHILIPS MEDICAL SYSTEMS | L 18-5 | CC MEDICINA OSPEDALE CIVITANOVA | OSPEDALE GENERALE DI ZONA - CIVITANOVA
3009973 | 07013976 | RIPRODUTTORE VIDEO O DIGITALE DI BIOIMMAGINI | SONY CORP | UP-D898 DC | CC MEDICINA OSPEDALE CIVITANOVA | OSPEDALE GENERALE DI ZONA - CIVITANOVA
3010869 | 1941A008488 | FRIGORIFERO BIOLOGICO | KW APPARECCHI SCIENTIFICI SRL | KBPR 180 C | NEFROLOGIA DEGENZE OSPEDALE CIVITANOVA | OSPEDALE GENERALE PROVINCIALE - MACERATA
| 0202762A | MISURATORE AUTOMATICO NON INVASIVO DELLA PRESSIONE | OMRON CORP | 705 CP | NEFROLOGIA AMBULATORIO OSPEDALE CIVITANOVA | OSPEDALE GENERALE DI ZONA - CIVITANOVA
| 450907 | MICROSCOPIO OTTICO DA LABORATORIO | ZEISS CARL | AXIOLAB | NEFROLOGIA AMBULATORIO OSPEDALE CIVITANOVA | OSPEDALE GENERALE DI ZONA - CIVITANOVA
| 38-1599 | CENTRIFUGA | ALC | 4206 CENTRIFUGETTE | NEFROLOGIA AMBULATORIO OSPEDALE CIVITANOVA | OSPEDALE GENERALE DI ZONA - CIVITANOVA
|  | DIAFANOSCOPIO |  |  | NEFROLOGIA AMBULATORIO OSPEDALE CIVITANOVA | OSPEDALE GENERALE DI ZONA - CIVITANOVA
|  | TESTA LETTO, APPARECCHIO | LUXRAMA SRL | CAL AD 1 B | NEFROLOGIA AMBULATORIO OSPEDALE CIVITANOVA | OSPEDALE GENERALE DI ZONA - CIVITANOVA
| 6449 | EMOGASANALIZZATORE | BAYER AG | RAPIDLAB 840 | NEFROLOGIA AMBULATORIO OSPEDALE CIVITANOVA | OSPEDALE GENERALE DI ZONA - CIVITANOVA
| LE21CSC20033802 | GRUPPO DI CONTINUITA' | RIELLO CONDIZIONATORI SPA | WIN DIALOG 65 PLUS | NEFROLOGIA AMBULATORIO OSPEDALE CIVITANOVA | OSPEDALE GENERALE DI ZONA - CIVITANOVA
| I2003121308 | ELETTROENCEFALOGRAFO | MICROMED SRL | BRAIN QUICK BQ 2400 ACQ | NEUROLOGIA AMBULATORIO OSPEDALE CIVITANOVA | OSPEDALE GENERALE DI ZONA - CIVITANOVA
| 500725F | MONITOR PER PERSONAL COMPUTER | SAMSUNG ELECTRONICS | SYNCMASTER 757P | NEUROLOGIA AMBULATORIO OSPEDALE CIVITANOVA | OSPEDALE GENERALE DI ZONA - CIVITANOVA
| 1017522 | STAMPANTE PER COMPUTER | MICROMED SRL | THERMEL PRINTER | NEUROLOGIA AMBULATORIO OSPEDALE CIVITANOVA | OSPEDALE GENERALE DI ZONA - CIVITANOVA
| TH37A17017 | STAMPANTE PER COMPUTER | HEWLETT PACKARD CO | DESK JET 3650 | NEUROLOGIA AMBULATORIO OSPEDALE CIVITANOVA | OSPEDALE GENERALE DI ZONA - CIVITANOVA
| TRX1-1114/02-03 | CARRELLO ELETTRIFICATO | MICROMED SRL | TOR 500 | NEUROLOGIA AMBULATORIO OSPEDALE CIVITANOVA | OSPEDALE GENERALE DI ZONA - CIVITANOVA
| FLS-0406/01-04 | STIMOLATORE AUDITIVO E/O VISIVO DIAGNOSTICO O RIABILITATIVO | MICROMED SRL | FLASH 10 | NEUROLOGIA AMBULATORIO OSPEDALE CIVITANOVA | OSPEDALE GENERALE DI ZONA - CIVITANOVA
| FLT-0366/00-04 | ALIMENTATORE |  |  | NEUROLOGIA AMBULATORIO OSPEDALE CIVITANOVA | OSPEDALE GENERALE DI ZONA - CIVITANOVA
| 1104 | ELETTROENCEFALOGRAFO | ESAOTE SPA | VEGA 10 | NEUROLOGIA AMBULATORIO OSPEDALE CIVITANOVA | OSPEDALE GENERALE DI ZONA - CIVITANOVA
| 971879 | ELETTROMIOGRAFO | MEDELEC LTD | SAPPHIRE 2M | NEUROLOGIA AMBULATORIO OSPEDALE CIVITANOVA | OSPEDALE GENERALE DI ZONA - CIVITANOVA
3003458 | / | CARRELLO ELETTRIFICATO | VIASYS HEALTHCARE INC NICOLET | . | NEUROLOGIA AMBULATORIO OSPEDALE CIVITANOVA | OSPEDALE GENERALE DI ZONA - CIVITANOVA
3003459 | 6154986 | ELETTROMIOGRAFO | VIASYS HEALTHCARE INC NICOLET | NICOLET VIKING QUEST | NEUROLOGIA AMBULATORIO OSPEDALE CIVITANOVA | OSPEDALE GENERALE DI ZONA - CIVITANOVA
3003460 | / | PERSONAL COMPUTER | DELL COMPUTER CORP | OPTIPLEX 9020 | NEUROLOGIA AMBULATORIO OSPEDALE CIVITANOVA | OSPEDALE GENERALE DI ZONA - CIVITANOVA
3003461 | VNFAH052705 | STAMPANTE PER COMPUTER | HEWLETT PACKARD CO | APOLLO P-2100U | NEUROLOGIA AMBULATORIO OSPEDALE CIVITANOVA | OSPEDALE GENERALE DI ZONA - CIVITANOVA
3003462 | U42A142808571 | MONITOR PER PERSONAL COMPUTER | PHILIPS MEDICAL SYSTEMS | 1954L | NEUROLOGIA AMBULATORIO OSPEDALE CIVITANOVA | OSPEDALE GENERALE DI ZONA - CIVITANOVA
3003463 | C140828027 | STIMOLATORE NEUROLOGICO | VIASYS HEALTHCARE INC NICOLET | NIM 2 | NEUROLOGIA AMBULATORIO OSPEDALE CIVITANOVA | OSPEDALE GENERALE DI ZONA - CIVITANOVA
3003464 | 51063262 | CARRELLO ELETTRIFICATO | EB NEURO SPA | . | NEUROLOGIA AMBULATORIO OSPEDALE CIVITANOVA | OSPEDALE GENERALE DI ZONA - CIVITANOVA
3003465 | / | PERSONAL COMPUTER | DELL COMPUTER CORP | LATITUDE E5550 | NEUROLOGIA AMBULATORIO OSPEDALE CIVITANOVA | OSPEDALE GENERALE DI ZONA - CIVITANOVA
3003466 | / | STAMPANTE PER COMPUTER | SAMSUNG ELECTRONICS | M2026 | NEUROLOGIA AMBULATORIO OSPEDALE CIVITANOVA | OSPEDALE GENERALE DI ZONA - CIVITANOVA
3003468 | 3234 | STIMOLATORE AUDITIVO E/O VISIVO DIAGNOSTICO O RIABILITATIVO | EB NEURO SPA | FLASH LED STIMULATOR | NEUROLOGIA AMBULATORIO OSPEDALE CIVITANOVA | OSPEDALE GENERALE DI ZONA - CIVITANOVA
3007929 | 3032 | ELETTROMIOGRAFO | VIASYS HEALTHCARE INC NICOLET | NICOLET EDX | CC NEUROLOGIA OSPEDALE CIVITANOVA | OSPEDALE GENERALE DI ZONA - CIVITANOVA
3003467 | 124 | ELETTROENCEFALOGRAFO | EB NEURO SPA | GALILEO BE PLUS PRO | CC NEUROLOGIA OSPEDALE CIVITANOVA | OSPEDALE GENERALE DI ZONA - CIVITANOVA
3007930 | 27269 | MONITOR PER PERSONAL COMPUTER | PHILIPS MEDICAL SYSTEMS | 1954L | CC NEUROLOGIA OSPEDALE CIVITANOVA | OSPEDALE GENERALE PROVINCIALE - MACERATA
3007931 | DG1X962 | PERSONAL COMPUTER |  | . | CC NEUROLOGIA OSPEDALE CIVITANOVA | OSPEDALE GENERALE PROVINCIALE - MACERATA
3007932 | / | STAMPANTE PER COMPUTER | HEWLETT PACKARD CO | LASERJET P1102 | CC NEUROLOGIA OSPEDALE CIVITANOVA | OSPEDALE GENERALE PROVINCIALE - MACERATA
3007933 | / | TRASFORMATORE D'ISOLAMENTO |  | . | CC NEUROLOGIA OSPEDALE CIVITANOVA | OSPEDALE GENERALE PROVINCIALE - MACERATA
| 97573833 | POMPA DI INFUSIONE | ABBOTT LABORATORIES | LIFECARE 5000 | ONCOLOGIA DAY HOSPITAL OSPEDALE CIVITANOVA | OSPEDALE GENERALE DI ZONA - CIVITANOVA
| 618 | POLTRONA PORTA PAZIENTE | INDUSTRIE GUIDO MALVESTIO SPA | DAY CLINIC | ONCOLOGIA DAY HOSPITAL OSPEDALE CIVITANOVA | OSPEDALE GENERALE DI ZONA - CIVITANOVA
| 96022871 | POMPA DI INFUSIONE | ABBOTT LABORATORIES | LIFECARE 5000 | ONCOLOGIA DAY HOSPITAL OSPEDALE CIVITANOVA | OSPEDALE GENERALE DI ZONA - CIVITANOVA
| 99855338 | POMPA DI INFUSIONE | ABBOTT LABORATORIES | LIFECARE XL | ONCOLOGIA DAY HOSPITAL OSPEDALE CIVITANOVA | OSPEDALE GENERALE DI ZONA - CIVITANOVA
| 99855311 | POMPA DI INFUSIONE | ABBOTT LABORATORIES | LIFECARE XL | ONCOLOGIA DAY HOSPITAL OSPEDALE CIVITANOVA | OSPEDALE GENERALE DI ZONA - CIVITANOVA
| 426037 | POMPA DI INFUSIONE | SMITHS MEDICAL INC DELTEC COZMO | 5400 | ONCOLOGIA DAY HOSPITAL OSPEDALE CIVITANOVA | OSPEDALE GENERALE DI ZONA - CIVITANOVA
| 99855128 | POMPA DI INFUSIONE | HOSPIRA INC | LIFECARE XL | ONCOLOGIA DAY HOSPITAL OSPEDALE CIVITANOVA | OSPEDALE GENERALE DI ZONA - CIVITANOVA
| 99855351 | POMPA DI INFUSIONE | HOSPIRA INC | LIFECARE XL | ONCOLOGIA DAY HOSPITAL OSPEDALE CIVITANOVA | OSPEDALE GENERALE DI ZONA - CIVITANOVA
3010985 | 6382006 | ELETTROCARDIOGRAFO | CARDIOLINE SPA | ECG 200+ | ONCOLOGIA DAY HOSPITAL OSPEDALE CIVITANOVA | OSPEDALE GENERALE DI ZONA - CIVITANOVA
3012129 | 1235521 | POLTRONA DONATORI O PRELIEVI | GIVAS SRL | AP 4197 | ONCOLOGIA DAY HOSPITAL OSPEDALE CIVITANOVA | OSPEDALE GENERALE DI ZONA - CIVITANOVA
3012130 | 1235522 | POLTRONA DONATORI O PRELIEVI | GIVAS SRL | AP 4197 | ONCOLOGIA DAY HOSPITAL OSPEDALE CIVITANOVA
3012131 | 1236301 | POLTRONA DONATORI O PRELIEVI | GIVAS SRL | AP 4197 | ONCOLOGIA DAY HOSPITAL OSPEDALE CIVITANOVA
3012132 | 1236300 | POLTRONA DONATORI O PRELIEVI | GIVAS SRL | AP 4197 | ONCOLOGIA DAY HOSPITAL OSPEDALE CIVITANOVA
3012133 | 1236299 | POLTRONA DONATORI O PRELIEVI | GIVAS SRL | AP 4197 | ONCOLOGIA DAY HOSPITAL OSPEDALE CIVITANOVA
3012134 | 1235523 | POLTRONA DONATORI O PRELIEVI | GIVAS SRL | AP 4197 | ONCOLOGIA DAY HOSPITAL OSPEDALE CIVITANOVA
3012135 | 1236298 | POLTRONA DONATORI O PRELIEVI | GIVAS SRL | AP 4197 | ONCOLOGIA DAY HOSPITAL OSPEDALE CIVITANOVA
3012136 | 1236303 | POLTRONA DONATORI O PRELIEVI | GIVAS SRL | AP 4197 | ONCOLOGIA DAY HOSPITAL OSPEDALE CIVITANOVA
3012137 | 1236302 | POLTRONA DONATORI O PRELIEVI | GIVAS SRL | AP 4197 | ONCOLOGIA DAY HOSPITAL OSPEDALE CIVITANOVA
3012138 | 1236304 | POLTRONA DONATORI O PRELIEVI | GIVAS SRL | AP 4197 | ONCOLOGIA DAY HOSPITAL OSPEDALE CIVITANOVA
3010038 | L515548 | FRIGORIFERO BIOLOGICO | ANGELANTONI INDUSTRIE SPA | COLD 200/TN-GL | ONCOLOGIA AMBULATORIO OSPEDALE CIVITANOVA | OSPEDALE GENERALE DI ZONA - CIVITANOVA
3002292 | 250414213 | POMPA DI INFUSIONE | CARDINAL HEALTH SWITZERLAND 317 SARL | ALARIS GW | ONCOLOGIA AMBULATORIO OSPEDALE CIVITANOVA | OSPEDALE GENERALE DI ZONA - CIVITANOVA
3002301 | 250412466 | POMPA DI INFUSIONE | CARDINAL HEALTH SWITZERLAND 317 SARL | ALARIS GW | ONCOLOGIA AMBULATORIO OSPEDALE CIVITANOVA | OSPEDALE GENERALE DI ZONA - CIVITANOVA
3002299 | 250412467 | POMPA DI INFUSIONE | CARDINAL HEALTH SWITZERLAND 317 SARL | ALARIS GW | ONCOLOGIA AMBULATORIO OSPEDALE CIVITANOVA | OSPEDALE GENERALE DI ZONA - CIVITANOVA
3002295 | 250412487 | POMPA DI INFUSIONE | CARDINAL HEALTH SWITZERLAND 317 SARL | ALARIS GW | ONCOLOGIA AMBULATORIO OSPEDALE CIVITANOVA | OSPEDALE GENERALE DI ZONA - CIVITANOVA
5204 | 25041471 | POMPA DI INFUSIONE | CARDINAL HEALTH SWITZERLAND 317 SARL | ALARIS GW | ONCOLOGIA AMBULATORIO OSPEDALE CIVITANOVA | OSPEDALE GENERALE DI ZONA - CIVITANOVA
3002294 | 250412474 | POMPA DI INFUSIONE | CARDINAL HEALTH SWITZERLAND 317 SARL | ALARIS GW | ONCOLOGIA AMBULATORIO OSPEDALE CIVITANOVA | OSPEDALE GENERALE DI ZONA - CIVITANOVA
3002304 | 250412483 | POMPA DI INFUSIONE | CARDINAL HEALTH SWITZERLAND 317 SARL | ALARIS GW | ONCOLOGIA AMBULATORIO OSPEDALE CIVITANOVA | OSPEDALE GENERALE DI ZONA - CIVITANOVA
5208 | 250412478 | POMPA DI INFUSIONE | CARDINAL HEALTH SWITZERLAND 317 SARL | ALARIS GW | ONCOLOGIA AMBULATORIO OSPEDALE CIVITANOVA | OSPEDALE GENERALE DI ZONA - CIVITANOVA
3002298 | 250441322 | POMPA DI INFUSIONE | CARDINAL HEALTH SWITZERLAND 317 SARL | ALARIS GW | ONCOLOGIA AMBULATORIO OSPEDALE CIVITANOVA | OSPEDALE GENERALE DI ZONA - CIVITANOVA
3002297 | 250441334 | POMPA DI INFUSIONE | CARDINAL HEALTH SWITZERLAND 317 SARL | ALARIS GW | ONCOLOGIA AMBULATORIO OSPEDALE CIVITANOVA | OSPEDALE GENERALE DI ZONA - CIVITANOVA
3002312 | 250433915 | POMPA DI INFUSIONE | CARDINAL HEALTH SWITZERLAND 317 SARL | ALARIS GW | ONCOLOGIA AMBULATORIO OSPEDALE CIVITANOVA | OSPEDALE GENERALE DI ZONA - CIVITANOVA
3002303 | 250433888 | POMPA DI INFUSIONE | CARDINAL HEALTH SWITZERLAND 317 SARL | ALARIS GW | ONCOLOGIA AMBULATORIO OSPEDALE CIVITANOVA | OSPEDALE GENERALE DI ZONA - CIVITANOVA
3002302 | 250423042 | POMPA DI INFUSIONE | CARDINAL HEALTH SWITZERLAND 317 SARL | ALARIS GW | ONCOLOGIA AMBULATORIO OSPEDALE CIVITANOVA | OSPEDALE GENERALE DI ZONA - CIVITANOVA
3002293 | 256433912 | POMPA DI INFUSIONE | CARDINAL HEALTH SWITZERLAND 317 SARL | ALARIS GW | ONCOLOGIA AMBULATORIO OSPEDALE CIVITANOVA | OSPEDALE GENERALE DI ZONA - CIVITANOVA
3002300 | 250412480 | POMPA DI INFUSIONE | CARDINAL HEALTH SWITZERLAND 317 SARL | ALARIS GW | ONCOLOGIA AMBULATORIO OSPEDALE CIVITANOVA | OSPEDALE GENERALE DI ZONA - CIVITANOVA
5216 | 250412485 | POMPA DI INFUSIONE | CARDINAL HEALTH SWITZERLAND 317 SARL | ALARIS GW | ONCOLOGIA AMBULATORIO OSPEDALE CIVITANOVA | OSPEDALE GENERALE DI ZONA - CIVITANOVA
3002783 | 75347115 | POMPA DI INFUSIONE | HOSPIRA INC | PLUM A+ | ONCOLOGIA AMBULATORIO OSPEDALE CIVITANOVA | OSPEDALE GENERALE DI ZONA - CIVITANOVA
| 75341852 | POMPA DI INFUSIONE | HOSPIRA INC | PLUM A+ | ONCOLOGIA AMBULATORIO OSPEDALE CIVITANOVA | OSPEDALE GENERALE DI ZONA - CIVITANOVA
| 75341855 | POMPA DI INFUSIONE | HOSPIRA INC | PLUM A+ | ONCOLOGIA AMBULATORIO OSPEDALE CIVITANOVA | OSPEDALE GENERALE DI ZONA - CIVITANOVA
| 75361087 | POMPA DI INFUSIONE | HOSPIRA INC | PLUM A+ | ONCOLOGIA AMBULATORIO OSPEDALE CIVITANOVA | OSPEDALE GENERALE DI ZONA - CIVITANOVA
| 97370285 | FRIGORIFERO BIOLOGICO | BRANDT ITALIA SPA OCEAN |  | ONCOLOGIA AMBULATORIO OSPEDALE CIVITANOVA | OSPEDALE GENERALE DI ZONA - CIVITANOVA
236CIV | 76342274 | POMPA DI INFUSIONE | HOSPIRA INC | PLUM A+ | CC ONCOLOGIA OSPEDALE CIVITANOVA | OSPEDALE GENERALE DI ZONA - CIVITANOVA
3010899 | MBP2017974 | PULSOSSIMETRO | COVIDIEN | PM 10 N | CC ONCOLOGIA OSPEDALE CIVITANOVA | OSPEDALE GENERALE DI ZONA - CIVITANOVA
3010430 | T600591+CD600712 | POMPA DI INFUSIONE | CAESAREA MEDICAL ELECTRONICS LTD | BODYGUARD DUO | CC ONCOLOGIA OSPEDALE CIVITANOVA | OSPEDALE GENERALE DI ZONA - CIVITANOVA
3010431 | T600600+CD600616 | POMPA DI INFUSIONE | CAESAREA MEDICAL ELECTRONICS LTD | BODYGUARD DUO | CC ONCOLOGIA OSPEDALE CIVITANOVA | OSPEDALE GENERALE DI ZONA - CIVITANOVA
3010432 | T600599+CD600668 | POMPA DI INFUSIONE | CAESAREA MEDICAL ELECTRONICS LTD | BODYGUARD DUO | CC ONCOLOGIA OSPEDALE CIVITANOVA | OSPEDALE GENERALE DI ZONA - CIVITANOVA
3010433 | T600598+CD600669 | POMPA DI INFUSIONE | CAESAREA MEDICAL ELECTRONICS LTD | BODYGUARD DUO | CC ONCOLOGIA OSPEDALE CIVITANOVA | OSPEDALE GENERALE DI ZONA - CIVITANOVA
3010434 | T600602+CD600659 | POMPA DI INFUSIONE | CAESAREA MEDICAL ELECTRONICS LTD | BODYGUARD DUO | CC ONCOLOGIA OSPEDALE CIVITANOVA | OSPEDALE GENERALE DI ZONA - CIVITANOVA
3010435 | T600596+CD600633 | POMPA DI INFUSIONE | CAESAREA MEDICAL ELECTRONICS LTD | BODYGUARD DUO | CC ONCOLOGIA OSPEDALE CIVITANOVA | OSPEDALE GENERALE DI ZONA - CIVITANOVA
3010436 | T600594+CD600640 | POMPA DI INFUSIONE | CAESAREA MEDICAL ELECTRONICS LTD | BODYGUARD DUO | CC ONCOLOGIA OSPEDALE CIVITANOVA | OSPEDALE GENERALE DI ZONA - CIVITANOVA
3010437 | T600603+CD600670 | POMPA DI INFUSIONE | CAESAREA MEDICAL ELECTRONICS LTD | BODYGUARD DUO | CC ONCOLOGIA OSPEDALE CIVITANOVA | OSPEDALE GENERALE DI ZONA - CIVITANOVA
3010438 | T600590+CD600727 | POMPA DI INFUSIONE | CAESAREA MEDICAL ELECTRONICS LTD | BODYGUARD DUO | CC ONCOLOGIA OSPEDALE CIVITANOVA | OSPEDALE GENERALE DI ZONA - CIVITANOVA
3010439 | T600592+CD600716 | POMPA DI INFUSIONE | CAESAREA MEDICAL ELECTRONICS LTD | BODYGUARD DUO | CC ONCOLOGIA OSPEDALE CIVITANOVA | OSPEDALE GENERALE DI ZONA - CIVITANOVA
3010440 | T600597+CD600665 | POMPA DI INFUSIONE | CAESAREA MEDICAL ELECTRONICS LTD | BODYGUARD DUO | CC ONCOLOGIA OSPEDALE CIVITANOVA | OSPEDALE GENERALE DI ZONA - CIVITANOVA
3010441 | T600593+CD600639 | POMPA DI INFUSIONE | CAESAREA MEDICAL ELECTRONICS LTD | BODYGUARD DUO | CC ONCOLOGIA OSPEDALE CIVITANOVA | OSPEDALE GENERALE DI ZONA - CIVITANOVA
3010442 | T600601+CD600662 | POMPA DI INFUSIONE | CAESAREA MEDICAL ELECTRONICS LTD | BODYGUARD DUO | CC ONCOLOGIA OSPEDALE CIVITANOVA | OSPEDALE GENERALE DI ZONA - CIVITANOVA
3010443 | T600589+CD600589 | POMPA DI INFUSIONE | CAESAREA MEDICAL ELECTRONICS LTD | BODYGUARD DUO | CC ONCOLOGIA OSPEDALE CIVITANOVA | OSPEDALE GENERALE DI ZONA - CIVITANOVA
3010444 | T600595+CD600617 | POMPA DI INFUSIONE | CAESAREA MEDICAL ELECTRONICS LTD | BODYGUARD DUO | CC ONCOLOGIA OSPEDALE CIVITANOVA | OSPEDALE GENERALE DI ZONA - CIVITANOVA
3010019 | 525430032978 | MONITORAGGIO DELLA TEMPERATURA, APPARECCHIO PER | MICROPROGEL SRL | WL1ANT-PLUS | CC ONCOLOGIA OSPEDALE CIVITANOVA | OSPEDALE GENERALE DI ZONA - CIVITANOVA
3002311 | 20967914 | POMPA DI INFUSIONE | HOSPIRA INC | PLUM 360 | CC ONCOLOGIA OSPEDALE CIVITANOVA | OSPEDALE GENERALE DI ZONA - CIVITANOVA
3002313 | DN1303800033 | PULSOSSIMETRO | CONTEC MEDICAL INC | SAT 500 | CC ONCOLOGIA OSPEDALE CIVITANOVA | OSPEDALE GENERALE DI ZONA - CIVITANOVA
3002296 | 250412489 | POMPA DI INFUSIONE | CARDINAL HEALTH SWITZERLAND 317 SARL | ALARIS GW | CC ONCOLOGIA OSPEDALE CIVITANOVA | OSPEDALE GENERALE DI ZONA - CIVITANOVA
3002305 | 250412471 | POMPA DI INFUSIONE | CARDINAL HEALTH SWITZERLAND 317 SARL | ALARIS GW | CC ONCOLOGIA OSPEDALE CIVITANOVA | OSPEDALE GENERALE DI ZONA - CIVITANOVA
|  | DIAFANOSCOPIO |  |  | PNEUMOLOGIA DAY HOSPITAL OSPEDALE CIVITANOVA | OSPEDALE GENERALE DI ZONA - CIVITANOVA
|  | DIAFANOSCOPIO |  |  | PNEUMOLOGIA DAY HOSPITAL OSPEDALE CIVITANOVA | OSPEDALE GENERALE DI ZONA - CIVITANOVA
4001 | 2700174 | VIDEOBRONCOSCOPIO | OLYMPUS OPTICAL CO LTD | BF MP160F | PNEUMOLOGIA AMBULATORIO OSPEDALE CIVITANOVA | OSPEDALE GENERALE DI ZONA - CIVITANOVA
| 8018CV260206 | PERSONAL COMPUTER | COMPAQ COMPUTER SPA | DESK PRO | PNEUMOLOGIA AMBULATORIO OSPEDALE CIVITANOVA | OSPEDALE GENERALE DI ZONA - CIVITANOVA
| 7935660 | SISTEMA TELEVISIVO PER ENDOSCOPIA | OLYMPUS OPTICAL CO LTD | CV-240 | PNEUMOLOGIA AMBULATORIO OSPEDALE CIVITANOVA | OSPEDALE GENERALE DI ZONA - CIVITANOVA
| 1000094 | CARRELLO SERVITORE PER ENDOSCOPI | BERMAN SRL SISTEMI MEDICAL | LA 0475 | PNEUMOLOGIA AMBULATORIO OSPEDALE CIVITANOVA | OSPEDALE GENERALE DI ZONA - CIVITANOVA
| 123297 | SPIROMETRO A USO CLINICO DIAGNOSTICO | COSMED SRL | PONY FX | PNEUMOLOGIA AMBULATORIO OSPEDALE CIVITANOVA | OSPEDALE GENERALE DI ZONA - CIVITANOVA
| 703500279 | PULSOSSIMETRO | SMITHS MEDICAL BCI | SL 003 | PNEUMOLOGIA AMBULATORIO OSPEDALE CIVITANOVA | OSPEDALE GENERALE DI ZONA - CIVITANOVA
| 17915782 | FONTE LUMINOSA PER ENDOSCOPIA | OLYMPUS OPTICAL CO LTD | CLK 3E | PNEUMOLOGIA AMBULATORIO OSPEDALE CIVITANOVA | OSPEDALE GENERALE DI ZONA - CIVITANOVA
|  | UMIDIFICATORE | MEDEL SPA | UF 502 | PNEUMOLOGIA AMBULATORIO OSPEDALE CIVITANOVA | OSPEDALE GENERALE DI ZONA - CIVITANOVA
| 7000480 | SISTEMA TELEVISIVO PER ENDOSCOPIA | OLYMPUS OPTICAL CO LTD | CV 160 | PNEUMOLOGIA AMBULATORIO OSPEDALE CIVITANOVA | OSPEDALE GENERALE DI ZONA - CIVITANOVA
| 80602 | ASPIRATORE MEDICO CHIRURGICO | FASET SPA | 225 A MEDIO PORTATILE | PNEUMOLOGIA AMBULATORIO OSPEDALE CIVITANOVA | OSPEDALE GENERALE DI ZONA - CIVITANOVA
2174 | 2400578 | BRONCOSCOPIO | OLYMPUS OPTICAL CO LTD | BF 1T10 | PNEUMOLOGIA AMBULATORIO OSPEDALE CIVITANOVA | OSPEDALE GENERALE DI ZONA - CIVITANOVA
4 | MP0021188M | MONITOR PER VENTILAZIONE | EMC DOLLEY | N 1000 | PNEUMOLOGIA AMBULATORIO OSPEDALE CIVITANOVA | OSPEDALE GENERALE DI ZONA - CIVITANOVA
| DOSCE00499 | DOSIMETRO | MARKOS MEFAR SPA | MB 3 | PNEUMOLOGIA AMBULATORIO OSPEDALE CIVITANOVA | OSPEDALE GENERALE DI ZONA - CIVITANOVA
1875 | 0310/2000 | CARRELLO SERVITORE PER ENDOSCOPI | COSTA SNC | MC 18204 SINTESIS 145 TR | PNEUMOLOGIA AMBULATORIO OSPEDALE CIVITANOVA | OSPEDALE GENERALE DI ZONA - CIVITANOVA
1845 | 4WA82930 | MONITOR PER PERSONAL COMPUTER | LG ELECTRONICS INC | STUDIOWORKS 520 SI | PNEUMOLOGIA AMBULATORIO OSPEDALE CIVITANOVA | OSPEDALE GENERALE DI ZONA - CIVITANOVA
1840 | 769196MAX00-4 | SPIROMETRO A USO CLINICO DIAGNOSTICO | SENSORMEDICS CORP | V MAX 22 | PNEUMOLOGIA AMBULATORIO OSPEDALE CIVITANOVA | OSPEDALE GENERALE DI ZONA - CIVITANOVA
3003294 | 7918695 | FONTE LUMINOSA PER ENDOSCOPIA | OLYMPUS OPTICAL CO LTD | CLV-U-40 | PNEUMOLOGIA AMBULATORIO OSPEDALE CIVITANOVA | OSPEDALE GENERALE DI ZONA - CIVITANOVA
1822 | 6003273 | MONITOR TELEVISIVO PER BIOIMMAGINI | SONY CORP | PVM 14N5 MDE | PNEUMOLOGIA AMBULATORIO OSPEDALE CIVITANOVA | OSPEDALE GENERALE DI ZONA - CIVITANOVA
3003439 | L72608 | CARRELLO ELETTRIFICATO | CARDINAL HEALTH 303 INC | MASTERSCREEN | PNEUMOLOGIA AMBULATORIO OSPEDALE CIVITANOVA | OSPEDALE GENERALE DI ZONA - CIVITANOVA
3003440 | / | PERSONAL COMPUTER | DELL COMPUTER CORP | OPTIPLEX 7010 | PNEUMOLOGIA AMBULATORIO OSPEDALE CIVITANOVA | OSPEDALE GENERALE DI ZONA - CIVITANOVA
3003442 | TH8CH78080 | STAMPANTE PER COMPUTER | HEWLETT PACKARD CO | OFFICEJET 6208 | PNEUMOLOGIA AMBULATORIO OSPEDALE CIVITANOVA | OSPEDALE GENERALE DI ZONA - CIVITANOVA
3003443 | 007FXD-74261-4CF | MONITOR PER PERSONAL COMPUTER | DELL COMPUTER CORP | U 2412 M | PNEUMOLOGIA AMBULATORIO OSPEDALE CIVITANOVA | OSPEDALE GENERALE DI ZONA - CIVITANOVA
3003291 | 0310/2000 | CARRELLO ELETTRIFICATO | COSTA SNC | SINTESIS 145/JR | PNEUMOLOGIA AMBULATORIO OSPEDALE CIVITANOVA | OSPEDALE GENERALE DI ZONA - CIVITANOVA
3003292 | 6003273 | MONITOR TELEVISIVO PER BIOIMMAGINI | SONY CORP | PVM 14N5 MDE | PNEUMOLOGIA AMBULATORIO OSPEDALE CIVITANOVA | OSPEDALE GENERALE DI ZONA - CIVITANOVA
3003293 | 7000480 | SISTEMA TELEVISIVO PER ENDOSCOPIA | OLYMPUS OPTICAL CO LTD | CV-150 | PNEUMOLOGIA AMBULATORIO OSPEDALE CIVITANOVA | OSPEDALE GENERALE DI ZONA - CIVITANOVA
3003296 | / | DIAFANOSCOPIO |  | . | PNEUMOLOGIA AMBULATORIO OSPEDALE CIVITANOVA | OSPEDALE GENERALE DI ZONA - CIVITANOVA
3003297 | 1295 | LETTO ELETTROCOMANDATO |  | TEE | PNEUMOLOGIA AMBULATORIO OSPEDALE CIVITANOVA | OSPEDALE GENERALE DI ZONA - CIVITANOVA
3003298 | 33237 | FRIGORIFERO BIOLOGICO | CF DI CIRO FIOCCHETTI & C SNC | LABOR 140 | CC PNEUMOLOGIA OSPEDALE CIVITANOVA | OSPEDALE GENERALE DI ZONA - CIVITANOVA
3003441 | 672608-90005329 | SPIROMETRO A USO CLINICO DIAGNOSTICO | VIASYS HEALTHCARE CORP | MASTERSCREEN PFT | CC PNEUMOLOGIA OSPEDALE CIVITANOVA | OSPEDALE GENERALE DI ZONA - CIVITANOVA
3002045 | 130528D1 | VIDEODERMATOSCOPIO | DS MEDICA SRL | VIDEOCAP 3.0 D1 | REUMATOLOGIA AMBULATORIO OSPEDALE CIVITANOVA | OSPEDALE GENERALE DI ZONA - CIVITANOVA
3002046 | CN86TET18H | STAMPANTE PER COMPUTER | HEWLETT PACKARD CO | OFFICE JET PRO 8210 | REUMATOLOGIA AMBULATORIO OSPEDALE CIVITANOVA | OSPEDALE GENERALE DI ZONA - CIVITANOVA
3002047 | CN/0068TG-641806C9-15VT-4000 | MONITOR PER PERSONAL COMPUTER | DELL COMPUTER CORP | P2217H | REUMATOLOGIA AMBULATORIO OSPEDALE CIVITANOVA | OSPEDALE GENERALE DI ZONA - CIVITANOVA
3012948 | 003-231201 | DENSITOMETRO OSSEO ULTRASUONO | Echolight | ECHOSTATION | CC REUMATOLOGIA OSPEDALE CIVITANOVA | OSPEDALE GENERALE DI ZONA - CIVITANOVA | #REF!
3012948/A | 31038-231031-0714 | SONDA ECOGRAFICA | Echolight | CONVEX PROBE | CC REUMATOLOGIA OSPEDALE CIVITANOVA | CARLO URBANI - REUMATOLOGIA
532 | 8916 | ELETTROBISTURI | CEB COSTRUZIONE APPARECCHIATURE ELETTRONICHE | PWR 8000 | OSTETRICIA E GINEC. DEGENZE OSPEDALE CIVITANOVA | OSPEDALE GENERALE DI ZONA - CIVITANOVA
|  | RISCALDATORE RADIANTE PER NEONATI |  |  | OSTETRICIA E GINEC. DEGENZE OSPEDALE CIVITANOVA | OSPEDALE GENERALE DI ZONA - CIVITANOVA
| 97573827 | POMPA DI INFUSIONE | ABBOTT LABORATORIES | LIFECARE 5000 | OSTETRICIA E GINEC. DEGENZE OSPEDALE CIVITANOVA | OSPEDALE GENERALE DI ZONA - CIVITANOVA
| 2021Q8439 | FRIGORIFERO BIOLOGICO | KW APPARECCHI SCIENTIFICI SRL | MEDICAL PROJECT | OSTETRICIA E GINEC. DEGENZE OSPEDALE CIVITANOVA | OSPEDALE GENERALE DI ZONA - CIVITANOVA
3002615 | 427 | TERMOSALDATRICE | GANDUS SALDATRICI SRL | MINIRO' H NET | OSTETRICIA E GINEC. DEGENZE OSPEDALE CIVITANOVA | OSPEDALE GENERALE DI ZONA - CIVITANOVA
| 353/02 | LAVAGGIO AD ULTRASUONI, APPARECCHIATURA PER | LIARRE SRL | STARSONIC 90 | OSTETRICIA E GINEC. DEGENZE OSPEDALE CIVITANOVA | OSPEDALE GENERALE DI ZONA - CIVITANOVA
| TL-1B-005/02 | TESTA LETTO, APPARECCHIO | LUXRAMA SRL | CAL AD 1 B | OSTETRICIA E GINEC. DEGENZE OSPEDALE CIVITANOVA | OSPEDALE GENERALE DI ZONA - CIVITANOVA
| TL-1B-005/02 | TESTA LETTO, APPARECCHIO | LUXRAMA SRL | CAL AD 1 B | OSTETRICIA E GINEC. DEGENZE OSPEDALE CIVITANOVA | OSPEDALE GENERALE DI ZONA - CIVITANOVA
| TL-1B-005/02 | TESTA LETTO, APPARECCHIO | LUXRAMA SRL | CAL AD 1 B | OSTETRICIA E GINEC. DEGENZE OSPEDALE CIVITANOVA | OSPEDALE GENERALE DI ZONA - CIVITANOVA
| TL-1B-005/02 | TESTA LETTO, APPARECCHIO | LUXRAMA SRL | CAL AD 1 B | OSTETRICIA E GINEC. DEGENZE OSPEDALE CIVITANOVA | OSPEDALE GENERALE DI ZONA - CIVITANOVA
| TL-1B-005/02 | TESTA LETTO, APPARECCHIO | LUXRAMA SRL | CAL AD 1 B | OSTETRICIA E GINEC. DEGENZE OSPEDALE CIVITANOVA | OSPEDALE GENERALE DI ZONA - CIVITANOVA
| TL-1B-005/02 | TESTA LETTO, APPARECCHIO | LUXRAMA SRL | CAL AD 1 B | OSTETRICIA E GINEC. DEGENZE OSPEDALE CIVITANOVA | OSPEDALE GENERALE DI ZONA - CIVITANOVA
| TL-1B-005/02 | TESTA LETTO, APPARECCHIO | LUXRAMA SRL | CAL AD 1 B | OSTETRICIA E GINEC. DEGENZE OSPEDALE CIVITANOVA | OSPEDALE GENERALE DI ZONA - CIVITANOVA
| TL1B00502 | TESTA LETTO, APPARECCHIO | LUXRAMA SRL | CAL AD 1 B | OSTETRICIA E GINEC. DEGENZE OSPEDALE CIVITANOVA | OSPEDALE GENERALE DI ZONA - CIVITANOVA
| TL-1B-005/02 | TESTA LETTO, APPARECCHIO | LUXRAMA SRL | CAL AD 1 B | OSTETRICIA E GINEC. DEGENZE OSPEDALE CIVITANOVA | OSPEDALE GENERALE DI ZONA - CIVITANOVA
| 04.56.059 | FRIGORIFERO BIOLOGICO |  |  | OSTETRICIA E GINEC. DEGENZE OSPEDALE CIVITANOVA | OSPEDALE GENERALE DI ZONA - CIVITANOVA
|  | TESTA LETTO, APPARECCHIO | TEKNOLIT SPA | 1 POSTO | OSTETRICIA E GINEC. DEGENZE OSPEDALE CIVITANOVA | OSPEDALE GENERALE DI ZONA - CIVITANOVA
3002602 | 03FJKQW | ECOTOMOGRAFO PORTATILE | SONOSITE INC | SONOSITE M TURBO | OSTETRICIA E GINEC. DEGENZE OSPEDALE CIVITANOVA | OSPEDALE GENERALE DI ZONA - CIVITANOVA
3002603 | 179961 | RIPRODUTTORE VIDEO O DIGITALE DI BIOIMMAGINI | SONY CORP | UP 897 MD | OSTETRICIA E GINEC. DEGENZE OSPEDALE CIVITANOVA | OSPEDALE GENERALE DI ZONA - CIVITANOVA
4165 | M0609749 | REGISTRATORE HOLTER DELLA PRESSIONE SANGUIGNA | AND A & D CO LTD | TM 2430 | OSTETRICIA E GINEC. DEGENZE OSPEDALE CIVITANOVA | OSPEDALE GENERALE DI ZONA - CIVITANOVA
| 740XA0200778-08 | RIVELATORE BATTITO CARDIACO FETALE | HUNTLEIGH HEALTHCARE | SONICAID ONE | OSTETRICIA E GINEC. DEGENZE OSPEDALE CIVITANOVA | OSPEDALE GENERALE DI ZONA - CIVITANOVA
| 25970 | RIVELATORE BATTITO CARDIACO FETALE | OXFORD INSTRUMENTS MEDICAL SYSTEM DIVISION | SONICAID ONE | OSTETRICIA E GINEC. DEGENZE OSPEDALE CIVITANOVA | OSPEDALE GENERALE DI ZONA - CIVITANOVA
| U02910502 | GRUPPO DI CONTINUITA' | INSIEL SPA |  | OSTETRICIA E GINEC. DEGENZE OSPEDALE CIVITANOVA | OSPEDALE GENERALE DI ZONA - CIVITANOVA
3002645 | 033/05 | INCUBATRICE NEONATALE DA TRASPORTO | GINEVRI SRL | BABY SHUTTLE | OSTETRICIA E GINEC. DEGENZE OSPEDALE CIVITANOVA | OSPEDALE GENERALE DI ZONA - CIVITANOVA
3002644 | 034-05-00195 | VENTILATORE POLMONARE TRASPORTABILE D'EMERGENZA | STEPHAN F GMBH | F 120 MOBIL | OSTETRICIA E GINEC. DEGENZE OSPEDALE CIVITANOVA | OSPEDALE GENERALE DI ZONA - CIVITANOVA
261CIV | 99855436 | POMPA DI INFUSIONE | HOSPIRA INC | LIFECARE XL | OSTETRICIA E GINEC. DEGENZE OSPEDALE CIVITANOVA | OSPEDALE GENERALE DI ZONA - CIVITANOVA
| TL-1B-005/02 | TESTA LETTO, APPARECCHIO | LUXRAMA SRL | CAL AD 1 B | OSTETRICIA E GINEC. DEGENZE OSPEDALE CIVITANOVA | OSPEDALE GENERALE DI ZONA - CIVITANOVA
| TL-1B-005/02 | TESTA LETTO, APPARECCHIO | LUXRAMA SRL | CAL AD 1 B | OSTETRICIA E GINEC. DEGENZE OSPEDALE CIVITANOVA | OSPEDALE GENERALE DI ZONA - CIVITANOVA
3003070 | MDL3006304 | ELETTROCARDIOGRAFO | REMCO ITALIA SPA | CARDIOLINE DELTA 3 PLUS BASE | OSTETRICIA E GINEC. DEGENZE OSPEDALE CIVITANOVA | OSPEDALE GENERALE DI ZONA - CIVITANOVA
| 772 | FRIGORIFERO BIOLOGICO | INDESIT SPA |  | OSTETRICIA E GINEC. DEGENZE OSPEDALE CIVITANOVA | OSPEDALE GENERALE DI ZONA - CIVITANOVA
|  | BILANCIA PESA NEONATI | TANITA CORP | 1581 | OSTETRICIA E GINEC. DEGENZE OSPEDALE CIVITANOVA | OSPEDALE GENERALE DI ZONA - CIVITANOVA
3004100 | P13801717 | PULSOSSIMETRO | NELLCOR PURITAN BENNETT INC | N 65 OXIMAX | OSTETRICIA E GINEC. DEGENZE OSPEDALE CIVITANOVA | OSPEDALE GENERALE DI ZONA - CIVITANOVA
262CIV | 75340154 | POMPA DI INFUSIONE | HOSPIRA INC | PLUM A+ | OSTETRICIA E GINEC. DEGENZE OSPEDALE CIVITANOVA | OSPEDALE GENERALE DI ZONA - CIVITANOVA
3004017 | E086 | TAVOLO OPERATORIO | SCHAERER MEDICAL | AXIS 300 | OSTETRICIA E GINEC. DEGENZE OSPEDALE CIVITANOVA | OSPEDALE GENERALE DI ZONA - CIVITANOVA
3009256 | BAA096282 | AUTOCLAVE | GETINGE INFECTION CONTROL AB | HS33 | OSTETRICIA E GINEC. DEGENZE OSPEDALE CIVITANOVA | OSPEDALE GENERALE DI ZONA - CIVITANOVA
3002575 |  | RIVELATORE BATTITO CARDIACO FETALE | HUNTLEIGH HEALTHCARE | FETAL DOPPLEX FD1 | OSTETRICIA E GINEC. DEGENZE OSPEDALE CIVITANOVA | OSPEDALE GENERALE DI ZONA - CIVITANOVA
3003097 | RM-14N5MDE600770 | MONITOR PER PERSONAL COMPUTER | DELL COMPUTER CORP | TRINITRON | OSTETRICIA E GINEC. DEGENZE OSPEDALE CIVITANOVA | OSPEDALE GENERALE DI ZONA - CIVITANOVA
3003098 | BG1439 | INSUFFLATORE DI GAS | STORZ KARL GMBH & CO KG | 26431520 | OSTETRICIA E GINEC. DEGENZE OSPEDALE CIVITANOVA | OSPEDALE GENERALE DI ZONA - CIVITANOVA
3003099 | 11002 | ALIMENTATORE | IGEA SRL | TI 57 SO | OSTETRICIA E GINEC. DEGENZE OSPEDALE CIVITANOVA | OSPEDALE GENERALE DI ZONA - CIVITANOVA
3003504 | 1570452 | ISTEROSCOPIO | STORZ KARL GMBH & CO KG | 26120 BA | OSTETRICIA E GINEC. DEGENZE OSPEDALE CIVITANOVA | OSPEDALE GENERALE DI ZONA - CIVITANOVA
3003505 | 1933376 | LAPAROSCOPIO | STORZ KARL GMBH & CO KG | 26008 BA | OSTETRICIA E GINEC. DEGENZE OSPEDALE CIVITANOVA | OSPEDALE GENERALE DI ZONA - CIVITANOVA
3003506 | 1428662 | ISTEROSCOPIO | STORZ KARL GMBH & CO KG | 26120 BA | OSTETRICIA E GINEC. DEGENZE OSPEDALE CIVITANOVA | OSPEDALE GENERALE DI ZONA - CIVITANOVA
3003507 | 1822403 | ISTEROSCOPIO | STORZ KARL GMBH & CO KG | 26120 BA | OSTETRICIA E GINEC. DEGENZE OSPEDALE CIVITANOVA | OSPEDALE GENERALE DI ZONA - CIVITANOVA
3003508 | 100045 | LAPAROSCOPIO | STORZ KARL GMBH & CO KG | 26011 BA | OSTETRICIA E GINEC. DEGENZE OSPEDALE CIVITANOVA | OSPEDALE GENERALE DI ZONA - CIVITANOVA
3003509 | 1005ZQ | LAPAROSCOPIO | STORZ KARL GMBH & CO KG | 26008 BA | OSTETRICIA E GINEC. DEGENZE OSPEDALE CIVITANOVA | OSPEDALE GENERALE DI ZONA - CIVITANOVA
3003510 | 100TB | LAPAROSCOPIO | STORZ KARL GMBH & CO KG | 26008 BA | OSTETRICIA E GINEC. DEGENZE OSPEDALE CIVITANOVA | OSPEDALE GENERALE DI ZONA - CIVITANOVA
3003511 | 1976568 | LAPAROSCOPIO | STORZ KARL GMBH & CO KG | 26008 BA | OSTETRICIA E GINEC. DEGENZE OSPEDALE CIVITANOVA | OSPEDALE GENERALE DI ZONA - CIVITANOVA
3003071 | 659/2002 | CARRELLO ELETTRIFICATO | COSTA SNC | SINTESIS 145/JR | OSTETRICIA E GINEC. DEGENZE OSPEDALE CIVITANOVA | OSPEDALE GENERALE DI ZONA - CIVITANOVA
3003072 | 2015588 | MONITOR TELEVISIVO PER BIOIMMAGINI | SONY CORP | PVM 20M2 MDE | OSTETRICIA E GINEC. DEGENZE OSPEDALE CIVITANOVA | OSPEDALE GENERALE DI ZONA - CIVITANOVA
3003073 | CG602054-P | SISTEMA TELEVISIVO PER ENDOSCOPIA | STORZ KARL GMBH & CO KG | 20212020 TELECAM SL PAL | OSTETRICIA E GINEC. DEGENZE OSPEDALE CIVITANOVA | OSPEDALE GENERALE DI ZONA - CIVITANOVA
3003075 | BG6124 | FONTE LUMINOSA PER ENDOSCOPIA | STORZ KARL GMBH & CO KG | TL400 LED RUBINA | OSTETRICIA E GINEC. DEGENZE OSPEDALE CIVITANOVA | OSPEDALE GENERALE DI ZONA - CIVITANOVA
3003077 | CG602772-17 | TELECAMERA | STORZ KARL GMBH & CO KG | 20212030 TELECAM | OSTETRICIA E GINEC. DEGENZE OSPEDALE CIVITANOVA | OSPEDALE GENERALE DI ZONA - CIVITANOVA
3003078 | 0066/98 | CARRELLO ELETTRIFICATO | COSTA SNC | SINTESIS 145/JR | OSTETRICIA E GINEC. DEGENZE OSPEDALE CIVITANOVA | OSPEDALE GENERALE DI ZONA - CIVITANOVA
3003079 | 2002178 | MONITOR TELEVISIVO PER BIOIMMAGINI | SONY CORP | PVM 2053 MD | OSTETRICIA E GINEC. DEGENZE OSPEDALE CIVITANOVA | OSPEDALE GENERALE DI ZONA - CIVITANOVA
3003081 | 1632 | FONTE LUMINOSA PER ENDOSCOPIA | STORZ KARL GMBH & CO KG | TL400 LED RUBINA | OSTETRICIA E GINEC. DEGENZE OSPEDALE CIVITANOVA | OSPEDALE GENERALE DI ZONA - CIVITANOVA
3003082 | MM0973 | INSUFFLATORE DI GAS | STORZ KARL GMBH & CO KG | 26021 HB | OSTETRICIA E GINEC. DEGENZE OSPEDALE CIVITANOVA | OSPEDALE GENERALE DI ZONA - CIVITANOVA
3003083 | EMH008182 | TELECAMERA | STORZ KARL GMBH & CO KG | 20221030 TRICAM SL | OSTETRICIA E GINEC. DEGENZE OSPEDALE CIVITANOVA | OSPEDALE GENERALE DI ZONA - CIVITANOVA
3003085 | 21157 | LAMPADA SCIALITICA | MAQUET SA | LUCEA 50 | OSTETRICIA E GINEC. DEGENZE OSPEDALE CIVITANOVA | OSPEDALE GENERALE DI ZONA - CIVITANOVA
3003086 | 305363 | MICROSCOPIO OPERATORIO | ZEISS CARL | STATIV FUSS-U | OSTETRICIA E GINEC. DEGENZE OSPEDALE CIVITANOVA | OSPEDALE GENERALE DI ZONA - CIVITANOVA
3003089 | F1H14379T | ELETTROBISTURI | VALLEYLAB INC | FORCE 2 | OSTETRICIA E GINEC. DEGENZE OSPEDALE CIVITANOVA | OSPEDALE GENERALE DI ZONA - CIVITANOVA
3003092 | AG404 | CARRELLO SERVITORE PER ENDOSCOPI | COSTA SNC | MC 6050 TR | OSTETRICIA E GINEC. DEGENZE OSPEDALE CIVITANOVA | OSPEDALE GENERALE DI ZONA - CIVITANOVA
3002577 | 510188 | LAMPADA SCIALITICA | MAQUET SA | LUCEA 50 | OSTETRICIA E GINEC. DEGENZE OSPEDALE CIVITANOVA | OSPEDALE GENERALE DI ZONA - CIVITANOVA
3002579 | NP | TESTA LETTO, APPARECCHIO | A2 SRL | CAL A-1-B | OSTETRICIA E GINEC. DEGENZE OSPEDALE CIVITANOVA | OSPEDALE GENERALE DI ZONA - CIVITANOVA
3002580 | / | TESTA LETTO, APPARECCHIO | A2 SRL | CAL A-2-B / CAL D | OSTETRICIA E GINEC. DEGENZE OSPEDALE CIVITANOVA | OSPEDALE GENERALE DI ZONA - CIVITANOVA
3002581 | NP | TESTA LETTO, APPARECCHIO | A2 SRL | CAL A-1-B | OSTETRICIA E GINEC. DEGENZE OSPEDALE CIVITANOVA | OSPEDALE GENERALE DI ZONA - CIVITANOVA
3002582 | NP | TESTA LETTO, APPARECCHIO | A2 SRL | CAL A-1-B | OSTETRICIA E GINEC. DEGENZE OSPEDALE CIVITANOVA | OSPEDALE GENERALE DI ZONA - CIVITANOVA
3002583 | / | TESTA LETTO, APPARECCHIO | A2 SRL | CAL A-2-B / CAL D | OSTETRICIA E GINEC. DEGENZE OSPEDALE CIVITANOVA | OSPEDALE GENERALE DI ZONA - CIVITANOVA
3002584 | NP | TESTA LETTO, APPARECCHIO | A2 SRL | CAL A-1-B | OSTETRICIA E GINEC. DEGENZE OSPEDALE CIVITANOVA | OSPEDALE GENERALE DI ZONA - CIVITANOVA
3002585 | NP | TESTA LETTO, APPARECCHIO | A2 SRL | CAL A-1-B | OSTETRICIA E GINEC. DEGENZE OSPEDALE CIVITANOVA | OSPEDALE GENERALE DI ZONA - CIVITANOVA
3002586 | NP | TESTA LETTO, APPARECCHIO | A2 SRL | CAL A-1-B | OSTETRICIA E GINEC. DEGENZE OSPEDALE CIVITANOVA | OSPEDALE GENERALE DI ZONA - CIVITANOVA
3002587 | NP | TESTA LETTO, APPARECCHIO | A2 SRL | CAL A-1-B | OSTETRICIA E GINEC. DEGENZE OSPEDALE CIVITANOVA | OSPEDALE GENERALE DI ZONA - CIVITANOVA
3002588 | NP | TESTA LETTO, APPARECCHIO | A2 SRL | CAL A-1-B | OSTETRICIA E GINEC. DEGENZE OSPEDALE CIVITANOVA | OSPEDALE GENERALE DI ZONA - CIVITANOVA
3002589 | NP | TESTA LETTO, APPARECCHIO | A2 SRL | CAL A-1-B | OSTETRICIA E GINEC. DEGENZE OSPEDALE CIVITANOVA | OSPEDALE GENERALE DI ZONA - CIVITANOVA
3002590 | / | TESTA LETTO, APPARECCHIO | TEKNOLIT SPA | SISTEMA H MONOBLOCK | OSTETRICIA E GINEC. DEGENZE OSPEDALE CIVITANOVA | OSPEDALE GENERALE DI ZONA - CIVITANOVA
3002591 | / | TESTA LETTO, APPARECCHIO | TEKNOLIT SPA | SISTEMA H MONOBLOCK | OSTETRICIA E GINEC. DEGENZE OSPEDALE CIVITANOVA | OSPEDALE GENERALE DI ZONA - CIVITANOVA
3002592 | / | TESTA LETTO, APPARECCHIO | TEKNOLIT SPA | SISTEMA H MONOBLOCK | OSTETRICIA E GINEC. DEGENZE OSPEDALE CIVITANOVA | OSPEDALE GENERALE DI ZONA - CIVITANOVA
3002593 | / | TESTA LETTO, APPARECCHIO | TEKNOLIT SPA | SISTEMA H MONOBLOCK | OSTETRICIA E GINEC. DEGENZE OSPEDALE CIVITANOVA | OSPEDALE GENERALE DI ZONA - CIVITANOVA
3002596 | 75364043 | POMPA DI INFUSIONE | HOSPIRA INC | PLUM A+ | OSTETRICIA E GINEC. DEGENZE OSPEDALE CIVITANOVA | OSPEDALE GENERALE DI ZONA - CIVITANOVA
3002597 | P1581696 | PULSOSSIMETRO | NELLCOR INC | OXIMAX N-65 | OSTETRICIA E GINEC. DEGENZE OSPEDALE CIVITANOVA | OSPEDALE GENERALE DI ZONA - CIVITANOVA
3002598 | 75344938 | POMPA DI INFUSIONE | HOSPIRA INC | PLUM A+ | OSTETRICIA E GINEC. DEGENZE OSPEDALE CIVITANOVA | OSPEDALE GENERALE DI ZONA - CIVITANOVA
3002601 | WM03B6 | CARRELLO ELETTRIFICATO | SONOSITE INC | SYSTEMLITE 2 | OSTETRICIA E GINEC. DEGENZE OSPEDALE CIVITANOVA | OSPEDALE GENERALE DI ZONA - CIVITANOVA
3002604 | 0392MM | SONDA ECOGRAFICA | SONOSITE INC | ICTX-8-5 | OSTETRICIA E GINEC. DEGENZE OSPEDALE CIVITANOVA | OSPEDALE GENERALE DI ZONA - CIVITANOVA
3002605 | 03HG4G | SONDA ECOGRAFICA | SONOSITE INC | L38X/10-5 | OSTETRICIA E GINEC. DEGENZE OSPEDALE CIVITANOVA | OSPEDALE GENERALE DI ZONA - CIVITANOVA
3002606 | 03BP55 | SONDA ECOGRAFICA | SONOSITE INC | C60 5-2 | OSTETRICIA E GINEC. DEGENZE OSPEDALE CIVITANOVA | OSPEDALE GENERALE DI ZONA - CIVITANOVA
3002607 | 1086941001 | FONTE LUMINOSA GENERICA (PER ES: LAMPADE DA VISITA AMB.) | DERUNGS LICHT AG | HALUX | OSTETRICIA E GINEC. DEGENZE OSPEDALE CIVITANOVA | OSPEDALE GENERALE DI ZONA - CIVITANOVA
3002609 | 202 | BILANCIA PESA NEONATI | TANITA CORP | TLC 120 A | OSTETRICIA E GINEC. DEGENZE OSPEDALE CIVITANOVA | OSPEDALE GENERALE DI ZONA - CIVITANOVA
3002612 | 04.56.059 | FRIGORIFERO BIOLOGICO |  | . | OSTETRICIA E GINEC. DEGENZE OSPEDALE CIVITANOVA | OSPEDALE GENERALE DI ZONA - CIVITANOVA
3002613 | 2070 | FRIGORIFERO BIOLOGICO |  | 2500AP | OSTETRICIA E GINEC. DEGENZE OSPEDALE CIVITANOVA | OSPEDALE GENERALE DI ZONA - CIVITANOVA
3002614 | 000353/02 | LAVAGGIO AD ULTRASUONI, APPARECCHIATURA PER | LIARRE SRL | STARSONIC 90 | OSTETRICIA E GINEC. DEGENZE OSPEDALE CIVITANOVA | OSPEDALE GENERALE DI ZONA - CIVITANOVA
3002618 | NP | TESTA LETTO, APPARECCHIO | A2 SRL | CAL-A-1-B | OSTETRICIA E GINEC. DEGENZE OSPEDALE CIVITANOVA | OSPEDALE GENERALE DI ZONA - CIVITANOVA
3002619 | 1155909 | MISCELATORE DI SACCHE | DELCON SRL | HEMOMIX 2 | OSTETRICIA E GINEC. DEGENZE OSPEDALE CIVITANOVA | OSPEDALE GENERALE DI ZONA - CIVITANOVA
3002629 | / | FONTE LUMINOSA GENERICA (PER ES: LAMPADE DA VISITA AMB.) | DERUNGS LICHT AG | HALUX EXLITE 35 | OSTETRICIA E GINEC. DEGENZE OSPEDALE CIVITANOVA | OSPEDALE GENERALE DI ZONA - CIVITANOVA
3002633 | 99020005 | BILANCIA PESA NEONATI | TANITA CORP | TLC 120 A | OSTETRICIA E GINEC. DEGENZE OSPEDALE CIVITANOVA | OSPEDALE GENERALE DI ZONA - CIVITANOVA
3002636 | 739AX0330301-08 | MONITOR FETALE | HUNTLEIGH HEALTHCARE | SONICAID FM 800 ENCORE | OSTETRICIA E GINEC. DEGENZE OSPEDALE CIVITANOVA | OSPEDALE GENERALE DI ZONA - CIVITANOVA
3002638 | 283 | SCALDASACCHE A BAGNO TERMOSTATICO | MAQUET GMBH & CO KG | 942131 | OSTETRICIA E GINEC. DEGENZE OSPEDALE CIVITANOVA | OSPEDALE GENERALE DI ZONA - CIVITANOVA
3002639 | 165311 | TAVOLO OPERATORIO | SCHAERER MEDICAL | AXIS 300 | OSTETRICIA E GINEC. DEGENZE OSPEDALE CIVITANOVA | OSPEDALE GENERALE DI ZONA - CIVITANOVA
3002640 | AR000443 | LAMPADA SCIALITICA | MAQUET SA | ECL 451 | OSTETRICIA E GINEC. DEGENZE OSPEDALE CIVITANOVA | OSPEDALE GENERALE DI ZONA - CIVITANOVA
3002641 | AR001614 | LAMPADA SCIALITICA | MAQUET SA | 179600ML | OSTETRICIA E GINEC. DEGENZE OSPEDALE CIVITANOVA | OSPEDALE GENERALE DI ZONA - CIVITANOVA
3002642 | 6475 | BILANCIA PESA NEONATI |  | BABY SCALE DBS-930 | OSTETRICIA E GINEC. DEGENZE OSPEDALE CIVITANOVA | OSPEDALE GENERALE DI ZONA - CIVITANOVA
3002646 | 44025C00797 | STAMPANTE PER COMPUTER | SEIKO INSTRUMENTS INC | SLP 420 | OSTETRICIA E GINEC. DEGENZE OSPEDALE CIVITANOVA | OSPEDALE GENERALE DI ZONA - CIVITANOVA
3004123 | N/A | RIVELATORE BATTITO CARDIACO FETALE | OXFORD INSTRUMENTS MEDICAL SYSTEM DIVISION | SONICAID ONE | OSTETRICIA E GINEC. DEGENZE OSPEDALE CIVITANOVA | OSPEDALE GENERALE DI ZONA - CIVITANOVA
3004124 | CR-03215802 | PULSOSSIMETRO | MINDRAY CO LTD | PM 60 | OSTETRICIA E GINEC. DEGENZE OSPEDALE CIVITANOVA | OSPEDALE GENERALE DI ZONA - CIVITANOVA
3004125 | CR-03215782 | PULSOSSIMETRO | MINDRAY CO LTD | PM 60 | OSTETRICIA E GINEC. DEGENZE OSPEDALE CIVITANOVA | OSPEDALE GENERALE DI ZONA - CIVITANOVA
3004127 | CR-03215783 | PULSOSSIMETRO | MINDRAY CO LTD | PM 60 | OSTETRICIA E GINEC. DEGENZE OSPEDALE CIVITANOVA | OSPEDALE GENERALE DI ZONA - CIVITANOVA
|  | TESTA LETTO, APPARECCHIO | TEKNOLIT SPA | 1 POSTO | OSTETRICIA E GIN. DAY HOSPITAL OSPEDALE CIVITANOVA | OSPEDALE GENERALE DI ZONA - CIVITANOVA
1952 |  | TESTA LETTO, APPARECCHIO | TEKNOLIT SPA | 1 POSTO | OSTETRICIA E GIN. DAY HOSPITAL OSPEDALE CIVITANOVA | OSPEDALE GENERALE DI ZONA - CIVITANOVA
3012712 | 8900326 | ECOTOMOGRAFO | ESAOTE SPA | MYLAB X8 EHD | GINECOLOGIA OSP. AMBULATORIO OSPEDALE CIVITANOVA | OSPEDALE GENERALE DI ZONA - CIVITANOVA
3012718 | 224900195A | SONDA ECOGRAFICA | ESAOTE SPA | C 2-9 | GINECOLOGIA OSP. AMBULATORIO OSPEDALE CIVITANOVA | OSPEDALE GENERALE DI ZONA - CIVITANOVA
3012717 | 224100826C | SONDA ECOGRAFICA | ESAOTE SPA | E 3-12 | GINECOLOGIA OSP. AMBULATORIO OSPEDALE CIVITANOVA | OSPEDALE GENERALE DI ZONA - CIVITANOVA
3012714 | 224600902A | SONDA ECOGRAFICA | ESAOTE SPA | SB2C41 | GINECOLOGIA OSP. AMBULATORIO OSPEDALE CIVITANOVA | OSPEDALE GENERALE DI ZONA - CIVITANOVA
3012716 | 224700977C | SONDA ECOGRAFICA | ESAOTE SPA | L 4-15 | GINECOLOGIA OSP. AMBULATORIO OSPEDALE CIVITANOVA | OSPEDALE GENERALE DI ZONA - CIVITANOVA
3012715 | 222900015C | SONDA ECOGRAFICA | ESAOTE SPA | SB3123 | GINECOLOGIA OSP. AMBULATORIO OSPEDALE CIVITANOVA | OSPEDALE GENERALE DI ZONA - CIVITANOVA
3012713 | 7181751 | RIPRODUTTORE VIDEO O DIGITALE DI BIOIMMAGINI | SONY CORP | UP X898MD | GINECOLOGIA OSP. AMBULATORIO OSPEDALE CIVITANOVA | OSPEDALE GENERALE DI ZONA - CIVITANOVA
|  | TESTA LETTO, APPARECCHIO | TEKNOLIT SPA | 1 POSTO | GINECOLOGIA OSP. AMBULATORIO OSPEDALE CIVITANOVA | OSPEDALE GENERALE DI ZONA - CIVITANOVA
| 11002 | ALIMENTATORE | IGEA SRL | TI 57 SO | GINECOLOGIA OSP. AMBULATORIO OSPEDALE CIVITANOVA | OSPEDALE GENERALE DI ZONA - CIVITANOVA
| 07174506-CONSIP1020 | ECOTOMOGRAFO | GE HEALTHCARE | LOGIQ 5 | GINECOLOGIA OSP. AMBULATORIO OSPEDALE CIVITANOVA | OSPEDALE GENERALE DI ZONA - CIVITANOVA
| 41304 | RIPRODUTTORE VIDEO O DIGITALE DI BIOIMMAGINI | SONY CORP | UP 895 MD | GINECOLOGIA OSP. AMBULATORIO OSPEDALE CIVITANOVA | OSPEDALE GENERALE DI ZONA - CIVITANOVA
| 74976 | RIPRODUTTORE VIDEO O DIGITALE DI BIOIMMAGINI | SONY CORP | UP 21 MD | GINECOLOGIA OSP. AMBULATORIO OSPEDALE CIVITANOVA | OSPEDALE GENERALE DI ZONA - CIVITANOVA
| 940143YM1 | SONDA ECOGRAFICA | GE HEALTHCARE | SONDA 5MHZ | GINECOLOGIA OSP. AMBULATORIO OSPEDALE CIVITANOVA | OSPEDALE GENERALE DI ZONA - CIVITANOVA
| 183815WX0 | SONDA ECOGRAFICA | GE HEALTHCARE | E8C | GINECOLOGIA OSP. AMBULATORIO OSPEDALE CIVITANOVA | OSPEDALE GENERALE DI ZONA - CIVITANOVA
3003090 | 210018 | COLPOSCOPIO | OLYMPUS OPTICAL CO LTD | OCS 3 | GINECOLOGIA OSP. AMBULATORIO OSPEDALE CIVITANOVA | OSPEDALE GENERALE DI ZONA - CIVITANOVA
| 50620 | RIPRODUTTORE VIDEO O DIGITALE DI BIOIMMAGINI | SONY CORP | UP 2100 P | GINECOLOGIA OSP. AMBULATORIO OSPEDALE CIVITANOVA | OSPEDALE GENERALE DI ZONA - CIVITANOVA
|  | TESTA LETTO, APPARECCHIO | TEKNOLIT SPA | 1 POSTO | GINECOLOGIA OSP. AMBULATORIO OSPEDALE CIVITANOVA | OSPEDALE GENERALE DI ZONA - CIVITANOVA
| 6007709 | MONITOR TELEVISIVO PER BIOIMMAGINI | SONY CORP | PVM 14N5 MDE | GINECOLOGIA OSP. AMBULATORIO OSPEDALE CIVITANOVA | OSPEDALE GENERALE DI ZONA - CIVITANOVA
| 09849WK1 | SONDA ECOGRAFICA | GE HEALTHCARE | 10L | GINECOLOGIA OSP. AMBULATORIO OSPEDALE CIVITANOVA | OSPEDALE GENERALE DI ZONA - CIVITANOVA
3003091 | 303294-9901 | COLPOSCOPIO | ZEISS CARL | OPMI 1 FC | GINECOLOGIA OSP. AMBULATORIO OSPEDALE CIVITANOVA | OSPEDALE GENERALE DI ZONA - CIVITANOVA
|  | LETTO/POLTRONA ELETTRIFICATO DA PARTO |  | FULGINIUM | GINECOLOGIA OSP. AMBULATORIO OSPEDALE CIVITANOVA | OSPEDALE GENERALE DI ZONA - CIVITANOVA
| 487465YM7 | SONDA ECOGRAFICA | GE HEALTHCARE | L764 | GINECOLOGIA OSP. AMBULATORIO OSPEDALE CIVITANOVA | OSPEDALE GENERALE DI ZONA - CIVITANOVA
| 478967YM3 | SONDA ECOGRAFICA | GE HEALTHCARE | P9601AP | GINECOLOGIA OSP. AMBULATORIO OSPEDALE CIVITANOVA | OSPEDALE GENERALE DI ZONA - CIVITANOVA
| 331843YM3 | SONDA ECOGRAFICA | GE HEALTHCARE | 739 L | GINECOLOGIA OSP. AMBULATORIO OSPEDALE CIVITANOVA | OSPEDALE GENERALE DI ZONA - CIVITANOVA
| d14127000 1031666001 | FONTE LUMINOSA GENERICA (PER ES: LAMPADE DA VISITA AMB.) | DERUNGS LICHT AG | HX 35 TM | GINECOLOGIA OSP. AMBULATORIO OSPEDALE CIVITANOVA | OSPEDALE GENERALE DI ZONA - CIVITANOVA
4251 | 14127 | FONTE LUMINOSA GENERICA (PER ES: LAMPADE DA VISITA AMB.) | DERUNGS LICHT AG | HX 35 TM | GINECOLOGIA OSP. AMBULATORIO OSPEDALE CIVITANOVA | OSPEDALE GENERALE DI ZONA - CIVITANOVA
| 03FHPX | SONDA ECOGRAFICA | SONOSITE INC | C60/5 | GINECOLOGIA OSP. AMBULATORIO OSPEDALE CIVITANOVA | OSPEDALE GENERALE DI ZONA - CIVITANOVA
| 0392HM | SONDA ECOGRAFICA | SONOSITE INC | C11E/8-5 | GINECOLOGIA OSP. AMBULATORIO OSPEDALE CIVITANOVA | OSPEDALE GENERALE DI ZONA - CIVITANOVA
| WK03BK | ACCESSORI VARI |  |  | GINECOLOGIA OSP. AMBULATORIO OSPEDALE CIVITANOVA | OSPEDALE GENERALE DI ZONA - CIVITANOVA
| WM03B6 | CARRELLO ELETTRIFICATO | SONOSITE INC | PO8800-02 | GINECOLOGIA OSP. AMBULATORIO OSPEDALE CIVITANOVA | OSPEDALE GENERALE DI ZONA - CIVITANOVA
3002608 | FD1PX0238232-09 | RIVELATORE BATTITO CARDIACO FETALE | HUNTLEIGH HEALTHCARE | FETAL DOPPLEX FD1 | GINECOLOGIA OSP. AMBULATORIO OSPEDALE CIVITANOVA | OSPEDALE GENERALE DI ZONA - CIVITANOVA
3002595 | 1035508 | FONTE LUMINOSA GENERICA (PER ES: LAMPADE DA VISITA AMB.) | DERUNGS LICHT AG | HALUX 50 PSX | GINECOLOGIA OSP. AMBULATORIO OSPEDALE CIVITANOVA | OSPEDALE GENERALE DI ZONA - CIVITANOVA
| 03HG4G | SONDA ECOGRAFICA | SONOSITE INC | L38/10 | GINECOLOGIA OSP. AMBULATORIO OSPEDALE CIVITANOVA | OSPEDALE GENERALE DI ZONA - CIVITANOVA
3002631 | C17026772 | BILANCIA PESA PERSONE | WUNDER SA BI SRL | RB | GINECOLOGIA OSP. AMBULATORIO OSPEDALE CIVITANOVA | OSPEDALE GENERALE DI ZONA - CIVITANOVA
3002630 | C17026768 | BILANCIA PESA PERSONE | WUNDER SA BI SRL | RB | GINECOLOGIA OSP. AMBULATORIO OSPEDALE CIVITANOVA | OSPEDALE GENERALE DI ZONA - CIVITANOVA
3003093 | W56132 | SISTEMA TELEVISIVO PER ENDOSCOPIA | STORZ KARL GMBH & CO KG | TP100 TELE PACK X LED | GINECOLOGIA OSP. AMBULATORIO OSPEDALE CIVITANOVA | OSPEDALE GENERALE DI ZONA - CIVITANOVA
3011074 | HRP004109652 | LETTO PER DEGENZA ELETTRIFICATO | HILL ROM CO INC | HR 900 | CC OSTETRICIA GIN. OSPEDALE CIVITANOVA | OSPEDALE GENERALE DI ZONA - CIVITANOVA
3012679 | 2204E10IW357 | LAVAPADELLE | STEELCO SERVICE SRL | BP 100 HAE | CC OSTETRICIA GIN. OSPEDALE CIVITANOVA | OSPEDALE GENERALE DI ZONA - CIVITANOVA
3011094 | HRP004110436 | LETTO PER DEGENZA ELETTRIFICATO | HILL ROM CO INC | HR 900 | CC OSTETRICIA GIN. OSPEDALE CIVITANOVA | OSPEDALE GENERALE DI ZONA - CIVITANOVA
3011115 | HRP004112600 | LETTO PER DEGENZA ELETTRIFICATO | HILL ROM CO INC | HR 900 | CC OSTETRICIA GIN. OSPEDALE CIVITANOVA | OSPEDALE GENERALE DI ZONA - CIVITANOVA
3011113 | HRP004109207 | LETTO PER DEGENZA ELETTRIFICATO | HILL ROM CO INC | HR 900 | CC OSTETRICIA GIN. OSPEDALE CIVITANOVA | OSPEDALE GENERALE DI ZONA - CIVITANOVA
3011100 | HRP004112560 | LETTO PER DEGENZA ELETTRIFICATO | HILL ROM CO INC | HR 900 | CC OSTETRICIA GIN. OSPEDALE CIVITANOVA | OSPEDALE GENERALE DI ZONA - CIVITANOVA
3011104 | HRP004109057 | LETTO PER DEGENZA ELETTRIFICATO | HILL ROM CO INC | HR 900 | CC OSTETRICIA GIN. OSPEDALE CIVITANOVA | OSPEDALE GENERALE DI ZONA - CIVITANOVA
3004194 | S15XM3H300002Z | ECOTOMOGRAFO | SAMSUNG MEDISON CO LTD | WS80A | CC OSTETRICIA GIN. OSPEDALE CIVITANOVA | OSPEDALE GENERALE DI ZONA - CIVITANOVA
3004196 | K0D5M3GHA00032F | SONDA ECOGRAFICA | SAMSUNG MEDISON CO LTD | V5-9 | CC OSTETRICIA GIN. OSPEDALE CIVITANOVA | OSPEDALE GENERALE DI ZONA - CIVITANOVA
3004197 | K0QZM3GN200035T | SONDA ECOGRAFICA | SAMSUNG MEDISON CO LTD | CV1-8A | CC OSTETRICIA GIN. OSPEDALE CIVITANOVA | OSPEDALE GENERALE DI ZONA - CIVITANOVA
3004195 |  | RIPRODUTTORE VIDEO O DIGITALE DI BIOIMMAGINI | SONY CORP | UP X898MD | CC OSTETRICIA GIN. OSPEDALE CIVITANOVA | OSPEDALE GENERALE DI ZONA - CIVITANOVA
3012946 | 20109122 | LETTO/POLTRONA ELETTRIFICATO DA PARTO | INDUSTRIE GUIDO MALVESTIO SPA | 349600 | CC OSTETRICIA GIN. OSPEDALE CIVITANOVA | OSPEDALE GENERALE DI ZONA - CIVITANOVA
3004257 | DE55943268 | MONITOR FETALE | PHILIPS MEDICAL SYSTEMS | M 2702 A AVALON FM20 | CC OSTETRICIA GIN. OSPEDALE CIVITANOVA | OSPEDALE GENERALE DI ZONA - CIVITANOVA
3004300 | 272091191 | POMPA A SIRINGA | BD SWITZERLAND SARL | ALARIS GH GUARDRAILS PLUS | CC OSTETRICIA GIN. OSPEDALE CIVITANOVA | OSPEDALE GENERALE DI ZONA - CIVITANOVA
3013149 | B220823006 | LETTO PER RIANIMAZIONE NEONATALE | SHENZEN COMEN MEDICAL INSTRUMENTS CO. LTD | BQ80 | CC OSTETRICIA GIN. OSPEDALE CIVITANOVA | OSPEDALE GENERALE DI ZONA - CIVITANOVA
3013150 | K7COP1-240107021 | MODULO PER MONITOR | SHENZEN COMEN MEDICAL INSTRUMENTS CO. LTD | C31 | CC OSTETRICIA GIN. OSPEDALE CIVITANOVA | OSPEDALE GENERALE DI ZONA - CIVITANOVA
3004199 | PD1G148-107 | RIVELATORE BATTITO CARDIACO FETALE | GIMA SPA | V 2008 | CC OSTETRICIA GIN. OSPEDALE CIVITANOVA | OSPEDALE GENERALE DI ZONA - CIVITANOVA
3012947 | 20109122 | LETTO/POLTRONA ELETTRIFICATO DA PARTO | INDUSTRIE GUIDO MALVESTIO SPA | 349600 | CC OSTETRICIA GIN. OSPEDALE CIVITANOVA | OSPEDALE GENERALE DI ZONA - CIVITANOVA
| 31456 | DEFIBRILLATORE | ESAOTE SPA | MDF | CC OSTETRICIA GIN. OSPEDALE CIVITANOVA | OSPEDALE GENERALE DI ZONA - CIVITANOVA
| 232743 | ASPIRATORE MEDICO CHIRURGICO |  | MOD. 23 | CC OSTETRICIA GIN. OSPEDALE CIVITANOVA | OSPEDALE GENERALE DI ZONA - CIVITANOVA
533 | F1H 14379T | ELETTROBISTURI | VALLEYLAB INC | FORCE 2 | CC OSTETRICIA GIN. OSPEDALE CIVITANOVA | OSPEDALE GENERALE DI ZONA - CIVITANOVA
238 | 871677 | BILANCIA PESA NEONATI | SECA CORP | 727 | CC OSTETRICIA GIN. OSPEDALE CIVITANOVA | OSPEDALE GENERALE DI ZONA - CIVITANOVA
1007 | 96022888 | POMPA DI INFUSIONE | ABBOTT LABORATORIES | LIFECARE 5000 | CC OSTETRICIA GIN. OSPEDALE CIVITANOVA | OSPEDALE GENERALE DI ZONA - CIVITANOVA
|  | FONTE LUMINOSA GENERICA (PER ES: LAMPADE DA VISITA AMB.) |  |  | CC OSTETRICIA GIN. OSPEDALE CIVITANOVA | OSPEDALE GENERALE DI ZONA - CIVITANOVA
3002620 | 10290203 | DENSITOMETRO OSSEO | IGEA SRL | BONE PROFILER BP 01 | CC OSTETRICIA GIN. OSPEDALE CIVITANOVA | OSPEDALE GENERALE DI ZONA - CIVITANOVA | #REF!
| 659/2002 | CARRELLO SERVITORE PER ENDOSCOPI | COSTA SNC | MC 18204 SINTESIS 145 TR | CC OSTETRICIA GIN. OSPEDALE CIVITANOVA | OSPEDALE GENERALE DI ZONA - CIVITANOVA
| 2015588 | MONITOR TELEVISIVO PER BIOIMMAGINI | SONY CORP | PVM 20M2 MDE | CC OSTETRICIA GIN. OSPEDALE CIVITANOVA | OSPEDALE GENERALE DI ZONA - CIVITANOVA
| CG602054-P | SISTEMA TELEVISIVO PER ENDOSCOPIA | STORZ KARL GMBH & CO KG | 20212020 T. M SL PAL | CC OSTETRICIA GIN. OSPEDALE CIVITANOVA | OSPEDALE GENERALE DI ZONA - CIVITANOVA
| BG1439 | INSUFFLATORE DI GAS | STORZ KARL GMBH & CO KG | 26431520 | CC OSTETRICIA GIN. OSPEDALE CIVITANOVA | OSPEDALE GENERALE DI ZONA - CIVITANOVA
| AR001614 | SATELLITE PER LAMPADA SCIALITICA | MAQUET SA | ANGENIUX | CC OSTETRICIA GIN. OSPEDALE CIVITANOVA | OSPEDALE GENERALE DI ZONA - CIVITANOVA
| AR000443 | LAMPADA SCIALITICA | MAQUET SA | ANGENIEUX | CC OSTETRICIA GIN. OSPEDALE CIVITANOVA | OSPEDALE GENERALE DI ZONA - CIVITANOVA
|  | LARINGOSCOPIO | PENLON LTD |  | CC OSTETRICIA GIN. OSPEDALE CIVITANOVA | OSPEDALE GENERALE DI ZONA - CIVITANOVA
|  | LARINGOSCOPIO | MEDICON INSTRUMENTS | 45.01.14 | CC OSTETRICIA GIN. OSPEDALE CIVITANOVA | OSPEDALE GENERALE DI ZONA - CIVITANOVA
| TL1B00502 | TESTA LETTO, APPARECCHIO | LUXRAMA SRL | CAL AD 1 B | CC OSTETRICIA GIN. OSPEDALE CIVITANOVA | OSPEDALE GENERALE DI ZONA - CIVITANOVA
3002635 | D029AA3437 | LETTO/POLTRONA ELETTRIFICATO DA PARTO | HILL ROM CO INC | AFFINITY P3700 | CC OSTETRICIA GIN. OSPEDALE CIVITANOVA | OSPEDALE GENERALE DI ZONA - CIVITANOVA
2213 | FAAG6-23161 | RIVELATORE BATTITO CARDIACO FETALE | HUNTLEIGH HEALTHCARE | FETAL DOPPLEX FD1 | CC OSTETRICIA GIN. OSPEDALE CIVITANOVA | OSPEDALE GENERALE DI ZONA - CIVITANOVA
3002643 | LV01104 | LETTO ELETTROCOMANDATO PER TERAPIA INTENSIVA O RIANIMAZIONE | HILL ROM / AIR SHIELDS INC | RESUSCITAIRE RW82 | CC OSTETRICIA GIN. OSPEDALE CIVITANOVA | OSPEDALE GENERALE DI ZONA - CIVITANOVA
| 59514 | RIVELATORE BATTITO CARDIACO FETALE | OXFORD INSTRUMENTS MEDICAL SYSTEM DIVISION | SONICAID 121 | CC OSTETRICIA GIN. OSPEDALE CIVITANOVA | OSPEDALE GENERALE DI ZONA - CIVITANOVA
3002570 | 751CX0100126-09 | MONITOR FETALE | OXFORD INSTRUMENTS MEDICAL SYSTEM DIVISION | FM 820 | CC OSTETRICIA GIN. OSPEDALE CIVITANOVA | OSPEDALE GENERALE DI ZONA - CIVITANOVA
4569 | 9NM07288 | SALDATORE DI SACCHE | FRESENIUS KABI ITALIA SRL | COMPOSEAL MOBILEA | CC OSTETRICIA GIN. OSPEDALE CIVITANOVA | OSPEDALE GENERALE DI ZONA - CIVITANOVA
4595 | 1155909 | MISCELATORE DI SACCHE | DELCON SRL | HEMOMIX 2 | CC OSTETRICIA GIN. OSPEDALE CIVITANOVA | OSPEDALE GENERALE DI ZONA - CIVITANOVA
| 740XA0200700-08 | RIVELATORE BATTITO CARDIACO FETALE | HUNTLEIGH HEALTHCARE | SONICAID ONE | CC OSTETRICIA GIN. OSPEDALE CIVITANOVA | OSPEDALE GENERALE DI ZONA - CIVITANOVA
4094 | 739AX0330301-08 | MONITOR FETALE | HUNTLEIGH HEALTHCARE | SONICAID FM 820 | CC OSTETRICIA GIN. OSPEDALE CIVITANOVA | OSPEDALE GENERALE DI ZONA - CIVITANOVA
263CIV | 99855417 | POMPA DI INFUSIONE | HOSPIRA INC | LIFECARE XL | CC OSTETRICIA GIN. OSPEDALE CIVITANOVA | OSPEDALE GENERALE DI ZONA - CIVITANOVA
| 393645 | LAPAROSCOPIO | STORZ KARL GMBH & CO KG | 26003 BA | CC OSTETRICIA GIN. OSPEDALE CIVITANOVA | OSPEDALE GENERALE DI ZONA - CIVITANOVA
| E086 | TAVOLO OPERATORIO | SCHAERER MEDICAL | AXIS 300 | CC OSTETRICIA GIN. OSPEDALE CIVITANOVA | OSPEDALE GENERALE DI ZONA - CIVITANOVA
| 7109 | RIVELATORE BATTITO CARDIACO FETALE | OXFORD INSTRUMENTS MEDICAL SYSTEM DIVISION | SONICAID ONE | CC OSTETRICIA GIN. OSPEDALE CIVITANOVA | OSPEDALE GENERALE DI ZONA - CIVITANOVA
| 1323 | LETTO PER RIANIMAZIONE NEONATALE | AIROX / BIOMS | TR 20 | CC OSTETRICIA GIN. OSPEDALE CIVITANOVA | OSPEDALE GENERALE DI ZONA - CIVITANOVA
|  | ATTREZZATURE VARIE |  | FASCIATOIO ELETTRICO | CC OSTETRICIA GIN. OSPEDALE CIVITANOVA | OSPEDALE GENERALE DI ZONA - CIVITANOVA
3002634 | 7149 | LAMPADA SCIALITICA | RIMSA P LONGONI SRL | D 400 | CC OSTETRICIA GIN. OSPEDALE CIVITANOVA | OSPEDALE GENERALE DI ZONA - CIVITANOVA
3002637 | XJ02401 | LETTO PER RIANIMAZIONE NEONATALE | HILL ROM CO INC | RW 82-1C | CC OSTETRICIA GIN. OSPEDALE CIVITANOVA | OSPEDALE GENERALE DI ZONA - CIVITANOVA
| BG6124 | FONTE LUMINOSA PER ENDOSCOPIA | STORZ KARL GMBH & CO KG | 20113320 | CC OSTETRICIA GIN. OSPEDALE CIVITANOVA | OSPEDALE GENERALE DI ZONA - CIVITANOVA
3003076 | 51239 | RIPRODUTTORE VIDEO O DIGITALE DI BIOIMMAGINI | SONY CORP | UP 20 | CC OSTETRICIA GIN. OSPEDALE CIVITANOVA | OSPEDALE GENERALE DI ZONA - CIVITANOVA
2385 | 47334 | RIVELATORE BATTITO CARDIACO FETALE | GIMA SPA | PD 1 | CC OSTETRICIA GIN. OSPEDALE CIVITANOVA | OSPEDALE GENERALE DI ZONA - CIVITANOVA
| 99020005 | BILANCIA PESA NEONATI | TANITA CORP | TLC 120 A | CC OSTETRICIA GIN. OSPEDALE CIVITANOVA | OSPEDALE GENERALE DI ZONA - CIVITANOVA
|  | LARINGOSCOPIO |  |  | CC OSTETRICIA GIN. OSPEDALE CIVITANOVA | OSPEDALE GENERALE DI ZONA - CIVITANOVA
| 700793001 | PULSOSSIMETRO | SMITHS MEDICAL BCI | MINI CORR | CC OSTETRICIA GIN. OSPEDALE CIVITANOVA | OSPEDALE GENERALE DI ZONA - CIVITANOVA
3003087 | NR-180491 | ELETTROMIOGRAFO | MEDTRONIC XOMED INC | NIM RESPONSE 2.0 | CC OSTETRICIA GIN. OSPEDALE CIVITANOVA | OSPEDALE GENERALE DI ZONA - CIVITANOVA
3010489 | 03034520 | MONITOR | MINDRAY CO LTD | UMEC 12 | CC OSTETRICIA GIN. OSPEDALE CIVITANOVA | OSPEDALE GENERALE DI ZONA - CIVITANOVA
3010490 | 03034300 | MONITOR | MINDRAY CO LTD | UMEC 12 | CC OSTETRICIA GIN. OSPEDALE CIVITANOVA | OSPEDALE GENERALE DI ZONA - CIVITANOVA
3002624 | A6248802 / D64455 | ECOTOMOGRAFO | GE HEALTHCARE | VOLUSON E6 | CC OSTETRICIA GIN. OSPEDALE CIVITANOVA | OSPEDALE GENERALE DI ZONA - CIVITANOVA
142CIV | DE40035519 | MONITOR FETALE | PHILIPS MEDICAL SYSTEMS | M 2702 A AVALON FM20 | CC OSTETRICIA GIN. OSPEDALE CIVITANOVA | OSPEDALE GENERALE DI ZONA - CIVITANOVA
3002623 | LOT: 1307C219 | APPARECCHIO GERMICIDA AD UV INTERNI | GIMA SPA |  | CC OSTETRICIA GIN. OSPEDALE CIVITANOVA | OSPEDALE GENERALE DI ZONA - CIVITANOVA
189CIV | DE40035529 | MONITOR FETALE | PHILIPS MEDICAL SYSTEMS | M 2702 A AVALON FM20 | CC OSTETRICIA GIN. OSPEDALE CIVITANOVA | OSPEDALE GENERALE DI ZONA - CIVITANOVA
190CIV | DE40035504 | MONITOR FETALE | PHILIPS MEDICAL SYSTEMS | M 2702 A AVALON FM20 | CC OSTETRICIA GIN. OSPEDALE CIVITANOVA | OSPEDALE GENERALE DI ZONA - CIVITANOVA
191CIV | DE40035506 | MONITOR FETALE | PHILIPS MEDICAL SYSTEMS | M 2702 A AVALON FM20 | CC OSTETRICIA GIN. OSPEDALE CIVITANOVA | OSPEDALE GENERALE DI ZONA - CIVITANOVA
3002611 | FF2617DSK1115 | FRIGORIFERO BIOLOGICO | DESMON SPA | DSFS25V | CC OSTETRICIA GIN. OSPEDALE CIVITANOVA | OSPEDALE GENERALE DI ZONA - CIVITANOVA
3002578 | PPA3325 | LETTO/POLTRONA ELETTRIFICATO DA PARTO | BORCAD | PPA-A | CC OSTETRICIA GIN. OSPEDALE CIVITANOVA | OSPEDALE GENERALE DI ZONA - CIVITANOVA
3004255 | DE55943192 | MONITOR FETALE | PHILIPS MEDICAL SYSTEMS | M 2702 A AVALON FM20 | CC OSTETRICIA GIN. OSPEDALE CIVITANOVA | OSPEDALE GENERALE DI ZONA - CIVITANOVA
3002576 | DE55943187 | MONITOR FETALE | PHILIPS MEDICAL SYSTEMS | M 2702 A AVALON FM20 | CC OSTETRICIA GIN. OSPEDALE CIVITANOVA | OSPEDALE GENERALE DI ZONA - CIVITANOVA
3002573 | CND1409995 | ELETTROCARDIOGRAFO | PHILIPS MEDICAL SYSTEMS | PAGEWRITER TC 30 | CC OSTETRICIA GIN. OSPEDALE CIVITANOVA | OSPEDALE GENERALE DI ZONA - CIVITANOVA
3004018 | CR/03215802 | PULSOSSIMETRO | MINDRAY CO LTD | PM 60 | CC OSTETRICIA GIN. OSPEDALE CIVITANOVA | OSPEDALE GENERALE DI ZONA - CIVITANOVA
3003094 | VNC3B63085 | STAMPANTE PER COMPUTER | HEWLETT PACKARD CO | M252N | CC OSTETRICIA GIN. OSPEDALE CIVITANOVA | OSPEDALE GENERALE DI ZONA - CIVITANOVA
3009989 | K0FNM3GN800030M | SONDA ECOGRAFICA | SAMSUNG MEDISON CO LTD | CV1-8A | CC OSTETRICIA GIN. OSPEDALE CIVITANOVA | OSPEDALE GENERALE DI ZONA - CIVITANOVA
3012033 | K0DEM3GN800017N | SONDA ECOGRAFICA | SAMSUNG MEDISON CO LTD | E3-12A | CC OSTETRICIA GIN. OSPEDALE CIVITANOVA | OSPEDALE GENERALE DI ZONA - CIVITANOVA
3011242 | 107808901 | TAVOLO OPERATORIO | TRUMPF MEDIZIN SYSTEME GMBH | MARS 2 03 | CC OSTETRICIA GIN. OSPEDALE CIVITANOVA | OSPEDALE GENERALE DI ZONA - CIVITANOVA
3002600 | DE55943268 | MONITOR FETALE | PHILIPS MEDICAL SYSTEMS | M 2702 A AVALON FM20 | CC OSTETRICIA GIN. OSPEDALE CIVITANOVA | OSPEDALE GENERALE DI ZONA - CIVITANOVA
3002574 | DE55943245 | MONITOR FETALE | PHILIPS MEDICAL SYSTEMS | M 2702 A AVALON FM20 | CC OSTETRICIA GIN. OSPEDALE CIVITANOVA | OSPEDALE GENERALE DI ZONA - CIVITANOVA
3002632 |  | RIVELATORE BATTITO CARDIACO FETALE | HUNTLEIGH HEALTHCARE | SONICAID FD1 | CC OSTETRICIA GIN. OSPEDALE CIVITANOVA | OSPEDALE GENERALE DI ZONA - CIVITANOVA
240CIV | 342023-M16100970002 | RIVELATORE BATTITO CARDIACO FETALE | EDAN INSTRUMENTS INC | SD 3 | CC OSTETRICIA GIN. OSPEDALE CIVITANOVA | OSPEDALE GENERALE DI ZONA - CIVITANOVA
3002622 | M6 | SONDA ECOGRAFICA |  | SONIC 3847 | CC OSTETRICIA GIN. OSPEDALE CIVITANOVA | OSPEDALE GENERALE DI ZONA - CIVITANOVA
3002626 | 187623YP4 | SONDA ECOGRAFICA | GE HEALTHCARE | C1-5D | CC OSTETRICIA GIN. OSPEDALE CIVITANOVA | OSPEDALE GENERALE DI ZONA - CIVITANOVA
3002627 | 187550K19 | SONDA ECOGRAFICA | GE HEALTHCARE | RAB 40 D | CC OSTETRICIA GIN. OSPEDALE CIVITANOVA | OSPEDALE GENERALE DI ZONA - CIVITANOVA
3002628 | 192233KP5 | SONDA ECOGRAFICA | GE HEALTHCARE | RIC 59 H | CC OSTETRICIA GIN. OSPEDALE CIVITANOVA | OSPEDALE GENERALE DI ZONA - CIVITANOVA
243CIV | FD1PX0238072-09 | RIVELATORE BATTITO CARDIACO FETALE | HUNTLEIGH HEALTHCARE | FETAL DOPPLEX FD1P | CC OSTETRICIA GIN. OSPEDALE CIVITANOVA | OSPEDALE GENERALE DI ZONA - CIVITANOVA
3012500 | 011693 | FOTOTERAPIA PEDIATRICA, APPARECCHIO PER | NATUS MEDICAL INC | NEOBLUE | PEDIATRIA DEGENZE OSPEDALE CIVITANOVA | OSPEDALE GENERALE DI ZONA - CIVITANOVA
3002394 | 1809/17 | BILIRUBINOMETRO | GINEVRI SRL | ONE BEAM CON STAMPANTE | PEDIATRIA DEGENZE OSPEDALE CIVITANOVA | OSPEDALE GENERALE DI ZONA - CIVITANOVA
3002571 | 3027192 | EMISSIONI OTOACUSTICHE, APPARECCHIO PER | MADSEN ELECTRONICS A S | ACCUSCREEN | PEDIATRIA DEGENZE OSPEDALE CIVITANOVA | OSPEDALE GENERALE DI ZONA - CIVITANOVA
| 44025C00797 | ETICHETTATRICE | SEIKO INSTRUMENTS INC | SMART LABEL PRINTER SLP-440 | PEDIATRIA DEGENZE OSPEDALE CIVITANOVA | OSPEDALE GENERALE DI ZONA - CIVITANOVA
162CIV |  | TERMOMETRO | KENDALL HEALTHCARE | FILAC 3000 | PEDIATRIA DEGENZE OSPEDALE CIVITANOVA | OSPEDALE GENERALE DI ZONA - CIVITANOVA
|  | TESTA LETTO, APPARECCHIO |  | 2 POSTI | PEDIATRIA DEGENZE OSPEDALE CIVITANOVA | OSPEDALE GENERALE DI ZONA - CIVITANOVA
| 64 | MICROSCOPIO OTTICO DA LABORATORIO | ZEISS CARL | STANDARD KF2 | PEDIATRIA DEGENZE OSPEDALE CIVITANOVA | OSPEDALE GENERALE DI ZONA - CIVITANOVA
| 08F0085105 | AEROSOL, APPARECCHIO PER | MARKOS MEFAR SPA | BIMBONEB | PEDIATRIA DEGENZE OSPEDALE CIVITANOVA | OSPEDALE GENERALE DI ZONA - CIVITANOVA
| OV08/983-004 | TESTA LETTO, APPARECCHIO | SOSTEL SRL | SERIE KABEL JIB | PEDIATRIA DEGENZE OSPEDALE CIVITANOVA | OSPEDALE GENERALE DI ZONA - CIVITANOVA
| 0V08/983-007 | TESTA LETTO, APPARECCHIO | SOSTEL SRL | SERIE KABEL JIB | PEDIATRIA DEGENZE OSPEDALE CIVITANOVA | OSPEDALE GENERALE DI ZONA - CIVITANOVA
| OV08/983-009 | TESTA LETTO, APPARECCHIO | SOSTEL SRL | SERIE KABEL JIB | PEDIATRIA DEGENZE OSPEDALE CIVITANOVA | OSPEDALE GENERALE DI ZONA - CIVITANOVA
| 0V8/983-008 | TESTA LETTO, APPARECCHIO | SOSTEL SRL | SERIE KABEL JIB | PEDIATRIA DEGENZE OSPEDALE CIVITANOVA | OSPEDALE GENERALE DI ZONA - CIVITANOVA
| 97571982 | POMPA DI INFUSIONE | ABBOTT LABORATORIES | LIFECARE 5000 | PEDIATRIA DEGENZE OSPEDALE CIVITANOVA | OSPEDALE GENERALE DI ZONA - CIVITANOVA
3002428 | ARZD-0095 | INCUBATRICE NEONATALE | DRAEGER MEDICAL AG & CO KG | CALEO | PEDIATRIA DEGENZE OSPEDALE CIVITANOVA | OSPEDALE GENERALE DI ZONA - CIVITANOVA
3002387 | TE06692 | INCUBATRICE NEONATALE DA TRASPORTO | DRAEGER MEDICAL AG & CO KG | TI 500 | PEDIATRIA DEGENZE OSPEDALE CIVITANOVA | OSPEDALE GENERALE DI ZONA - CIVITANOVA
| 99F0187152 | AEROSOL, APPARECCHIO PER | MARKOS MEFAR SPA | NEBULA NUOVO | PEDIATRIA DEGENZE OSPEDALE CIVITANOVA | OSPEDALE GENERALE DI ZONA - CIVITANOVA
3002388 |  | FRIGORIFERO BIOLOGICO | MONDIAL GROUP SRL | ELITE TTK 14L | PEDIATRIA DEGENZE OSPEDALE CIVITANOVA | OSPEDALE GENERALE DI ZONA - CIVITANOVA
282 |  | TESTA LETTO, APPARECCHIO |  | 1 POSTO | PEDIATRIA DEGENZE OSPEDALE CIVITANOVA | OSPEDALE GENERALE DI ZONA - CIVITANOVA
283 |  | TESTA LETTO, APPARECCHIO |  | 1 POSTO | PEDIATRIA DEGENZE OSPEDALE CIVITANOVA | OSPEDALE GENERALE DI ZONA - CIVITANOVA
|  | TESTA LETTO, APPARECCHIO |  | 3 POSTI | PEDIATRIA DAY HOSPITAL OSPEDALE CIVITANOVA | OSPEDALE GENERALE DI ZONA - CIVITANOVA
| 202 | BILANCIA PESA NEONATI | TANITA CORP | TLC 120 A | PATOLOGIA NEONATALE OSPEDALE CIVITANOVA | OSPEDALE GENERALE DI ZONA - CIVITANOVA
| G08816191 | PULSOSSIMETRO | NELLCOR PURITAN BENNETT INC | N 65 OXIMAX | PATOLOGIA NEONATALE OSPEDALE CIVITANOVA | OSPEDALE GENERALE DI ZONA - CIVITANOVA
| 1192542 | MASTOSUTTORE | MEDELA AG | SYMPHONY | PATOLOGIA NEONATALE OSPEDALE CIVITANOVA | OSPEDALE GENERALE DI ZONA - CIVITANOVA
237 | 950402 | ASPIRATORE MEDICO CHIRURGICO | FASET SPA | 200 | PATOLOGIA NEONATALE OSPEDALE CIVITANOVA | OSPEDALE GENERALE DI ZONA - CIVITANOVA
|  | OTOSCOPIO DIRETTO AMBULATORIALE | HEINE OPTOTECHNIK | MINI 2000 | PATOLOGIA NEONATALE OSPEDALE CIVITANOVA | OSPEDALE GENERALE DI ZONA - CIVITANOVA
|  | FRIGORIFERO BIOLOGICO | CANDY ELETTRODOMESTICI SRL |  | AMBUL. PEDIATRIA OSP. OSPEDALE CIVITANOVA | OSPEDALE GENERALE DI ZONA - CIVITANOVA
|  | BILANCIA PESA PERSONE | SECA CORP |  | AMBUL. PEDIATRIA OSP. OSPEDALE CIVITANOVA | OSPEDALE GENERALE DI ZONA - CIVITANOVA
| 876615 | MASTOSUTTORE | MEDELA AG | LACTINA ELECTRIC | AMBUL. PEDIATRIA OSP. OSPEDALE CIVITANOVA | OSPEDALE GENERALE DI ZONA - CIVITANOVA
| 880216 | BILANCIA PESA NEONATI | TANITA CORP | 1583 | AMBUL. PEDIATRIA OSP. OSPEDALE CIVITANOVA | OSPEDALE GENERALE DI ZONA - CIVITANOVA
|  | BILANCIA PESA PERSONE | SECA CORP |  | AMBUL. PEDIATRIA OSP. OSPEDALE CIVITANOVA | OSPEDALE GENERALE DI ZONA - CIVITANOVA
| 570328 | BILANCIA PESA NEONATI | TANITA CORP | 1583 | AMBUL. PEDIATRIA OSP. OSPEDALE CIVITANOVA | OSPEDALE GENERALE DI ZONA - CIVITANOVA
|  | BILANCIA PESA NEONATI | TANITA CORP | 1583 | AMBUL. PEDIATRIA OSP. OSPEDALE CIVITANOVA | OSPEDALE GENERALE DI ZONA - CIVITANOVA
| 20011/1333 | EMISSIONI OTOACUSTICHE, APPARECCHIO PER | OTODYNAMICS LTD | ECHOCHECK | AMBUL. PEDIATRIA OSP. OSPEDALE CIVITANOVA | OSPEDALE GENERALE DI ZONA - CIVITANOVA
| 2097 | ALIMENTATORE |  | CARICABATTERIE | AMBUL. PEDIATRIA OSP. OSPEDALE CIVITANOVA | OSPEDALE GENERALE DI ZONA - CIVITANOVA
287 |  | BILANCIA PESA NEONATI | TANITA CORP | 1583 | AMBUL. PEDIATRIA OSP. OSPEDALE CIVITANOVA | OSPEDALE GENERALE DI ZONA - CIVITANOVA
271 |  | OPTOMETRO |  |  | AMBUL. PEDIATRIA OSP. OSPEDALE CIVITANOVA | OSPEDALE GENERALE DI ZONA - CIVITANOVA
1027 | 10474 | ANALIZZATORE GRUPPO SANGUIGNO | DIAMETRICS MEDICAL CORP | GE-IRMA | AMBUL. PEDIATRIA OSP. OSPEDALE CIVITANOVA | OSPEDALE GENERALE DI ZONA - CIVITANOVA
| 1819 | ALIMENTATORE | DIAMETRICS MEDICAL CORP | IRMA | AMBUL. PEDIATRIA OSP. OSPEDALE CIVITANOVA | OSPEDALE GENERALE DI ZONA - CIVITANOVA
| 29843R | INCUBATRICE NEONATALE DA TRASPORTO | COBAMS SRL | BABY CRISTINA IP3 | AMBUL. PEDIATRIA OSP. OSPEDALE CIVITANOVA | OSPEDALE GENERALE DI ZONA - CIVITANOVA
| 36-0302 | CENTRIFUGA | ALC | 4203 HAEMATOCRIT CENTRIFUGETTE | AMBUL. PEDIATRIA OSP. OSPEDALE CIVITANOVA | OSPEDALE GENERALE DI ZONA - CIVITANOVA
1610 | 99910950004 | IMPEDENZA CORPOREA, ANALIZZATORE DI | AKERN SRL | BIA 101 | AMBUL. PEDIATRIA OSP. OSPEDALE CIVITANOVA | OSPEDALE GENERALE DI ZONA - CIVITANOVA
1614 | 444 | DOSIMETRO PER BRONCOSTIMOLAZIONE | MARKOS MEFAR SPA | DOSIMETER MB 3 | AMBUL. PEDIATRIA OSP. OSPEDALE CIVITANOVA | OSPEDALE GENERALE DI ZONA - CIVITANOVA
4183 | 1204267 | MASTOSUTTORE | MEDELA AG | SYMPHONY | AMBUL. PEDIATRIA OSP. OSPEDALE CIVITANOVA | OSPEDALE GENERALE DI ZONA - CIVITANOVA
| N04784 | PULSOSSIMETRO | MASIMO CORP | RAD 5 | AMBUL. PEDIATRIA OSP. OSPEDALE CIVITANOVA | OSPEDALE GENERALE DI ZONA - CIVITANOVA
| 76907985 | NUTRIPOMPA | NUTRICIA MEDICAL DEVICES BV | FLOCARE INFINITY | AMBUL. PEDIATRIA OSP. OSPEDALE CIVITANOVA | OSPEDALE GENERALE DI ZONA - CIVITANOVA
| 154969 | LAMPADA DA TAVOLO/A STELO/PORTATILE |  |  | AMBUL. PEDIATRIA OSP. OSPEDALE CIVITANOVA | OSPEDALE GENERALE DI ZONA - CIVITANOVA
|  | OTOSCOPIO DIRETTO AMBULATORIALE | HEINE OPTOTECHNIK | K 180 | AMBUL. PEDIATRIA OSP. OSPEDALE CIVITANOVA | OSPEDALE GENERALE DI ZONA - CIVITANOVA
| G08816373 | PULSOSSIMETRO | NELLCOR PURITAN BENNETT INC | N 65 OXIMAX | AMBUL. PEDIATRIA OSP. OSPEDALE CIVITANOVA | OSPEDALE GENERALE DI ZONA - CIVITANOVA
3002391 | 13570905 | ELETTROCARDIOGRAFO | ET MEDICAL DEVICES SPA | CARDIETTE AR 1200 ADV | AMBUL. PEDIATRIA OSP. OSPEDALE CIVITANOVA | OSPEDALE GENERALE DI ZONA - CIVITANOVA
| SY033CP | VENTILATORE POLMONARE PER USO OSPEDALIERO | SIARE ENGINEERING INTERNATIONAL GROUP SRL | SIRIO BABY 200 | AMBUL. PEDIATRIA OSP. OSPEDALE CIVITANOVA | OSPEDALE GENERALE DI ZONA - CIVITANOVA
3002392 | 41085127 | CENTRIFUGA |  | HERAEUS BIOFUGE PICO 17 | AMBUL. PEDIATRIA OSP. OSPEDALE CIVITANOVA | OSPEDALE GENERALE DI ZONA - CIVITANOVA
| SGT13091985PA | FOTOTERAPIA PEDIATRICA, APPARECCHIO PER | GE HEALTHCARE | LULLABY PHOTOTHERAPY SYSTEM | AMBUL. PEDIATRIA OSP. OSPEDALE CIVITANOVA | OSPEDALE GENERALE DI ZONA - CIVITANOVA
| 7052473 | SPIROMETRO A USO CLINICO DIAGNOSTICO | COSMED SRL | PONY FX | AMBUL. PEDIATRIA OSP. OSPEDALE CIVITANOVA | OSPEDALE GENERALE DI ZONA - CIVITANOVA
|  | OTOSCOPIO DIRETTO AMBULATORIALE | KAWE KIRCHNER & WILHELM GMBH & CO | PICCOLIGHT FO | AMBUL. PEDIATRIA OSP. OSPEDALE CIVITANOVA | OSPEDALE GENERALE DI ZONA - CIVITANOVA
| 99855401 | POMPA DI INFUSIONE | ABBOTT LABORATORIES | LIFECARE 5000 | AMBUL. PEDIATRIA OSP. OSPEDALE CIVITANOVA | OSPEDALE GENERALE DI ZONA - CIVITANOVA
| 91399 | ALIMENTATORE | RESPIRONICS INC | CBA | AMBUL. PEDIATRIA OSP. OSPEDALE CIVITANOVA | OSPEDALE GENERALE DI ZONA - CIVITANOVA
| 3338 | BILIRUBINOMETRO CUTANEO | RESPIRONICS INC | BILICHEK | AMBUL. PEDIATRIA OSP. OSPEDALE CIVITANOVA | OSPEDALE GENERALE DI ZONA - CIVITANOVA
| 97575173 | POMPA DI INFUSIONE | ABBOTT LABORATORIES | LIFECARE 5000 | AMBUL. PEDIATRIA OSP. OSPEDALE CIVITANOVA | OSPEDALE GENERALE DI ZONA - CIVITANOVA
|  | SCALDA BIBERON | ARTSANA SPA | S 3 | AMBUL. PEDIATRIA OSP. OSPEDALE CIVITANOVA | OSPEDALE GENERALE DI ZONA - CIVITANOVA
| 90050198 | POMPA A SIRINGA | TERUMO CORP | STC 521 TERUFUSION | AMBUL. PEDIATRIA OSP. OSPEDALE CIVITANOVA | OSPEDALE GENERALE DI ZONA - CIVITANOVA
|  | AEROSOL, APPARECCHIO PER | MARKOS MEFAR SPA | NEBULA NUOVO | AMBUL. PEDIATRIA OSP. OSPEDALE CIVITANOVA | OSPEDALE GENERALE DI ZONA - CIVITANOVA
| 589 | BILIRUBINOMETRO | GINEVRI SRL | TWIN BEAM MICRO BILIMETER | AMBUL. PEDIATRIA OSP. OSPEDALE CIVITANOVA | OSPEDALE GENERALE DI ZONA - CIVITANOVA
| 72263 | RIFRATTOMETRO CLINICO | AMPLAID SPA |  | AMBUL. PEDIATRIA OSP. OSPEDALE CIVITANOVA | OSPEDALE GENERALE DI ZONA - CIVITANOVA
| 20964509 | PULSOSSIMETRO | NELLCOR INC | N 20PA | AMBUL. PEDIATRIA OSP. OSPEDALE CIVITANOVA | OSPEDALE GENERALE DI ZONA - CIVITANOVA
| 90424 | AUDIOMETRO | AMPLAID SPA | REACTOMETER | AMBUL. PEDIATRIA OSP. OSPEDALE CIVITANOVA | OSPEDALE GENERALE DI ZONA - CIVITANOVA
|  | AEROSOL, APPARECCHIO PER | MARKOS MEFAR SPA | NEBULA NUOVO | AMBUL. PEDIATRIA OSP. OSPEDALE CIVITANOVA | OSPEDALE GENERALE DI ZONA - CIVITANOVA
| 7065695 | CARICA BATTERIE |  |  | AMBUL. PEDIATRIA OSP. OSPEDALE CIVITANOVA | OSPEDALE GENERALE DI ZONA - CIVITANOVA
| IT110212 | POMPA A SIRINGA | B BRAUN AVITUM ITALY SPA | PERFUSOR FM | AMBUL. PEDIATRIA OSP. OSPEDALE CIVITANOVA | OSPEDALE GENERALE DI ZONA - CIVITANOVA
| 06f0038528 | AEROSOL, APPARECCHIO PER | MARKOS MEFAR SPA | NEBULA NUOVO | AMBUL. PEDIATRIA OSP. OSPEDALE CIVITANOVA | OSPEDALE GENERALE DI ZONA - CIVITANOVA
| 06F0038507 | AEROSOL, APPARECCHIO PER | MARKOS MEFAR SPA | NEBULA NUOVO | AMBUL. PEDIATRIA OSP. OSPEDALE CIVITANOVA | OSPEDALE GENERALE DI ZONA - CIVITANOVA
| 142414500446 | PULSOSSIMETRO | CHOICE ELECTRONIC TECHNOLOGY CO LTD | MD 300 K1 | AMBUL. PEDIATRIA OSP. OSPEDALE CIVITANOVA | OSPEDALE GENERALE DI ZONA - CIVITANOVA
3012375 | 2020114789 | SPIROMETRO A USO CLINICO DIAGNOSTICO | COSMED SRL | PONY FX | AMBUL. PEDIATRIA OSP. OSPEDALE CIVITANOVA | OSPEDALE GENERALE DI ZONA - CIVITANOVA
3012290 | MBP2040955 | PULSOSSIMETRO | COVIDIEN | PM 10 N | AMBUL. PEDIATRIA OSP. OSPEDALE CIVITANOVA | OSPEDALE GENERALE DI ZONA - CIVITANOVA
3012110 | 15050431 | IMPEDENZA CORPOREA, ANALIZZATORE DI | TANITA CORP | MC-780MA | AMBUL. PEDIATRIA OSP. OSPEDALE CIVITANOVA | OSPEDALE GENERALE DI ZONA - CIVITANOVA
3009889 | 6116657WX0 | ECOTOMOGRAFO PORTATILE | GE HEALTHCARE | LOGIQ V2 | AMBUL. PEDIATRIA OSP. OSPEDALE CIVITANOVA | OSPEDALE GENERALE DI ZONA - CIVITANOVA
3009890 | 780625WX0 | SONDA ECOGRAFICA | GE HEALTHCARE | 8C RS | AMBUL. PEDIATRIA OSP. OSPEDALE CIVITANOVA | OSPEDALE GENERALE DI ZONA - CIVITANOVA
3009891 | 856795WX0 | SONDA ECOGRAFICA | GE HEALTHCARE | L6 12 RS | AMBUL. PEDIATRIA OSP. OSPEDALE CIVITANOVA | OSPEDALE GENERALE DI ZONA - CIVITANOVA
3009892 | 6040172 | RIPRODUTTORE VIDEO O DIGITALE DI BIOIMMAGINI | SONY CORP | UP-D898MD | AMBUL. PEDIATRIA OSP. OSPEDALE CIVITANOVA | OSPEDALE GENERALE DI ZONA - CIVITANOVA
3002572 | 3205414 | BILIRUBINOMETRO CUTANEO | DRAEGER MEDICAL AG & CO KG | JM 103 | NIDO OSPEDALE OSPEDALE CIVITANOVA | OSPEDALE GENERALE DI ZONA - CIVITANOVA
3002426 | PT16507 | INCUBATRICE NEONATALE | DRAEGER MEDICAL AG & CO KG | ISOLETTE C 2000 | NIDO OSPEDALE OSPEDALE CIVITANOVA | OSPEDALE GENERALE DI ZONA - CIVITANOVA
3002427 | 2290840 | INCUBATRICE NEONATALE | ATOM MEDICAL CORP | INCU I | NIDO OSPEDALE OSPEDALE CIVITANOVA | OSPEDALE GENERALE DI ZONA - CIVITANOVA
| OV08-983-001 | TESTA LETTO, APPARECCHIO | SOSTEL SRL | SERIE KABEL JIB | NIDO OSPEDALE OSPEDALE CIVITANOVA | OSPEDALE GENERALE DI ZONA - CIVITANOVA
| OV08/983-002 | TESTA LETTO, APPARECCHIO | SOSTEL SRL | SERIE KABEL JIB | NIDO OSPEDALE OSPEDALE CIVITANOVA | OSPEDALE GENERALE DI ZONA - CIVITANOVA
| OV08/0983-015 | TESTA LETTO, APPARECCHIO | SOSTEL SRL | SERIE KABEL JIB | NIDO OSPEDALE OSPEDALE CIVITANOVA | OSPEDALE GENERALE DI ZONA - CIVITANOVA
|  | TESTA LETTO, APPARECCHIO | SOSTEL SRL | SERIE KABEL JIB | NIDO OSPEDALE OSPEDALE CIVITANOVA | OSPEDALE GENERALE DI ZONA - CIVITANOVA
4115 | 17777 | FOTOTERAPIA PEDIATRICA, APPARECCHIO PER | NATUS MEDICAL INC | NEOBLUE | NIDO OSPEDALE OSPEDALE CIVITANOVA | OSPEDALE GENERALE DI ZONA - CIVITANOVA
280 |  | TESTA LETTO, APPARECCHIO |  | 1 POSTO | NIDO OSPEDALE OSPEDALE CIVITANOVA | OSPEDALE GENERALE DI ZONA - CIVITANOVA
281 |  | TESTA LETTO, APPARECCHIO |  | 1 POSTO | NIDO OSPEDALE OSPEDALE CIVITANOVA | OSPEDALE GENERALE DI ZONA - CIVITANOVA
|  | TESTA LETTO, APPARECCHIO | TEKNOLIT SPA | 1 POSTO | NIDO OSPEDALE OSPEDALE CIVITANOVA | OSPEDALE GENERALE DI ZONA - CIVITANOVA
| 689 | POMPA DI INFUSIONE | ABBOTT LABORATORIES | LIFECARE 5000 | NIDO OSPEDALE OSPEDALE CIVITANOVA | OSPEDALE GENERALE DI ZONA - CIVITANOVA
| 80-2747DDT | MONITOR PER VENTILAZIONE | RESPIRONICS NOVAMETRIX MEDICAL EQUIPMENT | CO2SMO | NIDO OSPEDALE OSPEDALE CIVITANOVA | OSPEDALE GENERALE DI ZONA - CIVITANOVA
248CIV | 1104201825 | OTOSCOPIO DIRETTO AMBULATORIALE | HEINE OPTOTECHNIK | MINI 3000 FO LED | CC PEDIATRIA OSPEDALE CIVITANOVA | OSPEDALE GENERALE DI ZONA - CIVITANOVA
251CIV |  | OFTALMOSCOPIO | HEINE OPTOTECHNIK | MINI 3000 | CC PEDIATRIA OSPEDALE CIVITANOVA | OSPEDALE GENERALE DI ZONA - CIVITANOVA
266CIV | 1100244668 | OTOSCOPIO DIRETTO AMBULATORIALE | HEINE OPTOTECHNIK | MINI 3000 FO LED | CC PEDIATRIA OSPEDALE CIVITANOVA | OSPEDALE GENERALE DI ZONA - CIVITANOVA
260CIV | 1817792 | MASTOSUTTORE | MEDELA AG | SYMPHONY | CC PEDIATRIA OSPEDALE CIVITANOVA | OSPEDALE GENERALE DI ZONA - CIVITANOVA
5199 | FG-2C002530 | MONITOR | MINDRAY CO LTD | IPM 10 | CC PEDIATRIA OSPEDALE CIVITANOVA | OSPEDALE GENERALE DI ZONA - CIVITANOVA
3002405 | 138286 | POMPA A SIRINGA | B BRAUN AVITUM ITALY SPA | PERFUSOR COMPACT | CC PEDIATRIA OSPEDALE CIVITANOVA | OSPEDALE GENERALE DI ZONA - CIVITANOVA
013CIV |  | PULSOSSIMETRO | MASIMO CORP | RADICAL 7 | CC PEDIATRIA OSPEDALE CIVITANOVA | OSPEDALE GENERALE DI ZONA - CIVITANOVA
978MC | B3501541 | BILIRUBINOMETRO CUTANEO | DRAEGER MEDICAL AG & CO KG | BILICHECK JM 105 | CC PEDIATRIA OSPEDALE CIVITANOVA | OSPEDALE GENERALE DI ZONA - CIVITANOVA
3002400 | 261493 / 1000086114 | PULSOSSIMETRO | MASIMO CORP | RADICAL 7 | CC PEDIATRIA OSPEDALE CIVITANOVA | OSPEDALE GENERALE DI ZONA - CIVITANOVA
3002402 | 30048 | FOTOTERAPIA PEDIATRICA, APPARECCHIO PER | NATUS MEDICAL INC | NEOBLUE | CC PEDIATRIA OSPEDALE CIVITANOVA | OSPEDALE GENERALE DI ZONA - CIVITANOVA
3002386 | 20968174 | POMPA DI INFUSIONE | HOSPIRA INC | PLUM 360 | CC PEDIATRIA OSPEDALE CIVITANOVA | OSPEDALE GENERALE DI ZONA - CIVITANOVA
3010488 | 03034806 | MONITOR | MINDRAY CO LTD | UMEC 12 | CC PEDIATRIA OSPEDALE CIVITANOVA | OSPEDALE GENERALE DI ZONA - CIVITANOVA
195CIV | A1000183 | TERMOMETRO | KENDALL HEALTHCARE | FILAC 3000 | CC PEDIATRIA OSPEDALE CIVITANOVA | OSPEDALE GENERALE DI ZONA - CIVITANOVA
3011248 | 0284200F | ELETTROCARDIOGRAFO | CARDIOLINE SPA | 100+ | CC PEDIATRIA OSPEDALE CIVITANOVA | OSPEDALE GENERALE DI ZONA - CIVITANOVA
3002395 | 350856 | EMOGASANALIZZATORE PORTATILE | ABBOTT LABORATORIES | I-STAT ALINITY | CC PEDIATRIA OSPEDALE CIVITANOVA | OSPEDALE GENERALE DI ZONA - CIVITANOVA
3002383 | L08401948 | LAVAPADELLE | ATOS SRL | AF 2.60 | CC PEDIATRIA OSPEDALE CIVITANOVA | OSPEDALE GENERALE DI ZONA - CIVITANOVA
3012391 | 201126212980 | UMIDIFICATORE | FISHER & PAYKEL HEALTHCARE | AIRVO 2 | CC PEDIATRIA OSPEDALE CIVITANOVA | OSPEDALE GENERALE DI ZONA - CIVITANOVA
3012394 | 10000000769767 | BILANCIA PESA NEONATI | SECA CORP | 384 | CC PEDIATRIA OSPEDALE CIVITANOVA | OSPEDALE GENERALE DI ZONA - CIVITANOVA
3002371 | / | TESTA LETTO, APPARECCHIO | TEKNOLIT SPA | . | CC PEDIATRIA OSPEDALE CIVITANOVA | OSPEDALE GENERALE DI ZONA - CIVITANOVA
3002372 | / | TESTA LETTO, APPARECCHIO | SOSTEL SRL | SERIE KABEL JIB | CC PEDIATRIA OSPEDALE CIVITANOVA | OSPEDALE GENERALE DI ZONA - CIVITANOVA
3002373 | 0V08.983-15 | TESTA LETTO, APPARECCHIO | SOSTEL SRL | SERIE KABEL JIB | CC PEDIATRIA OSPEDALE CIVITANOVA | OSPEDALE GENERALE DI ZONA - CIVITANOVA
3002374 | 0V08.983-002 | TESTA LETTO, APPARECCHIO | SOSTEL SRL | SERIE KABEL JIB | CC PEDIATRIA OSPEDALE CIVITANOVA | OSPEDALE GENERALE DI ZONA - CIVITANOVA
3002375 | 0V08.983-001 | TESTA LETTO, APPARECCHIO | SOSTEL SRL | SERIE KABEL JIB | CC PEDIATRIA OSPEDALE CIVITANOVA | OSPEDALE GENERALE DI ZONA - CIVITANOVA
3002376 | / | TESTA LETTO, APPARECCHIO | SOSTEL SRL | SERIE KABEL JIB | CC PEDIATRIA OSPEDALE CIVITANOVA | OSPEDALE GENERALE DI ZONA - CIVITANOVA
3002377 | 0V08.983-004 | TESTA LETTO, APPARECCHIO | SOSTEL SRL | SERIE KABEL JIB | CC PEDIATRIA OSPEDALE CIVITANOVA | OSPEDALE GENERALE DI ZONA - CIVITANOVA
3002378 | 0V08.983-009 | TESTA LETTO, APPARECCHIO | SOSTEL SRL | SERIE KABEL JIB | CC PEDIATRIA OSPEDALE CIVITANOVA | OSPEDALE GENERALE DI ZONA - CIVITANOVA
3002379 | 0V08.983-008 | TESTA LETTO, APPARECCHIO | SOSTEL SRL | SERIE KABEL JIB | CC PEDIATRIA OSPEDALE CIVITANOVA | OSPEDALE GENERALE DI ZONA - CIVITANOVA
3002380 | / | TESTA LETTO, APPARECCHIO | SOSTEL SRL | SERIE KABEL JIB | CC PEDIATRIA OSPEDALE CIVITANOVA | OSPEDALE GENERALE DI ZONA - CIVITANOVA
3002381 | 0V08.983-003 | TESTA LETTO, APPARECCHIO | SOSTEL SRL | SERIE KABEL JIB | CC PEDIATRIA OSPEDALE CIVITANOVA | OSPEDALE GENERALE DI ZONA - CIVITANOVA
3002382 | 0V08.983-006 | TESTA LETTO, APPARECCHIO | SOSTEL SRL | SERIE KABEL JIB | CC PEDIATRIA OSPEDALE CIVITANOVA | OSPEDALE GENERALE DI ZONA - CIVITANOVA
3002384 | 20967479 | POMPA DI INFUSIONE | HOSPIRA INC | PLUM 360 | CC PEDIATRIA OSPEDALE CIVITANOVA | OSPEDALE GENERALE DI ZONA - CIVITANOVA
3002385 | 20966763 | POMPA DI INFUSIONE | HOSPIRA INC | PLUM 360 | CC PEDIATRIA OSPEDALE CIVITANOVA | OSPEDALE GENERALE DI ZONA - CIVITANOVA
3002389 | 3160001 | PULSOSSIMETRO | EDAN INSTRUMENTS INC | H 100 B | CC PEDIATRIA OSPEDALE CIVITANOVA | OSPEDALE GENERALE DI ZONA - CIVITANOVA
3002390 | UL60601-14784 | PULSOSSIMETRO | MASIMO CORP | RAD 5 | CC PEDIATRIA OSPEDALE CIVITANOVA | OSPEDALE GENERALE DI ZONA - CIVITANOVA
3002393 | 1204267 | MASTOSUTTORE | MEDELA AG | SYMPHONY | CC PEDIATRIA OSPEDALE CIVITANOVA | OSPEDALE GENERALE DI ZONA - CIVITANOVA
3002396 | 1100049 | EMOGASANALIZZATORE PORTATILE | ABBOTT LABORATORIES | I-STAT PR 300 | CC PEDIATRIA OSPEDALE CIVITANOVA | OSPEDALE GENERALE DI ZONA - CIVITANOVA
3002398 | 91399 | BILIRUBINOMETRO CUTANEO | RESPIRONICS INC | BILICHEK | CC PEDIATRIA OSPEDALE CIVITANOVA | OSPEDALE GENERALE DI ZONA - CIVITANOVA
3002399 | FG-2C002530 | MONITOR | MINDRAY CO LTD | IMEC 10 | CC PEDIATRIA OSPEDALE CIVITANOVA | OSPEDALE GENERALE DI ZONA - CIVITANOVA
3002401 | 261530 | PULSOSSIMETRO | MASIMO CORP | RADICAL | CC PEDIATRIA OSPEDALE CIVITANOVA | OSPEDALE GENERALE DI ZONA - CIVITANOVA
3002403 | SGT13091985PA | FOTOTERAPIA PEDIATRICA, APPARECCHIO PER | GE HEALTHCARE | LULLABY PHOTOTHERAPY SYSTEM | CC PEDIATRIA OSPEDALE CIVITANOVA | OSPEDALE GENERALE DI ZONA - CIVITANOVA
3002404 | 20967938 | POMPA DI INFUSIONE | HOSPIRA INC | PLUM 360 | CC PEDIATRIA OSPEDALE CIVITANOVA | OSPEDALE GENERALE DI ZONA - CIVITANOVA
3002527 | IT110089 | POMPA A SIRINGA | B BRAUN MELSUNGEN AG | PERFUSOR FM | CC PEDIATRIA OSPEDALE CIVITANOVA | OSPEDALE GENERALE DI ZONA - CIVITANOVA
3002429 | 80904 | ASPIRATORE MEDICO CHIRURGICO | FASET SPA | 225 AS | CC PEDIATRIA OSPEDALE CIVITANOVA | OSPEDALE GENERALE DI ZONA - CIVITANOVA
3002430 | 06F0038507 | AEROSOL, APPARECCHIO PER | MARKOS MEFAR SPA | NEBULA | CC PEDIATRIA OSPEDALE CIVITANOVA | OSPEDALE GENERALE DI ZONA - CIVITANOVA
3002431 | 1803 | PULSOSSIMETRO | MASIMO CORP | RAD 8 | CC PEDIATRIA OSPEDALE CIVITANOVA | OSPEDALE GENERALE DI ZONA - CIVITANOVA
3002432 | / | BILANCIA PESA NEONATI |  | BABY SCALE DBS-930 | CC PEDIATRIA OSPEDALE CIVITANOVA | OSPEDALE GENERALE DI ZONA - CIVITANOVA
3002433 | / | BILANCIA PESA NEONATI |  | BABY SCALE DBS-930 | CC PEDIATRIA OSPEDALE CIVITANOVA | OSPEDALE GENERALE DI ZONA - CIVITANOVA
3002434 | 5376340140907 | BILANCIA PESA NEONATI | SECA CORP | 376 | CC PEDIATRIA OSPEDALE CIVITANOVA | OSPEDALE GENERALE DI ZONA - CIVITANOVA
| 1161 | INCUBATORE | ASAL SRL | 805 MINI BATT | COSTI DI FUNZIONAMENTO DELLA FARMACIA OSPEDALIERA OSPEDALE CIVITANOVA | OSPEDALE GENERALE DI ZONA - CIVITANOVA
3003685 | N02N82516 | CAPPA STERILE | GELAIRE PTY LTD | BCH 4 I | COSTI DI FUNZIONAMENTO DELLA FARMACIA OSPEDALIERA OSPEDALE CIVITANOVA | OSPEDALE GENERALE DI ZONA - CIVITANOVA
3003682 | 51016T | CONGELATORE DA LABORATORIO | CF DI CIRO FIOCCHETTI & C SNC | FREEZER 400 BT V | COSTI DI FUNZIONAMENTO DELLA FARMACIA OSPEDALIERA OSPEDALE CIVITANOVA | OSPEDALE GENERALE DI ZONA - CIVITANOVA
| MDL3009427 | ELETTROCARDIOGRAFO | REMCO ITALIA SPA | CARDIOLINE DELTA 3 PLUS BASE | COSTI DI FUNZIONAMENTO DELLA FARMACIA OSPEDALIERA OSPEDALE CIVITANOVA | OSPEDALE GENERALE DI ZONA - CIVITANOVA
| 97573837 | POMPA DI INFUSIONE | ABBOTT LABORATORIES | LIFECARE 5000 | COSTI DI FUNZIONAMENTO DELLA FARMACIA OSPEDALIERA OSPEDALE CIVITANOVA | OSPEDALE GENERALE DI ZONA - CIVITANOVA
3003694 | CBM36M 1022 | CAPPA ASPIRANTE | FASTER SRL | CBH | COSTI DI FUNZIONAMENTO DELLA FARMACIA OSPEDALIERA OSPEDALE CIVITANOVA | OSPEDALE GENERALE DI ZONA - CIVITANOVA
| 20952 | BILANCIA TECNICA | ORMA SCIENTIFIC INSTRUMENTS SRL | BC 2000 | COSTI DI FUNZIONAMENTO DELLA FARMACIA OSPEDALIERA OSPEDALE CIVITANOVA | OSPEDALE GENERALE DI ZONA - CIVITANOVA
1602 | 47992 | LETTO O POLTRONA A BILANCIA PER DIALISI | TASSINARI BILANCE SRL | VS/C | COSTI DI FUNZIONAMENTO DELLA FARMACIA OSPEDALIERA OSPEDALE CIVITANOVA | OSPEDALE GENERALE DI ZONA - CIVITANOVA
1762 | I423747 | NUTRIPOMPA | ABBOTT LABORATORIES | FLEXIFLO | COSTI DI FUNZIONAMENTO DELLA FARMACIA OSPEDALIERA OSPEDALE CIVITANOVA | OSPEDALE GENERALE DI ZONA - CIVITANOVA
| 1154 | ASPIRATORE MEDICO CHIRURGICO | CA MI DI ATTOLINI MARIO & C SNC | ASKIR 30 | COSTI DI FUNZIONAMENTO DELLA FARMACIA OSPEDALIERA OSPEDALE CIVITANOVA | OSPEDALE GENERALE DI ZONA - CIVITANOVA
1529 |  | ALIMENTATORE | LINAK | CHJ2 | COSTI DI FUNZIONAMENTO DELLA FARMACIA OSPEDALIERA OSPEDALE CIVITANOVA | OSPEDALE GENERALE DI ZONA - CIVITANOVA
| 76000356 | NUTRIPOMPA | NUTRICIA MEDICAL DEVICES BV | FLOCARE INFINITY | COSTI DI FUNZIONAMENTO DELLA FARMACIA OSPEDALIERA OSPEDALE CIVITANOVA | OSPEDALE GENERALE DI ZONA - CIVITANOVA
| 76000358 | NUTRIPOMPA | NUTRICIA MEDICAL DEVICES BV | FLOCARE INFINITY | COSTI DI FUNZIONAMENTO DELLA FARMACIA OSPEDALIERA OSPEDALE CIVITANOVA | OSPEDALE GENERALE DI ZONA - CIVITANOVA
| 76000359 | NUTRIPOMPA | NUTRICIA MEDICAL DEVICES BV | FLOCARE INFINITY | COSTI DI FUNZIONAMENTO DELLA FARMACIA OSPEDALIERA OSPEDALE CIVITANOVA | OSPEDALE GENERALE DI ZONA - CIVITANOVA
| 7600355 | NUTRIPOMPA | NUTRICIA MEDICAL DEVICES BV | FLOCARE INFINITY | COSTI DI FUNZIONAMENTO DELLA FARMACIA OSPEDALIERA OSPEDALE CIVITANOVA | OSPEDALE GENERALE DI ZONA - CIVITANOVA
| 9603455 | NUTRIPOMPA | ABBOTT LABORATORIES | FLEXIFLO PATROL | COSTI DI FUNZIONAMENTO DELLA FARMACIA OSPEDALIERA OSPEDALE CIVITANOVA | OSPEDALE GENERALE DI ZONA - CIVITANOVA
| 9603448 | NUTRIPOMPA | ABBOTT LABORATORIES | FLEXIFLO PATROL | COSTI DI FUNZIONAMENTO DELLA FARMACIA OSPEDALIERA OSPEDALE CIVITANOVA | OSPEDALE GENERALE DI ZONA - CIVITANOVA
| 9603446 | NUTRIPOMPA | ABBOTT LABORATORIES | FLEXIFLO PATROL | COSTI DI FUNZIONAMENTO DELLA FARMACIA OSPEDALIERA OSPEDALE CIVITANOVA | OSPEDALE GENERALE DI ZONA - CIVITANOVA
| 9603405 | NUTRIPOMPA | ABBOTT LABORATORIES | FLEXIFLO PATROL | COSTI DI FUNZIONAMENTO DELLA FARMACIA OSPEDALIERA OSPEDALE CIVITANOVA | OSPEDALE GENERALE DI ZONA - CIVITANOVA
| 9603498 | NUTRIPOMPA | ABBOTT LABORATORIES | FLEXIFLO PATROL | COSTI DI FUNZIONAMENTO DELLA FARMACIA OSPEDALIERA OSPEDALE CIVITANOVA | OSPEDALE GENERALE DI ZONA - CIVITANOVA
| 9603453 | NUTRIPOMPA | ABBOTT LABORATORIES | FLEXIFLO PATROL | COSTI DI FUNZIONAMENTO DELLA FARMACIA OSPEDALIERA OSPEDALE CIVITANOVA | OSPEDALE GENERALE DI ZONA - CIVITANOVA
| 9603497 | NUTRIPOMPA | ABBOTT LABORATORIES | FLEXIFLO PATROL | COSTI DI FUNZIONAMENTO DELLA FARMACIA OSPEDALIERA OSPEDALE CIVITANOVA | OSPEDALE GENERALE DI ZONA - CIVITANOVA
| 9603495 | NUTRIPOMPA | ABBOTT LABORATORIES | FLEXIFLO PATROL | COSTI DI FUNZIONAMENTO DELLA FARMACIA OSPEDALIERA OSPEDALE CIVITANOVA | OSPEDALE GENERALE DI ZONA - CIVITANOVA
| 9603447 | NUTRIPOMPA | ABBOTT LABORATORIES | FLEXIFLO PATROL | COSTI DI FUNZIONAMENTO DELLA FARMACIA OSPEDALIERA OSPEDALE CIVITANOVA | OSPEDALE GENERALE DI ZONA - CIVITANOVA
| 11060618 | AGITATORE DA LABORATORIO | HETO HOLTEN AS | ROTAMIX RS PL 10 | COSTI DI FUNZIONAMENTO DELLA FARMACIA OSPEDALIERA OSPEDALE CIVITANOVA | OSPEDALE GENERALE DI ZONA - CIVITANOVA
| 98170069 | POMPA DI INFUSIONE | ABBOTT LABORATORIES | LIFECARE XL | COSTI DI FUNZIONAMENTO DELLA FARMACIA OSPEDALIERA OSPEDALE CIVITANOVA | OSPEDALE GENERALE DI ZONA - CIVITANOVA
| 8806 0787 | NUTRIPOMPA | NUTRICIA MEDICAL DEVICES BV | FLOCARE 800 | COSTI DI FUNZIONAMENTO DELLA FARMACIA OSPEDALIERA OSPEDALE CIVITANOVA | OSPEDALE GENERALE DI ZONA - CIVITANOVA
| 90783 | BILANCIA ANALITICA | CHYO YMC CO LTD | JK 200 | COSTI DI FUNZIONAMENTO DELLA FARMACIA OSPEDALIERA OSPEDALE CIVITANOVA | OSPEDALE GENERALE DI ZONA - CIVITANOVA
| 9/0016 | BAGNO TERMOSTATICO | FALC INSTRUMENTS SRL | BF/5 | COSTI DI FUNZIONAMENTO DELLA FARMACIA OSPEDALIERA OSPEDALE CIVITANOVA | OSPEDALE GENERALE DI ZONA - CIVITANOVA
3003680 | 55100001 | FRIGORIFERO BIOLOGICO | ELECTROLUX ZANUSSI SPA |  | COSTI DI FUNZIONAMENTO DELLA FARMACIA OSPEDALIERA OSPEDALE CIVITANOVA | OSPEDALE GENERALE DI ZONA - CIVITANOVA
| 96023785 | POMPA DI INFUSIONE | ABBOTT LABORATORIES | LIFECARE 5000 | COSTI DI FUNZIONAMENTO DELLA FARMACIA OSPEDALIERA OSPEDALE CIVITANOVA | OSPEDALE GENERALE DI ZONA - CIVITANOVA
| I423823 | NUTRIPOMPA | ABBOTT LABORATORIES | FLEXIFLO | COSTI DI FUNZIONAMENTO DELLA FARMACIA OSPEDALIERA OSPEDALE CIVITANOVA | OSPEDALE GENERALE DI ZONA - CIVITANOVA
| 97575458 | POMPA DI INFUSIONE | ABBOTT LABORATORIES | LIFECARE 5000 | COSTI DI FUNZIONAMENTO DELLA FARMACIA OSPEDALIERA OSPEDALE CIVITANOVA | OSPEDALE GENERALE DI ZONA - CIVITANOVA
3003683 |  | CELLA FRIGORIFERA |  |  | COSTI DI FUNZIONAMENTO DELLA FARMACIA OSPEDALIERA OSPEDALE CIVITANOVA | OSPEDALE GENERALE DI ZONA - CIVITANOVA
| ITH0000700 | GRUPPO DI CONTINUITA' |  |  | COSTI DI FUNZIONAMENTO DELLA FARMACIA OSPEDALIERA OSPEDALE CIVITANOVA | Presidi Ospedalieri
| 724501652C | MONITOR PER PERSONAL COMPUTER |  | ET 1515L | COSTI DI FUNZIONAMENTO DELLA FARMACIA OSPEDALIERA OSPEDALE CIVITANOVA | Presidi Ospedalieri
| MY26L1B0YC | STAMPANTE PER COMPUTER | HEWLETT PACKARD CO | DESK JET 990CXI | COSTI DI FUNZIONAMENTO DELLA FARMACIA OSPEDALIERA OSPEDALE CIVITANOVA | Presidi Ospedalieri
| 88011110 | NUTRIPOMPA | NUTRICIA MEDICAL DEVICES BV | FLOCARE 800 | COSTI DI FUNZIONAMENTO DELLA FARMACIA OSPEDALIERA OSPEDALE CIVITANOVA | OSPEDALE GENERALE DI ZONA - CIVITANOVA
| 82040409 | NUTRIPOMPA | NUTRICIA MEDICAL DEVICES BV | MICROMAX 200 I | COSTI DI FUNZIONAMENTO DELLA FARMACIA OSPEDALIERA OSPEDALE CIVITANOVA | OSPEDALE GENERALE DI ZONA - CIVITANOVA
| 9825450 | NUTRIPOMPA | NUTRICIA MEDICAL DEVICES BV | MICROMAX 200 I | COSTI DI FUNZIONAMENTO DELLA FARMACIA OSPEDALIERA OSPEDALE CIVITANOVA | OSPEDALE GENERALE DI ZONA - CIVITANOVA
| 82034919 | NUTRIPOMPA | NUTRICIA MEDICAL DEVICES BV | MICROMAX 200 I | COSTI DI FUNZIONAMENTO DELLA FARMACIA OSPEDALIERA OSPEDALE CIVITANOVA | OSPEDALE GENERALE DI ZONA - CIVITANOVA
| 22855 | ASPIRATORE MEDICO CHIRURGICO | MEDEL SPA | KATASPIR AC 809 | COSTI DI FUNZIONAMENTO DELLA FARMACIA OSPEDALIERA OSPEDALE CIVITANOVA | OSPEDALE GENERALE DI ZONA - CIVITANOVA
| 82040391 | NUTRIPOMPA | NUTRICIA MEDICAL DEVICES BV | MICROMAX 200 I | COSTI DI FUNZIONAMENTO DELLA FARMACIA OSPEDALIERA OSPEDALE CIVITANOVA | OSPEDALE GENERALE DI ZONA - CIVITANOVA
| 82034949 | NUTRIPOMPA | NUTRICIA MEDICAL DEVICES BV | MICROMAX 200 I | COSTI DI FUNZIONAMENTO DELLA FARMACIA OSPEDALIERA OSPEDALE CIVITANOVA | OSPEDALE GENERALE DI ZONA - CIVITANOVA
| 82032486 | NUTRIPOMPA | NUTRICIA MEDICAL DEVICES BV | MICROMAX 200 I | COSTI DI FUNZIONAMENTO DELLA FARMACIA OSPEDALIERA OSPEDALE CIVITANOVA | OSPEDALE GENERALE DI ZONA - CIVITANOVA
| 17259 | POMPA A SIRINGA | B BRAUN AVITUM ITALY SPA | PERFUSOR COMPACT | COSTI DI FUNZIONAMENTO DELLA FARMACIA OSPEDALIERA OSPEDALE CIVITANOVA | OSPEDALE GENERALE DI ZONA - CIVITANOVA
| 96022841 | POMPA DI INFUSIONE | ABBOTT LABORATORIES | LIFECARE 5000 | COSTI DI FUNZIONAMENTO DELLA FARMACIA OSPEDALIERA OSPEDALE CIVITANOVA | OSPEDALE GENERALE DI ZONA - CIVITANOVA
3012082 | LS18502 | CONGELATORE DA LABORATORIO | ANGELANTONI INDUSTRIE SPA | NEXUS 530 V-4-STD | COSTI DI FUNZIONAMENTO DELLA FARMACIA OSPEDALIERA OSPEDALE CIVITANOVA | OSPEDALE GENERALE DI ZONA - CIVITANOVA
| TPB194 | ATTREZZATURE VARIE |  | ISASY PACK MINI | COSTI DI FUNZIONAMENTO DELLA FARMACIA OSPEDALIERA OSPEDALE CIVITANOVA | OSPEDALE GENERALE DI ZONA - CIVITANOVA
| 1023 |  |  | JUNIOR | COSTI DI FUNZIONAMENTO DELLA FARMACIA OSPEDALIERA OSPEDALE CIVITANOVA | OSPEDALE GENERALE DI ZONA - CIVITANOVA
| R0000101923 | PUNTO DI FUSIONE, APPARECCHIO PER | BARLOWORLD BIBBY SCIENTIFIC STUART | SMP 11 | COSTI DI FUNZIONAMENTO DELLA FARMACIA OSPEDALIERA OSPEDALE CIVITANOVA | OSPEDALE GENERALE DI ZONA - CIVITANOVA
| S 2858 | ARTROSCOPIO | CONMED LINVATEC CORP | C-9880 | S.O. ORTOPEDIA OSPEDALE CIVITANOVA | OSPEDALE GENERALE DI ZONA - CIVITANOVA
| S/N 169869 | ARTROSCOPIO | CONMED LINVATEC CORP | T 4300 | S.O. ORTOPEDIA OSPEDALE CIVITANOVA | OSPEDALE GENERALE DI ZONA - CIVITANOVA
3002956 | L705042903 | LACCIO EMOSTATICO PNEUMATICO | DESSILLONS DUTRILLAUX | G 10700 | S.O. ORTOPEDIA OSPEDALE CIVITANOVA | OSPEDALE GENERALE DI ZONA - CIVITANOVA
3012861 | TM883729-P | SISTEMA TELEVISIVO PER ENDOSCOPIA | STORZ KARL GMBH & CO KG | TC201 | S.O. OTORINOLARINGOIATRIA OSPEDALE CIVITANOVA | OSPEDALE GENERALE DI ZONA - CIVITANOVA
194CIV | MS-09396 | APPARECCHIO MOTORIZZATO, GENERATORE PER | MEDTRONIC INC | 1899200 STRAIGHTSHOT M5 MICRODEBRIDER | S.O. OTORINOLARINGOIATRIA OSPEDALE CIVITANOVA | OSPEDALE GENERALE DI ZONA - CIVITANOVA
3002215 | 296 | LASER CHIRURGICO | LUMENIS LTD | ACUPULSE DUO | S.O. OTORINOLARINGOIATRIA OSPEDALE CIVITANOVA | OSPEDALE GENERALE DI ZONA - CIVITANOVA
3003069 | LA756188-H1 | TELECAMERA | STORZ KARL GMBH & CO KG | 22220055-3 IMAGE1 HD H3-Z | S.O. OTORINOLARINGOIATRIA OSPEDALE CIVITANOVA | OSPEDALE GENERALE DI ZONA - CIVITANOVA
3003042 | ENTC82956 | APPARECCHIO MOTORIZZATO, GENERATORE PER | MEDTRONIC INC | 1898001 IPC ROHS | S.O. OTORINOLARINGOIATRIA OSPEDALE CIVITANOVA | OSPEDALE GENERALE DI ZONA - CIVITANOVA
| 5324 | FONTE LUMINOSA PER ENDOSCOPIA | STORZ KARL GMBH & CO KG | 486 B | S.O. OTORINOLARINGOIATRIA OSPEDALE CIVITANOVA | OSPEDALE GENERALE DI ZONA - CIVITANOVA
|  | MONITOR TELEVISIVO PER BIOIMMAGINI | MARTIN MEDIZINTECHNIK GMBH | MED TV SISTEM | S.O. OTORINOLARINGOIATRIA OSPEDALE CIVITANOVA | OSPEDALE GENERALE DI ZONA - CIVITANOVA
| 020/09 | ALIMENTATORE | MOVI SPA | AE 303 | S.O. OTORINOLARINGOIATRIA OSPEDALE CIVITANOVA | OSPEDALE GENERALE DI ZONA - CIVITANOVA
3002250 | KA665839-P | SISTEMA TELEVISIVO PER ENDOSCOPIA | STORZ KARL GMBH & CO KG | 22201020 IMAGE 1 | S.O. UROLOGIA OSPEDALE CIVITANOVA | OSPEDALE GENERALE DI ZONA - CIVITANOVA
3003019 | 119 | LASER CHIRURGICO | LUMENIS LTD | VERSAPULSE P20 | S.O. UROLOGIA OSPEDALE CIVITANOVA | OSPEDALE GENERALE DI ZONA - CIVITANOVA
| 5000204751 | URETERONEFROSCOPIO | WOLF RICHARD GMBH | 8703 524 | S.O. UROLOGIA OSPEDALE CIVITANOVA | OSPEDALE GENERALE DI ZONA - CIVITANOVA
3002214 | VU854334-H | TELECAMERA | STORZ KARL GMBH & CO KG | H3-Z TH100 | S.O. UROLOGIA OSPEDALE CIVITANOVA | OSPEDALE GENERALE DI ZONA - CIVITANOVA
3010035 | ME402M0603082483 | ELETTROBISTURI | MARTIN MEDIZINTECHNIK GMBH | ME 402 MAXIUM | S.O. UROLOGIA OSPEDALE CIVITANOVA | OSPEDALE GENERALE DI ZONA - CIVITANOVA
3013341 | 806-4207 | LACCIO EMOSTATICO PNEUMATICO | MEDICAL DEVICE MANAGEMENT LTD | AT4 TOURNIQUE | CC BLOCCO OPERATORIO OSPEDALE CIVITANOVA | OSPEDALE GENERALE DI ZONA - CIVITANOVA
3012859 | A0088C | CARRELLO ELETTRIFICATO | STORZ KARL GMBH & CO KG | UG220 | CC BLOCCO OPERATORIO OSPEDALE CIVITANOVA | OSPEDALE GENERALE DI ZONA - CIVITANOVA
3012797 | 3906 | TAVOLO OPERATORIO | MAQUET GMBH & CO KG | MAGNUS 1180 | CC BLOCCO OPERATORIO OSPEDALE CIVITANOVA | OSPEDALE GENERALE DI ZONA - CIVITANOVA
3012800 | 8250 | PIANO OPERATORIO PER TAVOLO OPERATORIO | MAQUET GMBH & CO KG | 1180 10 A0 | CC BLOCCO OPERATORIO OSPEDALE CIVITANOVA | OSPEDALE GENERALE DI ZONA - CIVITANOVA
3012799 | 8266 | PIANO OPERATORIO PER TAVOLO OPERATORIO | MAQUET GMBH & CO KG | 1180 10 A0 | CC BLOCCO OPERATORIO OSPEDALE CIVITANOVA | OSPEDALE GENERALE DI ZONA - CIVITANOVA
3012801 | 8581 | CARRELLO PER TAVOLO OPERATORIO | MAQUET GMBH & CO KG | 1180 65 B0 | CC BLOCCO OPERATORIO OSPEDALE CIVITANOVA | OSPEDALE GENERALE DI ZONA - CIVITANOVA
3012802 | 8569 | CARRELLO PER TAVOLO OPERATORIO | MAQUET GMBH & CO KG | 1180 65 B0 | CC BLOCCO OPERATORIO OSPEDALE CIVITANOVA | OSPEDALE GENERALE DI ZONA - CIVITANOVA
3012798 | / | ALIMENTATORE | MAQUET GMBH & CO KG | SCONOSCIUTO | CC BLOCCO OPERATORIO OSPEDALE CIVITANOVA | OSPEDALE GENERALE DI ZONA - CIVITANOVA
3012803 | 00880 | GRUPPO TRAZIONI PER CHIRURGIA ORTOPEDICA | MAQUET GMBH & CO KG | 1002 30 A0 | CC BLOCCO OPERATORIO OSPEDALE CIVITANOVA | OSPEDALE GENERALE DI ZONA - CIVITANOVA
3012890 | YN870260-P | SISTEMA TELEVISIVO PER ENDOSCOPIA | STORZ KARL GMBH & CO KG | IMAGE 1 S | CC BLOCCO OPERATORIO OSPEDALE CIVITANOVA | OSPEDALE GENERALE DI ZONA - CIVITANOVA
3004275 | 272091126 | POMPA A SIRINGA | CAREFUSION CORPORATION | ALARIS GH | CC BLOCCO OPERATORIO OSPEDALE CIVITANOVA | OSPEDALE GENERALE DI ZONA - CIVITANOVA
265CIV | 220908934 | RISCALDATORE SANGUIGNO | THE SURGICAL COMPANY INTERNATIONAL BV | FLUIDO COMPACT | CC BLOCCO OPERATORIO OSPEDALE CIVITANOVA | OSPEDALE GENERALE DI ZONA - CIVITANOVA
3012701 | KQ00882-KR00808 | LITOTRITORE ENDOSCOPICO | EMS ELECTRO MEDICAL SYSTEMS SA | LITHO CLAST TRILOGY SYSTEM | CC BLOCCO OPERATORIO OSPEDALE CIVITANOVA | OSPEDALE GENERALE DI ZONA - CIVITANOVA
3012724 | 7110684 | RADIOBISTURI | OLYMPUS OPTICAL CO LTD | USG-410 | CC BLOCCO OPERATORIO OSPEDALE CIVITANOVA | OSPEDALE GENERALE DI ZONA - CIVITANOVA
3012726 | 7110682 | RADIOBISTURI | OLYMPUS OPTICAL CO LTD | USG-410 | CC BLOCCO OPERATORIO OSPEDALE CIVITANOVA | OSPEDALE GENERALE DI ZONA - CIVITANOVA
3012725 | 22121743 | CARRELLO ELETTRIFICATO | OLYMPUS OPTICAL CO LTD | TC-E410 | CC BLOCCO OPERATORIO OSPEDALE CIVITANOVA | OSPEDALE GENERALE DI ZONA - CIVITANOVA
3012727 | 22125797 | CARRELLO ELETTRIFICATO | OLYMPUS OPTICAL CO LTD | TC-E410 | CC BLOCCO OPERATORIO OSPEDALE CIVITANOVA
3012581 | 108789776 | LAMPADA SCIALITICA | TRUMPF MEDIZIN SYSTEME GMBH | TRULIGHT 3300 | CC BLOCCO OPERATORIO OSPEDALE CIVITANOVA | OSPEDALE GENERALE DI ZONA - CIVITANOVA
3012658 | 21609311 | CARRELLO SERVITORE PER ENDOSCOPI | OLYMPUS OPTICAL CO LTD | WM NP2 | CC BLOCCO OPERATORIO OSPEDALE CIVITANOVA | OSPEDALE GENERALE DI ZONA - CIVITANOVA
3012659 | 8002052 | MONITOR TELEVISIVO PER BIOIMMAGINI | SONY CORP | LMD-X310ST | CC BLOCCO OPERATORIO OSPEDALE CIVITANOVA | OSPEDALE GENERALE DI ZONA - CIVITANOVA
3012660 | 7700536 | SISTEMA TELEVISIVO PER ENDOSCOPIA | OLYMPUS OPTICAL CO LTD | OTV-S300 | CC BLOCCO OPERATORIO OSPEDALE CIVITANOVA | OSPEDALE GENERALE DI ZONA - CIVITANOVA
3012661 | 7600696 | SISTEMA TELEVISIVO PER ENDOSCOPIA | OLYMPUS OPTICAL CO LTD | OTV-S400 | CC BLOCCO OPERATORIO OSPEDALE CIVITANOVA | OSPEDALE GENERALE DI ZONA - CIVITANOVA
3012661/A | 7608962 | TELECAMERA | OLYMPIC MEDICAL CORP | H-S400 | CC BLOCCO OPERATORIO OSPEDALE CIVITANOVA | OSPEDALE GENERALE DI ZONA - CIVITANOVA
3012577 | 108833777 | LAMPADA SCIALITICA | TRUMPF MEDIZIN SYSTEME GMBH | ILED 7 | CC BLOCCO OPERATORIO OSPEDALE CIVITANOVA | OSPEDALE GENERALE DI ZONA - CIVITANOVA
3012578 | 108833779 | LAMPADA SCIALITICA | TRUMPF MEDIZIN SYSTEME GMBH | ILED 7 | CC BLOCCO OPERATORIO OSPEDALE CIVITANOVA | OSPEDALE GENERALE DI ZONA - CIVITANOVA
3012579 | 108836977 | LAMPADA SCIALITICA | TRUMPF MEDIZIN SYSTEME GMBH | ILED 7 | CC BLOCCO OPERATORIO OSPEDALE CIVITANOVA | OSPEDALE GENERALE DI ZONA - CIVITANOVA
3012580 | 108836980 | LAMPADA SCIALITICA | TRUMPF MEDIZIN SYSTEME GMBH | ILED 7 | CC BLOCCO OPERATORIO OSPEDALE CIVITANOVA | OSPEDALE GENERALE DI ZONA - CIVITANOVA
3004198 | 270012496 | POMPA A SIRINGA | BD SWITZERLAND SARL | ALARIS GH GUARDRAILS PLUS | CC BLOCCO OPERATORIO OSPEDALE CIVITANOVA | OSPEDALE GENERALE DI ZONA - CIVITANOVA
3002982/A | / | VAPORIZZATORE | DRAEGER MEDICAL AG & CO KG | VAPOR 2000 | CC BLOCCO OPERATORIO OSPEDALE CIVITANOVA | OSPEDALE GENERALE DI ZONA - CIVITANOVA
| 303616 | MONITOR | DATEX OHMEDA DIVISION INSTRUMENTARIUM CORP | CARDIOCAP II | CC BLOCCO OPERATORIO OSPEDALE CIVITANOVA | OSPEDALE GENERALE DI ZONA - CIVITANOVA
3002964 | 00 00 97D490 | LAMPADA SCIALITICA | MARTIN MEDIZINTECHNIK GMBH | ML 501 D | CC BLOCCO OPERATORIO OSPEDALE CIVITANOVA | OSPEDALE GENERALE DI ZONA - CIVITANOVA
3002963 | 02 00 97D497 | LAMPADA SCIALITICA | MARTIN MEDIZINTECHNIK GMBH | ML 701 | CC BLOCCO OPERATORIO OSPEDALE CIVITANOVA | OSPEDALE GENERALE DI ZONA - CIVITANOVA
24 |  | PENSILE PER SALA OPERATORIA E TERAPIA INTENSIVA |  | TORRETTA ALIMENTAZ. | CC BLOCCO OPERATORIO OSPEDALE CIVITANOVA | OSPEDALE GENERALE DI ZONA - CIVITANOVA
27 | 1202 | FONTE LUMINOSA PER ENDOSCOPIA | CONMED LINVATEC CORP | LIS 8430 | CC BLOCCO OPERATORIO OSPEDALE CIVITANOVA | OSPEDALE GENERALE DI ZONA - CIVITANOVA
29 | 1638 | ARTROSCOPIO | CONMED LINVATEC CORP | C 9800 | CC BLOCCO OPERATORIO OSPEDALE CIVITANOVA | OSPEDALE GENERALE DI ZONA - CIVITANOVA
33 |  | DIAFANOSCOPIO |  |  | CC BLOCCO OPERATORIO OSPEDALE CIVITANOVA | OSPEDALE GENERALE DI ZONA - CIVITANOVA
|  | PENSILE PER SALA OPERATORIA E TERAPIA INTENSIVA |  | TORRETTA ALIMENTAZ. | CC BLOCCO OPERATORIO OSPEDALE CIVITANOVA | OSPEDALE GENERALE DI ZONA - CIVITANOVA
| 89033 | POMPA A SIRINGA | B BRAUN AVITUM ITALY SPA | PERFUSOR FM | CC BLOCCO OPERATORIO OSPEDALE CIVITANOVA | OSPEDALE GENERALE DI ZONA - CIVITANOVA
296 | 4369 | DIAFANOSCOPIO | ODL OFFICINA DI DUGARIA LUIGI |  | CC BLOCCO OPERATORIO OSPEDALE CIVITANOVA | OSPEDALE GENERALE DI ZONA - CIVITANOVA
85 | 51194 | POMPA A SIRINGA | B BRAUN AVITUM ITALY SPA | PERFUSOR SECURA FT | CC BLOCCO OPERATORIO OSPEDALE CIVITANOVA | OSPEDALE GENERALE DI ZONA - CIVITANOVA
139 |  | DIAFANOSCOPIO |  |  | CC BLOCCO OPERATORIO OSPEDALE CIVITANOVA | OSPEDALE GENERALE DI ZONA - CIVITANOVA
144 | ARTM-0109 | ANESTESIA, APPARECCHIO PER | DRAEGER MEDICAL AG & CO KG | CATO | CC BLOCCO OPERATORIO OSPEDALE CIVITANOVA | OSPEDALE GENERALE DI ZONA - CIVITANOVA
151 | 286-EV | LITOTRITORE ENDOSCOPICO | GYRUS ACMI CORP | AEH 2 A | CC BLOCCO OPERATORIO OSPEDALE CIVITANOVA | OSPEDALE GENERALE DI ZONA - CIVITANOVA
4649 | 2129229 | URETERONEFROSCOPIO | STORZ KARL GMBH & CO KG | 11278 A1 | CC BLOCCO OPERATORIO OSPEDALE CIVITANOVA | OSPEDALE GENERALE DI ZONA - CIVITANOVA
| I203004251 | FACOEMULSIFICATORE | ALCON LABORATORIES INC | SERIES 20000 LEGACY | CC BLOCCO OPERATORIO OSPEDALE CIVITANOVA | OSPEDALE GENERALE DI ZONA - CIVITANOVA
1546 | 69946 | BISTURI AD ULTRASUONI | ETHICON ENDO SURGERY INC | G 220 | CC BLOCCO OPERATORIO OSPEDALE CIVITANOVA | OSPEDALE GENERALE DI ZONA - CIVITANOVA
1547 | 2000802 | MONITOR TELEVISIVO PER BIOIMMAGINI | SONY CORP | PVM 20M7 MDE 20" | CC BLOCCO OPERATORIO OSPEDALE CIVITANOVA | OSPEDALE GENERALE DI ZONA - CIVITANOVA
1550 | MM0973 | INSUFFLATORE DI GAS | STORZ KARL GMBH & CO KG | 26432020 THERMOFLATOR | CC BLOCCO OPERATORIO OSPEDALE CIVITANOVA | OSPEDALE GENERALE DI ZONA - CIVITANOVA
1551 | C8TC00051 | VIDEOREGISTRATORE PER BIOIMMAGINI | PANASONIC | AG 7350 | CC BLOCCO OPERATORIO OSPEDALE CIVITANOVA | OSPEDALE GENERALE DI ZONA - CIVITANOVA
1552 | 0067/99 | CARRELLO SERVITORE PER ENDOSCOPI | COSTA SNC | MC 18202 SINTESIS 145 EL | CC BLOCCO OPERATORIO OSPEDALE CIVITANOVA | OSPEDALE GENERALE DI ZONA - CIVITANOVA
1598 | 0092/99 | CARRELLO SERVITORE PER ENDOSCOPI | COSTA SNC | MC 18204 SINTESIS 145 TR | CC BLOCCO OPERATORIO OSPEDALE CIVITANOVA | OSPEDALE GENERALE DI ZONA - CIVITANOVA
1587 | 7535521 | SISTEMA TELEVISIVO PER ENDOSCOPIA | OLYMPUS OPTICAL CO LTD | OTV S4 | CC BLOCCO OPERATORIO OSPEDALE CIVITANOVA | OSPEDALE GENERALE DI ZONA - CIVITANOVA
1589 | 91090324QP | FONTE LUMINOSA PER ENDOSCOPIA | STRYKER CORP | QUANTUM 3000 | CC BLOCCO OPERATORIO OSPEDALE CIVITANOVA | OSPEDALE GENERALE DI ZONA - CIVITANOVA
1592 | LN1476 | LITOTRITORE ENDOSCOPICO | STORZ KARL GMBH & CO KG | 27630020 | CC BLOCCO OPERATORIO OSPEDALE CIVITANOVA | OSPEDALE GENERALE DI ZONA - CIVITANOVA
1569 | 154162 | MICROSCOPIO OPERATORIO | ZEISS CARL | UNIVERSAL S2 | CC BLOCCO OPERATORIO OSPEDALE CIVITANOVA | OSPEDALE GENERALE DI ZONA - CIVITANOVA
3002975 | 105875 | MICROSCOPIO OPERATORIO | LEICA INSTRUMENTS GMBH | WILD MTR29 | CC BLOCCO OPERATORIO OSPEDALE CIVITANOVA | OSPEDALE GENERALE DI ZONA - CIVITANOVA
1572 | 91047 | ALIMENTATORE | STORZ KARL GMBH & CO KG | 250420B | CC BLOCCO OPERATORIO OSPEDALE CIVITANOVA | OSPEDALE GENERALE DI ZONA - CIVITANOVA
1576 | GP 90932 | ALIMENTATORE | STORZ KARL GMBH & CO KG | 250420B | CC BLOCCO OPERATORIO OSPEDALE CIVITANOVA | OSPEDALE GENERALE DI ZONA - CIVITANOVA
3003039 | 231/397 | TAVOLO OPERATORIO | OPT OFFICINA DI PROTESI TRENTO SPA | OPT 80 | CC BLOCCO OPERATORIO OSPEDALE CIVITANOVA | OSPEDALE GENERALE DI ZONA - CIVITANOVA
3002261 | 005-004437 | CRIOSTATO | MICROM INTERNATIONAL GMBH | HM 505 N | CC BLOCCO OPERATORIO OSPEDALE CIVITANOVA | OSPEDALE GENERALE DI ZONA - CIVITANOVA
1867 | 7188 / 308903 | AUTOCLAVE | CISA SPA | 640 H 2P EV TS SV | CC BLOCCO OPERATORIO OSPEDALE CIVITANOVA | OSPEDALE GENERALE DI ZONA - CIVITANOVA
OTT00004 |  | RINOSCOPIO | STORZ KARL GMBH & CO KG | 7210 AWA | CC BLOCCO OPERATORIO OSPEDALE CIVITANOVA | OSPEDALE GENERALE DI ZONA - CIVITANOVA
1603 | 6000882 | MONITOR TELEVISIVO PER BIOIMMAGINI | SONY CORP | TRINITRON | CC BLOCCO OPERATORIO OSPEDALE CIVITANOVA | OSPEDALE GENERALE DI ZONA - CIVITANOVA
1604 | 3351 | FONTE LUMINOSA PER ENDOSCOPIA | STORZ KARL GMBH & CO KG | 20131520 XENON NOVA | CC BLOCCO OPERATORIO OSPEDALE CIVITANOVA | OSPEDALE GENERALE DI ZONA - CIVITANOVA
1606 | 54753 | RIPRODUTTORE VIDEO O DIGITALE DI BIOIMMAGINI | SONY CORP | UP 2300 P | CC BLOCCO OPERATORIO OSPEDALE CIVITANOVA | OSPEDALE GENERALE DI ZONA - CIVITANOVA
| F9F9709A | ELETTROBISTURI | VALLEYLAB INC | FORCE FX | CC BLOCCO OPERATORIO OSPEDALE CIVITANOVA | OSPEDALE GENERALE DI ZONA - CIVITANOVA
| 99/3489-03 | PORTATILE PER RADIOSCOPIA, APPARECCHIO | IMD INTERNATIONAL MEDICAL DEVICES SPA | RADIUS HRP 9" | CC BLOCCO OPERATORIO OSPEDALE CIVITANOVA | OSPEDALE GENERALE DI ZONA - CIVITANOVA
| 50138 | RIPRODUTTORE VIDEO O DIGITALE DI BIOIMMAGINI | SONY CORP | UP 960 CE | CC BLOCCO OPERATORIO OSPEDALE CIVITANOVA | OSPEDALE GENERALE DI ZONA - CIVITANOVA
| 98-1003 | TELECAMERA | MARTIN MEDIZINTECHNIK GMBH | MEDTV STAR | CC BLOCCO OPERATORIO OSPEDALE CIVITANOVA | OSPEDALE GENERALE DI ZONA - CIVITANOVA
|  | LARINGOSCOPIO | PENLON LTD |  | CC BLOCCO OPERATORIO OSPEDALE CIVITANOVA | OSPEDALE GENERALE DI ZONA - CIVITANOVA
|  | LARINGOSCOPIO | WELCH ALLYN INC | 60813 | CC BLOCCO OPERATORIO OSPEDALE CIVITANOVA | OSPEDALE GENERALE DI ZONA - CIVITANOVA
|  | LARINGOSCOPIO | HEINE OPTOTECHNIK |  | CC BLOCCO OPERATORIO OSPEDALE CIVITANOVA | OSPEDALE GENERALE DI ZONA - CIVITANOVA
2104 | 101871 | MICROSCOPIO OTTICO DA LABORATORIO | OLYMPUS OPTICAL CO LTD | BH 2 | CC BLOCCO OPERATORIO OSPEDALE CIVITANOVA | OSPEDALE GENERALE DI ZONA - CIVITANOVA
| G 9202180 | INSUFFLATORE DI GAS | STRYKER CORP | HIGH FLOW | CC BLOCCO OPERATORIO OSPEDALE CIVITANOVA | OSPEDALE GENERALE DI ZONA - CIVITANOVA
| 93031434MP | SISTEMA TELEVISIVO PER ENDOSCOPIA | STRYKER CORP | 784 | CC BLOCCO OPERATORIO OSPEDALE CIVITANOVA | OSPEDALE GENERALE DI ZONA - CIVITANOVA
| 45.48.50 | LARINGOSCOPIO | MEDICON INSTRUMENTS | 719/26 | CC BLOCCO OPERATORIO OSPEDALE CIVITANOVA | OSPEDALE GENERALE DI ZONA - CIVITANOVA
| 140596 | TELECAMERA | PANASONIC | GP KS 162 | CC BLOCCO OPERATORIO OSPEDALE CIVITANOVA | OSPEDALE GENERALE DI ZONA - CIVITANOVA
3002980 | 17919A | ELETTROBISTURI | VALLEYLAB INC | FORCE FX | CC BLOCCO OPERATORIO OSPEDALE CIVITANOVA | OSPEDALE GENERALE DI ZONA - CIVITANOVA
2035 | 6851 | DIAFANOSCOPIO | ODL OFFICINA DI DUGARIA LUIGI |  | CC BLOCCO OPERATORIO OSPEDALE CIVITANOVA | OSPEDALE GENERALE DI ZONA - CIVITANOVA
2291 | 62089 | RIPRODUTTORE VIDEO O DIGITALE DI BIOIMMAGINI | SONY CORP | UP 2300 P | CC BLOCCO OPERATORIO OSPEDALE CIVITANOVA | OSPEDALE GENERALE DI ZONA - CIVITANOVA
3002991 | AR 000296 | LAMPADA SCIALITICA | ANGENIEUX INC | AX 14 + AX 4 | CC BLOCCO OPERATORIO OSPEDALE CIVITANOVA | OSPEDALE GENERALE DI ZONA - CIVITANOVA
2309 | AR 001145 | SATELLITE PER LAMPADA SCIALITICA | MAQUET SA | ANGENIUX | CC BLOCCO OPERATORIO OSPEDALE CIVITANOVA | OSPEDALE GENERALE DI ZONA - CIVITANOVA
| 10580 | VIDEOREGISTRATORE PER BIOIMMAGINI | SONY CORP | DSR 20 MDP | CC BLOCCO OPERATORIO OSPEDALE CIVITANOVA | OSPEDALE GENERALE DI ZONA - CIVITANOVA
3002977 | 876 | PIANO OPERATORIO PER TAVOLO OPERATORIO | OPT OFFICINA DI PROTESI TRENTO SPA | OPT 80 | CC BLOCCO OPERATORIO OSPEDALE CIVITANOVA | OSPEDALE GENERALE DI ZONA - CIVITANOVA
2744 | 2010101 | RADIOBISTURI |  | VESALIUS MC | CC BLOCCO OPERATORIO OSPEDALE CIVITANOVA | OSPEDALE GENERALE DI ZONA - CIVITANOVA
3002998 | XJ02400 | LETTO PER RIANIMAZIONE NEONATALE | HILL ROM CO INC | RW 82-1C | CC BLOCCO OPERATORIO OSPEDALE CIVITANOVA | OSPEDALE GENERALE DI ZONA - CIVITANOVA
| F1F17919A | ELETTROBISTURI | VALLEYLAB INC | FORCE FX | CC BLOCCO OPERATORIO OSPEDALE CIVITANOVA | OSPEDALE GENERALE DI ZONA - CIVITANOVA
| S/N MM0124 | OTOSCOPIO DIRETTO AMBULATORIALE | STORZ KARL GMBH & CO KG | 1216 A | CC BLOCCO OPERATORIO OSPEDALE CIVITANOVA | OSPEDALE GENERALE DI ZONA - CIVITANOVA
3002217 | J00331 | LITOTRITORE ENDOSCOPICO | EMS ELECTRO MEDICAL SYSTEMS SA | LITHOCLAST MASTER FT 076 WM | CC BLOCCO OPERATORIO OSPEDALE CIVITANOVA | OSPEDALE GENERALE DI ZONA - CIVITANOVA
|  | ARTROSCOPIO | SOPRO COMEG ENDOSKOPIE GMBH | 161 411 802 DIAMETRO 4 MM GRADI 30¦ | CC BLOCCO OPERATORIO OSPEDALE CIVITANOVA | OSPEDALE GENERALE DI ZONA - CIVITANOVA
| 0447335S | RINOSCOPIO | STORZ KARL GMBH & CO KG | 7210 AA | CC BLOCCO OPERATORIO OSPEDALE CIVITANOVA | OSPEDALE GENERALE DI ZONA - CIVITANOVA
| 11169 | RINOSCOPIO | STORZ KARL GMBH & CO KG | 7210 AA | CC BLOCCO OPERATORIO OSPEDALE CIVITANOVA | OSPEDALE GENERALE DI ZONA - CIVITANOVA
2911 | 5393 | SCALDASACCHE A BAGNO TERMOSTATICO | LUCINI SURGICAL CONCEPT SRL | BM 27 | CC BLOCCO OPERATORIO OSPEDALE CIVITANOVA | OSPEDALE GENERALE DI ZONA - CIVITANOVA
| IT35003/A5290808 | SISTEMA DI NAVIGAZIONE ORTOPEDICA | GE HEALTHCARE | INSTATRAK 3500 | CC BLOCCO OPERATORIO OSPEDALE CIVITANOVA | OSPEDALE GENERALE DI ZONA - CIVITANOVA
| MA03995-220-101 | IRRIGATORE | MICROAIRE SURGICAL INSTRUMENTS | IRRIGATORE X ORL | CC BLOCCO OPERATORIO OSPEDALE CIVITANOVA | OSPEDALE GENERALE DI ZONA - CIVITANOVA
| E1385 | BISTURI AD ULTRASUONI |  |  | CC BLOCCO OPERATORIO OSPEDALE CIVITANOVA | OSPEDALE GENERALE DI ZONA - CIVITANOVA
| 2443/02 | ALIMENTATORE | MOVI SPA | AE 303 | CC BLOCCO OPERATORIO OSPEDALE CIVITANOVA | OSPEDALE GENERALE DI ZONA - CIVITANOVA
| 11111040234 | PULSOSSIMETRO | NELLCOR PURITAN BENNETT INC | N 560 OXIMAX | CC BLOCCO OPERATORIO OSPEDALE CIVITANOVA | OSPEDALE GENERALE DI ZONA - CIVITANOVA
| ARXE-0216 | VAPORIZZATORE | DRAEGER MEDICAL AG & CO KG | D VAPOR | CC BLOCCO OPERATORIO OSPEDALE CIVITANOVA | OSPEDALE GENERALE DI ZONA - CIVITANOVA
| ARXL-0346 | VAPORIZZATORE | DRAEGER MEDICAL AG & CO KG | D VAPOR | CC BLOCCO OPERATORIO OSPEDALE CIVITANOVA | OSPEDALE GENERALE DI ZONA - CIVITANOVA
| SY1120000340 | SISTEMA DI NAVIGAZIONE CHIRURGICA | STORZ KARL GMBH & CO KG | 408000-20 SISTEMA NAVIGAZIONE CHIRURGICA | CC BLOCCO OPERATORIO OSPEDALE CIVITANOVA | OSPEDALE GENERALE DI ZONA - CIVITANOVA
| 110101000212288 | TESTA LETTO, APPARECCHIO | SAN MARCO SRL | TSM A+C | CC BLOCCO OPERATORIO OSPEDALE CIVITANOVA | OSPEDALE GENERALE DI ZONA - CIVITANOVA
| 110101600212287 | TESTA LETTO, APPARECCHIO | SAN MARCO SRL | TSM A+C | CC BLOCCO OPERATORIO OSPEDALE CIVITANOVA | OSPEDALE GENERALE DI ZONA - CIVITANOVA
3002279 | 1111132513 | BISTURI AD ULTRASUONI | ETHICON ENDO SURGERY INC | GEN 11 | CC BLOCCO OPERATORIO OSPEDALE CIVITANOVA | OSPEDALE GENERALE DI ZONA - CIVITANOVA
5031 | ASEC-0012 | VAPORIZZATORE | DRAEGER MEDICAL AG & CO KG | D VAPOR | CC BLOCCO OPERATORIO OSPEDALE CIVITANOVA | OSPEDALE GENERALE DI ZONA - CIVITANOVA
| ASCF-0263 | VAPORIZZATORE | DRAEGER MEDICAL AG & CO KG | D VAPOR | CC BLOCCO OPERATORIO OSPEDALE CIVITANOVA | OSPEDALE GENERALE DI ZONA - CIVITANOVA
| G1K2633UX | MODULO PER LA COAGULAZIONE AD ARGON | VALLEYLAB INC | FORCE ARGON II-8 | CC BLOCCO OPERATORIO OSPEDALE CIVITANOVA | OSPEDALE GENERALE DI ZONA - CIVITANOVA
5089 | T2B27332EX | ELETTROBISTURI | VALLEYLAB INC | FORCE TRIAD | CC BLOCCO OPERATORIO OSPEDALE CIVITANOVA | OSPEDALE GENERALE DI ZONA - CIVITANOVA
| 81047 | APPARECCHIO MOTORIZZATO, GENERATORE PER | STORZ KARL GMBH & CO KG | 20711020 UNIDRIVE II | CC BLOCCO OPERATORIO OSPEDALE CIVITANOVA | OSPEDALE GENERALE DI ZONA - CIVITANOVA
| 52495 | ELETTROBISTURI | GYRUS ENT | SUPER PULSE | CC BLOCCO OPERATORIO OSPEDALE CIVITANOVA | OSPEDALE GENERALE DI ZONA - CIVITANOVA
3002997 | 21380 | AUTOCLAVE | CISA SPA | 3670 H 1P EV TS SO | CC BLOCCO OPERATORIO OSPEDALE CIVITANOVA | OSPEDALE GENERALE DI ZONA - CIVITANOVA
3003130 | 51/74364715 | LAVAGGIO E DISINFEZIONE, APPARECCHIO PER | MIELE & CIE GMBH CO | G 7825 | CC BLOCCO OPERATORIO OSPEDALE CIVITANOVA | OSPEDALE GENERALE DI ZONA - CIVITANOVA
3003054 | 309 | TERMOSALDATRICE | GANDUS SALDATRICI SRL | MINIRO H NET VP | CC BLOCCO OPERATORIO OSPEDALE CIVITANOVA | OSPEDALE GENERALE DI ZONA - CIVITANOVA
3003000 | 2773 | MONITOR | NIHON KOHDEN CORP | LIFE SCOPE L BSM 2353 K | CC BLOCCO OPERATORIO OSPEDALE CIVITANOVA | OSPEDALE GENERALE DI ZONA - CIVITANOVA
3002950 | 7100160R70363 | LAMPADA SCIALITICA | BERCHTOLD GMBH & CO KG | CHROMOPHARE E 650 | CC BLOCCO OPERATORIO OSPEDALE CIVITANOVA | OSPEDALE GENERALE DI ZONA - CIVITANOVA
3002951 | R10952 | SATELLITE PER LAMPADA SCIALITICA | BERCHTOLD GMBH & CO KG | CHROMOPHARE E 550 | CC BLOCCO OPERATORIO OSPEDALE CIVITANOVA | OSPEDALE GENERALE DI ZONA - CIVITANOVA
| A99-00191 | LAVAGGIO AD ULTRASUONI, APPARECCHIATURA PER | SOLTEC SRL | SONICA 3300 MH | CC BLOCCO OPERATORIO OSPEDALE CIVITANOVA | OSPEDALE GENERALE DI ZONA - CIVITANOVA
3002244 | LA1251B | CARRELLO SERVITORE PER ENDOSCOPI | STORZ KARL GMBH & CO KG | 29005 LAP | CC BLOCCO OPERATORIO OSPEDALE CIVITANOVA | OSPEDALE GENERALE DI ZONA - CIVITANOVA
| GA1140 | MONITOR TELEVISIVO PER BIOIMMAGINI | STORZ KARL GMBH & CO KG | 20090331 | CC BLOCCO OPERATORIO OSPEDALE CIVITANOVA | OSPEDALE GENERALE DI ZONA - CIVITANOVA
3002251 | 09-1467784 | MODULO ACQUISIZIONE IMMAGINI | STORZ KARL GMBH & CO KG | 20040608I AIDA CPMPACT II | CC BLOCCO OPERATORIO OSPEDALE CIVITANOVA | OSPEDALE GENERALE DI ZONA - CIVITANOVA
3002249 | KA666037-P | SISTEMA TELEVISIVO PER ENDOSCOPIA | STORZ KARL GMBH & CO KG | 20223011-1 TRICAM SL II | CC BLOCCO OPERATORIO OSPEDALE CIVITANOVA | OSPEDALE GENERALE DI ZONA - CIVITANOVA
| LB743895-H | TELECAMERA | STORZ KARL GMBH & CO KG |  | CC BLOCCO OPERATORIO OSPEDALE CIVITANOVA | OSPEDALE GENERALE DI ZONA - CIVITANOVA
3002255 | DA748474-H | TELECAMERA | STORZ KARL GMBH & CO KG | 20221039 TRICAM | CC BLOCCO OPERATORIO OSPEDALE CIVITANOVA | OSPEDALE GENERALE DI ZONA - CIVITANOVA
4648 | KA10215 | FONTE LUMINOSA PER ENDOSCOPIA | STORZ KARL GMBH & CO KG | 20133620-1 D LIGHT C | CC BLOCCO OPERATORIO OSPEDALE CIVITANOVA | OSPEDALE GENERALE DI ZONA - CIVITANOVA
| KA1233B | CARRELLO SERVITORE PER ENDOSCOPI | STORZ KARL GMBH & CO KG | 29005 LAP | CC BLOCCO OPERATORIO OSPEDALE CIVITANOVA | OSPEDALE GENERALE DI ZONA - CIVITANOVA
3003061 | 09-144599 | MONITOR TELEVISIVO PER BIOIMMAGINI | NDS SURGICAL IMAGING INC | SC WU26 A1511 | CC BLOCCO OPERATORIO OSPEDALE CIVITANOVA | OSPEDALE GENERALE DI ZONA - CIVITANOVA
| AA1264 | MONITOR TELEVISIVO PER BIOIMMAGINI | STORZ KARL GMBH & CO KG | 20090331 | CC BLOCCO OPERATORIO OSPEDALE CIVITANOVA | OSPEDALE GENERALE DI ZONA - CIVITANOVA
3003063 | FA662514-P | SISTEMA TELEVISIVO PER ENDOSCOPIA | STORZ KARL GMBH & CO KG | 22201020 IMAGE 1 | CC BLOCCO OPERATORIO OSPEDALE CIVITANOVA | OSPEDALE GENERALE DI ZONA - CIVITANOVA
| IA753151-H | TELECAMERA | STORZ KARL GMBH & CO KG | 22220055 IMAGE 1 HD | CC BLOCCO OPERATORIO OSPEDALE CIVITANOVA | OSPEDALE GENERALE DI ZONA - CIVITANOVA
| LB743895-H | TELECAMERA | STORZ KARL GMBH & CO KG | 20221037 TRICAM SL | CC BLOCCO OPERATORIO OSPEDALE CIVITANOVA | OSPEDALE GENERALE DI ZONA - CIVITANOVA
| KSK11138 | MODULO ACQUISIZIONE IMMAGINI | STORZ KARL GMBH & CO KG | 20040608I AIDA CPMPACT II | CC BLOCCO OPERATORIO OSPEDALE CIVITANOVA | OSPEDALE GENERALE DI ZONA - CIVITANOVA
3002248 | DA1565-4 | FONTE LUMINOSA PER ENDOSCOPIA | STORZ KARL GMBH & CO KG | 20133620-1 D LIGHT C | CC BLOCCO OPERATORIO OSPEDALE CIVITANOVA | OSPEDALE GENERALE DI ZONA - CIVITANOVA
3002246 | KA10122-B | INSUFFLATORE DI GAS | STORZ KARL GMBH & CO KG | 26432020 THERMOFLATOR | CC BLOCCO OPERATORIO OSPEDALE CIVITANOVA | OSPEDALE GENERALE DI ZONA - CIVITANOVA
3003074 | KA08306 | IRRIGATORE | STORZ KARL GMBH & CO KG | 26331020 HAMOU ENDOMAT | CC BLOCCO OPERATORIO OSPEDALE CIVITANOVA | OSPEDALE GENERALE DI ZONA - CIVITANOVA
3002245 | KSK11204 | MODULO ACQUISIZIONE IMMAGINI | STORZ KARL GMBH & CO KG | 20040608I AIDA CPMPACT II | CC BLOCCO OPERATORIO OSPEDALE CIVITANOVA | OSPEDALE GENERALE DI ZONA - CIVITANOVA
| SF8103099A | ELETTROBISTURI | VALLEYLAB INC | FORCE FX | CC BLOCCO OPERATORIO OSPEDALE CIVITANOVA | OSPEDALE GENERALE DI ZONA - CIVITANOVA
3002236 | 1224/2008 | CARRELLO SERVITORE PER ENDOSCOPI | COSTA SNC | MC 18204 SINTESIS 145 TR | CC BLOCCO OPERATORIO OSPEDALE CIVITANOVA | OSPEDALE GENERALE DI ZONA - CIVITANOVA
| KSA21917 | MODULO ACQUISIZIONE IMMAGINI | STORZ KARL GMBH & CO KG | 20096120 | CC BLOCCO OPERATORIO OSPEDALE CIVITANOVA | OSPEDALE GENERALE DI ZONA - CIVITANOVA
| CA660568-P | SISTEMA TELEVISIVO PER ENDOSCOPIA | STORZ KARL GMBH & CO KG | 22200020 | CC BLOCCO OPERATORIO OSPEDALE CIVITANOVA | OSPEDALE GENERALE DI ZONA - CIVITANOVA
| EB736178-H | TELECAMERA | STORZ KARL GMBH & CO KG | 22220030-3 IMAGE 1 S3 | CC BLOCCO OPERATORIO OSPEDALE CIVITANOVA | OSPEDALE GENERALE DI ZONA - CIVITANOVA
| CA06651497 | FONTE LUMINOSA PER ENDOSCOPIA | STORZ KARL GMBH & CO KG | 20131520 | CC BLOCCO OPERATORIO OSPEDALE CIVITANOVA | OSPEDALE GENERALE DI ZONA - CIVITANOVA
| 1163203 | LAPAROSCOPIO | STORZ KARL GMBH & CO KG | HOPKINS II | CC BLOCCO OPERATORIO OSPEDALE CIVITANOVA | OSPEDALE GENERALE DI ZONA - CIVITANOVA
| 807462 | LAPAROSCOPIO | STORZ KARL GMBH & CO KG | HOPKINS II | CC BLOCCO OPERATORIO OSPEDALE CIVITANOVA | OSPEDALE GENERALE DI ZONA - CIVITANOVA
| 1272940 | LAPAROSCOPIO | STORZ KARL GMBH & CO KG | HOPKINS II | CC BLOCCO OPERATORIO OSPEDALE CIVITANOVA | OSPEDALE GENERALE DI ZONA - CIVITANOVA
| 1289811 | LAPAROSCOPIO | STORZ KARL GMBH & CO KG | HOPKINS II | CC BLOCCO OPERATORIO OSPEDALE CIVITANOVA | OSPEDALE GENERALE DI ZONA - CIVITANOVA
| 2013627 | MONITOR TELEVISIVO PER BIOIMMAGINI | SONY CORP | LMD 2140 MD | CC BLOCCO OPERATORIO OSPEDALE CIVITANOVA | OSPEDALE GENERALE DI ZONA - CIVITANOVA
| MB1230 | MONITOR TELEVISIVO PER BIOIMMAGINI | STORZ KARL GMBH & CO KG | 20090331 | CC BLOCCO OPERATORIO OSPEDALE CIVITANOVA | OSPEDALE GENERALE DI ZONA - CIVITANOVA
4438 | 56671 | RIPRODUTTORE VIDEO O DIGITALE DI BIOIMMAGINI | SONY CORP | UP 20 | CC BLOCCO OPERATORIO OSPEDALE CIVITANOVA | OSPEDALE GENERALE DI ZONA - CIVITANOVA
4389 | 6610110-Q12287 | LAMPADA SCIALITICA | BERCHTOLD GMBH & CO KG | CHROMOPHARE D 660 | CC BLOCCO OPERATORIO OSPEDALE CIVITANOVA | OSPEDALE GENERALE DI ZONA - CIVITANOVA
4388 | 6510110-Q12986 | LAMPADA SCIALITICA | BERCHTOLD GMBH & CO KG | CHROMOPHARE D 540 | CC BLOCCO OPERATORIO OSPEDALE CIVITANOVA | OSPEDALE GENERALE DI ZONA - CIVITANOVA
| 174431 | RIPRODUTTORE VIDEO O DIGITALE DI BIOIMMAGINI | SONY CORP | UP 897 MD | CC BLOCCO OPERATORIO OSPEDALE CIVITANOVA | OSPEDALE GENERALE DI ZONA - CIVITANOVA
| 2303977 | ASPIRATORE PER BIOPSIA | ETHICON ENDO SURGERY INC | MAMMOTOME SMART VAC SCM23 | CC BLOCCO OPERATORIO OSPEDALE CIVITANOVA | OSPEDALE GENERALE DI ZONA - CIVITANOVA
| FEL-10 00655 | ANESTESIA, APPARECCHIO PER | TAEMA SA | FELIX | CC BLOCCO OPERATORIO OSPEDALE CIVITANOVA | OSPEDALE GENERALE DI ZONA - CIVITANOVA
4660 |  | BOLLITORE DA PAVIMENTO O PARETE | LUCINI SURGICAL CONCEPT SRL |  | CC BLOCCO OPERATORIO OSPEDALE CIVITANOVA | OSPEDALE GENERALE DI ZONA - CIVITANOVA
| SZ00626 | UNITA' PER LA PULIZIA DELLE LENTI | STORZ KARL GMBH & CO KG | 40334120 CLEARVISION II | CC BLOCCO OPERATORIO OSPEDALE CIVITANOVA | OSPEDALE GENERALE DI ZONA - CIVITANOVA
| 8147 | TRAPANO ORTOPEDICO | SYNTHES STRATEC | 532 001 COLIBRI | CC BLOCCO OPERATORIO OSPEDALE CIVITANOVA | OSPEDALE GENERALE DI ZONA - CIVITANOVA
| 808 | CARICA BATTERIE | SYNTHES STRATEC | 5001204 | CC BLOCCO OPERATORIO OSPEDALE CIVITANOVA | OSPEDALE GENERALE DI ZONA - CIVITANOVA
| 1232 | TRAPANO ORTOPEDICO | SYNTHES STRATEC | TRS | CC BLOCCO OPERATORIO OSPEDALE CIVITANOVA | OSPEDALE GENERALE DI ZONA - CIVITANOVA
|  | LARINGOSCOPIO | HEINE OPTOTECHNIK | F O SP | CC BLOCCO OPERATORIO OSPEDALE CIVITANOVA | OSPEDALE GENERALE DI ZONA - CIVITANOVA
|  | LARINGOSCOPIO | HEINE OPTOTECHNIK | F O SP | CC BLOCCO OPERATORIO OSPEDALE CIVITANOVA | OSPEDALE GENERALE DI ZONA - CIVITANOVA
| 5469A | TRAPANO ORTOPEDICO | SYNTHES SAS | 510.01 | CC BLOCCO OPERATORIO OSPEDALE CIVITANOVA | OSPEDALE GENERALE DI ZONA - CIVITANOVA
| 2010103 | SISTEMA DI NAVIGAZIONE ORTOPEDICA | STRYKER CORP | 6003-11 | CC BLOCCO OPERATORIO OSPEDALE CIVITANOVA | OSPEDALE GENERALE DI ZONA - CIVITANOVA
| 2520/04 | ALIMENTATORE | MOVI SPA | AE 303 | CC BLOCCO OPERATORIO OSPEDALE CIVITANOVA | OSPEDALE GENERALE DI ZONA - CIVITANOVA
| 1368706S | LAPAROSCOPIO | STORZ KARL GMBH & CO KG | 26003 BA | CC BLOCCO OPERATORIO OSPEDALE CIVITANOVA | OSPEDALE GENERALE DI ZONA - CIVITANOVA
| 329939 | LAPAROSCOPIO | STORZ KARL GMBH & CO KG | 26003 AA | CC BLOCCO OPERATORIO OSPEDALE CIVITANOVA | OSPEDALE GENERALE DI ZONA - CIVITANOVA
| 331091 | RINOSCOPIO | STORZ KARL GMBH & CO KG | 7210 AWA | CC BLOCCO OPERATORIO OSPEDALE CIVITANOVA | OSPEDALE GENERALE DI ZONA - CIVITANOVA
| 5100-2 | ARTROSCOPIO | STRYKER CORP | TPS CONSOLE | CC BLOCCO OPERATORIO OSPEDALE CIVITANOVA | OSPEDALE GENERALE DI ZONA - CIVITANOVA
| 0402CE191 | ARTROSCOPIO | STRYKER CORP | ARTHROSCOPY PUMP | CC BLOCCO OPERATORIO OSPEDALE CIVITANOVA | OSPEDALE GENERALE DI ZONA - CIVITANOVA
| 93120074 | STIMOLATORE NEUROLOGICO | MEDICA VALEGGIA SPA MEDIVAL | 910 ECOSTIM | CC BLOCCO OPERATORIO OSPEDALE CIVITANOVA | OSPEDALE GENERALE DI ZONA - CIVITANOVA
| 231 | ALIMENTATORE | OPT OFFICINA DI PROTESI TRENTO SPA | 80 MAN 02 | CC BLOCCO OPERATORIO OSPEDALE CIVITANOVA | OSPEDALE GENERALE DI ZONA - CIVITANOVA
| DSEU1619 | RISCALDATORE SANGUIGNO | STIHLER ELECTRONIC GMBH | ASTOTHERM PLUS | CC BLOCCO OPERATORIO OSPEDALE CIVITANOVA | OSPEDALE GENERALE DI ZONA - CIVITANOVA
| 297155 | LAVAPADELLE |  |  | CC BLOCCO OPERATORIO OSPEDALE CIVITANOVA | OSPEDALE GENERALE DI ZONA - CIVITANOVA
|  | LARINGOSCOPIO | GIMA SPA |  | CC BLOCCO OPERATORIO OSPEDALE CIVITANOVA | OSPEDALE GENERALE DI ZONA - CIVITANOVA
| 385 | ACCESSORI VARI | AMPLI SIM DIVISIONE ITAL TBS SPA | ASE 01 V2 | CC BLOCCO OPERATORIO OSPEDALE CIVITANOVA | OSPEDALE GENERALE DI ZONA - CIVITANOVA
3002230 | GN4067859 | BISTURI AD ULTRASUONI | ETHICON ENDO SURGERY INC | ULTRACISION G300 HARMONIC SCAPEL GE | CC BLOCCO OPERATORIO OSPEDALE CIVITANOVA | OSPEDALE GENERALE DI ZONA - CIVITANOVA
| 119275 | ARTROSCOPIO | CONMED LINVATEC CORP | QL 4300 | CC BLOCCO OPERATORIO OSPEDALE CIVITANOVA | OSPEDALE GENERALE DI ZONA - CIVITANOVA
| 982612 | RINOSCOPIO | STORZ KARL GMBH & CO KG | 7230 FA | CC BLOCCO OPERATORIO OSPEDALE CIVITANOVA | OSPEDALE GENERALE DI ZONA - CIVITANOVA
| 2881382 S | ARTROSCOPIO | STORZ KARL GMBH & CO KG | 28721 BWA HOPKINS II | CC BLOCCO OPERATORIO OSPEDALE CIVITANOVA | OSPEDALE GENERALE DI ZONA - CIVITANOVA
| 6313005932Q | ALIMENTATORE | STRYKER CORP | 4110240 | CC BLOCCO OPERATORIO OSPEDALE CIVITANOVA | OSPEDALE GENERALE DI ZONA - CIVITANOVA
| 634204843 | SEGA PER ORTOPEDIA | STRYKER CORP | SK 4208 SYSTEM 5 SAGITTALE | CC BLOCCO OPERATORIO OSPEDALE CIVITANOVA | OSPEDALE GENERALE DI ZONA - CIVITANOVA
| 203702093 | TRAPANO ORTOPEDICO | STRYKER CORP | SK 4103 SYSTEM 4 REAMER | CC BLOCCO OPERATORIO OSPEDALE CIVITANOVA | OSPEDALE GENERALE DI ZONA - CIVITANOVA
| 633412253 | SEGA PER ORTOPEDIA | STRYKER CORP | SK 4208 SYSTEM 5 SAGITTALE | CC BLOCCO OPERATORIO OSPEDALE CIVITANOVA | OSPEDALE GENERALE DI ZONA - CIVITANOVA
| BZ01222 | LITOTRITORE ENDOSCOPICO | EMS ELECTRO MEDICAL SYSTEMS SA | LITHOCLAST | CC BLOCCO OPERATORIO OSPEDALE CIVITANOVA | OSPEDALE GENERALE DI ZONA - CIVITANOVA
3003095 | 1154-525 | MICROSCOPIO OPERATORIO | ZEISS CARL | OPMI VARIO S8 | CC BLOCCO OPERATORIO OSPEDALE CIVITANOVA | OSPEDALE GENERALE DI ZONA - CIVITANOVA
| 1672 | MANIPOLO MOTORIZZATO PER CHIRURGIA ORTOPEDICA | CONMED LINVATEC CORP | C 9820 APEX SHAVER | CC BLOCCO OPERATORIO OSPEDALE CIVITANOVA | OSPEDALE GENERALE DI ZONA - CIVITANOVA
3002962 | 694 | TAVOLO OPERATORIO | OPT OFFICINA DI PROTESI TRENTO SPA | OPT 100 | CC BLOCCO OPERATORIO OSPEDALE CIVITANOVA | OSPEDALE GENERALE DI ZONA - CIVITANOVA
| 694 | ALIMENTATORE | OPT OFFICINA DI PROTESI TRENTO SPA |  | CC BLOCCO OPERATORIO OSPEDALE CIVITANOVA | OSPEDALE GENERALE DI ZONA - CIVITANOVA
| 701522423 | MANIPOLO MOTORIZZATO PER CHIRURGIA ORTOPEDICA | STRYKER CORP | SK 4205 SYSTEM 5 | CC BLOCCO OPERATORIO OSPEDALE CIVITANOVA | OSPEDALE GENERALE DI ZONA - CIVITANOVA
| 1034634 | RINOSCOPIO | STORZ KARL GMBH & CO KG | 7230 BWA | CC BLOCCO OPERATORIO OSPEDALE CIVITANOVA | OSPEDALE GENERALE DI ZONA - CIVITANOVA
| 1214016S | CISTOSCOPIO | STORZ KARL GMBH & CO KG | 27005 AA | CC BLOCCO OPERATORIO OSPEDALE CIVITANOVA | OSPEDALE GENERALE DI ZONA - CIVITANOVA
| 20328000700 | STIMOLATORE NEUROLOGICO | BAXTER HEALTHCARE CORP | INNERVATOR NS 272 | CC BLOCCO OPERATORIO OSPEDALE CIVITANOVA | OSPEDALE GENERALE DI ZONA - CIVITANOVA
|  | ALIMENTATORE | OPT OFFICINA DI PROTESI TRENTO SPA | OPT 80 AEC 01 | CC BLOCCO OPERATORIO OSPEDALE CIVITANOVA | OSPEDALE GENERALE DI ZONA - CIVITANOVA
|  | DIAFANOSCOPIO |  |  | CC BLOCCO OPERATORIO OSPEDALE CIVITANOVA | OSPEDALE GENERALE DI ZONA - CIVITANOVA
| 850347 | INCUBATORE | 3M | ATTEST 118 | CC BLOCCO OPERATORIO OSPEDALE CIVITANOVA | OSPEDALE GENERALE DI ZONA - CIVITANOVA
3003036 | 5399800856 | MONITOR | DRAEGER MEDICAL AG & CO KG | INFINITY DELTA XL | CC BLOCCO OPERATORIO OSPEDALE CIVITANOVA | OSPEDALE GENERALE DI ZONA - CIVITANOVA
3003035 | ARZJ-0006 | ANESTESIA, APPARECCHIO PER | DRAEGER MEDICAL AG & CO KG | PRIMUS | CC BLOCCO OPERATORIO OSPEDALE CIVITANOVA | OSPEDALE GENERALE DI ZONA - CIVITANOVA
| 964494 | RINOSCOPIO | STORZ KARL GMBH & CO KG | 7230 AA | CC BLOCCO OPERATORIO OSPEDALE CIVITANOVA | OSPEDALE GENERALE DI ZONA - CIVITANOVA
3002945 | 6000079178 | MONITOR | DRAEGER MEDICAL AG & CO KG | INFINITY DELTA | CC BLOCCO OPERATORIO OSPEDALE CIVITANOVA | OSPEDALE GENERALE DI ZONA - CIVITANOVA
3002944 | ARZJ-0045 | ANESTESIA, APPARECCHIO PER | DRAEGER MEDICAL AG & CO KG | FABIUS GS | CC BLOCCO OPERATORIO OSPEDALE CIVITANOVA | OSPEDALE GENERALE DI ZONA - CIVITANOVA
| FC1604 | TRAPANO OTOLOGICO | STORZ KARL GMBH & CO KG | 40711601-1 UNIDRIVE II | CC BLOCCO OPERATORIO OSPEDALE CIVITANOVA | OSPEDALE GENERALE DI ZONA - CIVITANOVA
3003041 | 6510110-P13272 | LAMPADA SCIALITICA | BERCHTOLD GMBH & CO KG | CHROMOPHARE D 540 | CC BLOCCO OPERATORIO OSPEDALE CIVITANOVA | OSPEDALE GENERALE DI ZONA - CIVITANOVA
3003040 | 6610110-P11901 | LAMPADA SCIALITICA | BERCHTOLD GMBH & CO KG | CHROMOPHARE D 660 | CC BLOCCO OPERATORIO OSPEDALE CIVITANOVA | OSPEDALE GENERALE DI ZONA - CIVITANOVA
3002262 | 1720 | CAPPA ASPIRANTE | ASAL SRL | CARBO 900 | CC BLOCCO OPERATORIO OSPEDALE CIVITANOVA | OSPEDALE GENERALE DI ZONA - CIVITANOVA
| 1719 | CAPPA ASPIRANTE | ASAL SRL | CARBO 900 | CC BLOCCO OPERATORIO OSPEDALE CIVITANOVA | OSPEDALE GENERALE DI ZONA - CIVITANOVA
3003058 | 1716 | CAPPA ASPIRANTE | ASAL SRL | CARBO 900 | CC BLOCCO OPERATORIO OSPEDALE CIVITANOVA | OSPEDALE GENERALE DI ZONA - CIVITANOVA
3002973 | 1718 | CAPPA ASPIRANTE | ASAL SRL | CARBO 900 | CC BLOCCO OPERATORIO OSPEDALE CIVITANOVA | OSPEDALE GENERALE DI ZONA - CIVITANOVA
3003088 | NR-421109 | ELETTROMIOGRAFO | MEDTRONIC XOMED INC | NIM RESPONSE 2.0 | CC BLOCCO OPERATORIO OSPEDALE CIVITANOVA | OSPEDALE GENERALE DI ZONA - CIVITANOVA
| 624 | TRAPANO OTOLOGICO | MEDICON INSTRUMENTS | SERVOTRONIC EC 100 | CC BLOCCO OPERATORIO OSPEDALE CIVITANOVA | OSPEDALE GENERALE DI ZONA - CIVITANOVA
|  | LARINGOSCOPIO | TRUPHATEK | TRUVIEW EVO 2 | CC BLOCCO OPERATORIO OSPEDALE CIVITANOVA | OSPEDALE GENERALE DI ZONA - CIVITANOVA
| 85286WP3 | SONDA ECOGRAFICA | GE HEALTHCARE | 12L | CC BLOCCO OPERATORIO OSPEDALE CIVITANOVA | OSPEDALE GENERALE DI ZONA - CIVITANOVA
| 146102 | RIPRODUTTORE VIDEO O DIGITALE DI BIOIMMAGINI | SONY CORP | UP D897 MD | CC BLOCCO OPERATORIO OSPEDALE CIVITANOVA | OSPEDALE GENERALE DI ZONA - CIVITANOVA
| E069-745 | AMALGAMATORE |  | ALFAMIX | CC BLOCCO OPERATORIO OSPEDALE CIVITANOVA | OSPEDALE GENERALE DI ZONA - CIVITANOVA
| BO3217L89 | AUTOTRASFUSIONE, APPARECCHIO PER | SORIN GROUP ITALIA SRL DIDECO | BT 795 A AUTOTRANS | CC BLOCCO OPERATORIO OSPEDALE CIVITANOVA | OSPEDALE GENERALE DI ZONA - CIVITANOVA
| A301 | MISURATORE AUTOMATICO NON INVASIVO DELLA PRESSIONE |  | EPISENSOR | CC BLOCCO OPERATORIO OSPEDALE CIVITANOVA | OSPEDALE GENERALE DI ZONA - CIVITANOVA
|  | STIMOLATORE NEUROLOGICO | MEDICA VALEGGIA SPA MEDIVAL | 903 ECOSTIM | CC BLOCCO OPERATORIO OSPEDALE CIVITANOVA | OSPEDALE GENERALE DI ZONA - CIVITANOVA
|  | LARINGOSCOPIO | MEDICON INSTRUMENTS | 719/26 | CC BLOCCO OPERATORIO OSPEDALE CIVITANOVA | OSPEDALE GENERALE DI ZONA - CIVITANOVA
| 00927 P1535 | TRAPANO ORTOPEDICO | SYNTHES SAS | 511.11 | CC BLOCCO OPERATORIO OSPEDALE CIVITANOVA | OSPEDALE GENERALE DI ZONA - CIVITANOVA
| 1035 | TRAPANO ORTOPEDICO | MATHYS MEDICAL LTD | 511 605 | CC BLOCCO OPERATORIO OSPEDALE CIVITANOVA | OSPEDALE GENERALE DI ZONA - CIVITANOVA
| 2010063 | SISTEMA DI NAVIGAZIONE ORTOPEDICA | STRYKER CORP | 6003-10 | CC BLOCCO OPERATORIO OSPEDALE CIVITANOVA | OSPEDALE GENERALE DI ZONA - CIVITANOVA
| 2010073 | SISTEMA DI NAVIGAZIONE ORTOPEDICA | STRYKER CORP | 6003-5 | CC BLOCCO OPERATORIO OSPEDALE CIVITANOVA | OSPEDALE GENERALE DI ZONA - CIVITANOVA
| 1052 | TRAPANO ORTOPEDICO | MATHYS MEDICAL LTD | 511 605 | CC BLOCCO OPERATORIO OSPEDALE CIVITANOVA | OSPEDALE GENERALE DI ZONA - CIVITANOVA
| 11253 | TRAPANO ORTOPEDICO | MATHYS MEDICAL LTD | 511 701 COMPACT AIR DRIVE II | CC BLOCCO OPERATORIO OSPEDALE CIVITANOVA | OSPEDALE GENERALE DI ZONA - CIVITANOVA
| 1231480S | ISTEROSCOPIO | STORZ KARL GMBH & CO KG | 27005 BA | CC BLOCCO OPERATORIO OSPEDALE CIVITANOVA | OSPEDALE GENERALE DI ZONA - CIVITANOVA
| 6955 | SEGA PER GESSI | SYNTHES SAS | 518.01 | CC BLOCCO OPERATORIO OSPEDALE CIVITANOVA | OSPEDALE GENERALE DI ZONA - CIVITANOVA
| 637 | SEGA PER ORTOPEDIA |  | PNEUMATICA | CC BLOCCO OPERATORIO OSPEDALE CIVITANOVA | OSPEDALE GENERALE DI ZONA - CIVITANOVA
| OLO 125 | LAPAROSCOPIO | STORZ KARL GMBH & CO KG | 26006 FA | CC BLOCCO OPERATORIO OSPEDALE CIVITANOVA | OSPEDALE GENERALE DI ZONA - CIVITANOVA
| 334254 | LAPAROSCOPIO | STORZ KARL GMBH & CO KG | 26003 BA | CC BLOCCO OPERATORIO OSPEDALE CIVITANOVA | OSPEDALE GENERALE DI ZONA - CIVITANOVA
| 321612 | LAPAROSCOPIO | STORZ KARL GMBH & CO KG | 26003 BA | CC BLOCCO OPERATORIO OSPEDALE CIVITANOVA | OSPEDALE GENERALE DI ZONA - CIVITANOVA
| 402194 | RINOSCOPIO | STORZ KARL GMBH & CO KG | 7210 AA | CC BLOCCO OPERATORIO OSPEDALE CIVITANOVA | OSPEDALE GENERALE DI ZONA - CIVITANOVA
|  | LARINGOSCOPIO | SOPRO COMEG ENDOSKOPIE GMBH | 161 411 802 | CC BLOCCO OPERATORIO OSPEDALE CIVITANOVA | OSPEDALE GENERALE DI ZONA - CIVITANOVA
| 044735S | RINOSCOPIO | STORZ KARL GMBH & CO KG | 7210 AA | CC BLOCCO OPERATORIO OSPEDALE CIVITANOVA | OSPEDALE GENERALE DI ZONA - CIVITANOVA
| 1193973S | RINOSCOPIO | STORZ KARL GMBH & CO KG | 7230 BWA | CC BLOCCO OPERATORIO OSPEDALE CIVITANOVA | OSPEDALE GENERALE DI ZONA - CIVITANOVA
| 394154 | RINOSCOPIO | STORZ KARL GMBH & CO KG | 7210 AA | CC BLOCCO OPERATORIO OSPEDALE CIVITANOVA | OSPEDALE GENERALE DI ZONA - CIVITANOVA
| 5973 | ARTROSCOPIO | ARTHROCARE CORP | SYSTEM 2000 | CC BLOCCO OPERATORIO OSPEDALE CIVITANOVA | OSPEDALE GENERALE DI ZONA - CIVITANOVA
|  | ALIMENTATORE | OPT OFFICINA DI PROTESI TRENTO SPA |  | CC BLOCCO OPERATORIO OSPEDALE CIVITANOVA | OSPEDALE GENERALE DI ZONA - CIVITANOVA
| 21608 | TELECAMERA | CONMED LINVATEC CORP | C 3110 APEX DIGITAL | CC BLOCCO OPERATORIO OSPEDALE CIVITANOVA | OSPEDALE GENERALE DI ZONA - CIVITANOVA
| B05052F93 | AUTOTRASFUSIONE, APPARECCHIO PER | SORIN GROUP ITALIA SRL DIDECO | 797 RECOVERY | CC BLOCCO OPERATORIO OSPEDALE CIVITANOVA | OSPEDALE GENERALE DI ZONA - CIVITANOVA
|  | OTOSCOPIO DIRETTO AMBULATORIALE | HEINE OPTOTECHNIK | STANDARD N | CC BLOCCO OPERATORIO OSPEDALE CIVITANOVA | OSPEDALE GENERALE DI ZONA - CIVITANOVA
3002256 | F2C 21066A | ELETTROBISTURI | VALLEYLAB INC | FORCE FX | CC BLOCCO OPERATORIO OSPEDALE CIVITANOVA | OSPEDALE GENERALE DI ZONA - CIVITANOVA
|  | ALIMENTATORE | OPT OFFICINA DI PROTESI TRENTO SPA |  | CC BLOCCO OPERATORIO OSPEDALE CIVITANOVA | OSPEDALE GENERALE DI ZONA - CIVITANOVA
| 04A031044 | MANIPOLO MOTORIZZATO PER CHIRURGIA ORTOPEDICA | STRYKER CORP | SHAVER 12K | CC BLOCCO OPERATORIO OSPEDALE CIVITANOVA | OSPEDALE GENERALE DI ZONA - CIVITANOVA
| 00283-N | SCALDASACCHE A BAGNO TERMOSTATICO | MAQUET CARDIOPULMONARY AG | 4904 95 | CC BLOCCO OPERATORIO OSPEDALE CIVITANOVA | OSPEDALE GENERALE DI ZONA - CIVITANOVA
| 1998-1211 | SEGA PER ORTOPEDIA | TAVA SURGICAL INSTRUMENTS | MICROLINE M12 110 | CC BLOCCO OPERATORIO OSPEDALE CIVITANOVA | OSPEDALE GENERALE DI ZONA - CIVITANOVA
| 2087 | MICROMOTORE PER LABORATORIO DENTALE |  |  | CC BLOCCO OPERATORIO OSPEDALE CIVITANOVA | OSPEDALE GENERALE DI ZONA - CIVITANOVA
3003004 | 800405985 | POMPA A SIRINGA | CAREFUSION CORPORATION | ASENA TIVA | CC BLOCCO OPERATORIO OSPEDALE CIVITANOVA | OSPEDALE GENERALE DI ZONA - CIVITANOVA
| 800405981 | POMPA A SIRINGA | CAREFUSION CORPORATION | ASENA TIVA | CC BLOCCO OPERATORIO OSPEDALE CIVITANOVA | OSPEDALE GENERALE DI ZONA - CIVITANOVA
| 800405986 | POMPA A SIRINGA | CAREFUSION CORPORATION | ASENA TIVA | CC BLOCCO OPERATORIO OSPEDALE CIVITANOVA | OSPEDALE GENERALE DI ZONA - CIVITANOVA
| 4175.30110.1-S/N7696 | NASO FARINGO/LARINGOSCOPIO | LUT GMBH | HNO 0050 S | CC BLOCCO OPERATORIO OSPEDALE CIVITANOVA | OSPEDALE GENERALE DI ZONA - CIVITANOVA
| KL5157 | FONTE LUMINOSA PER ENDOSCOPIA | STORZ KARL GMBH & CO KG | 20131520 | CC BLOCCO OPERATORIO OSPEDALE CIVITANOVA | OSPEDALE GENERALE DI ZONA - CIVITANOVA
|  | LARINGOSCOPIO | HEINE OPTOTECHNIK | F O SP | CC BLOCCO OPERATORIO OSPEDALE CIVITANOVA | OSPEDALE GENERALE DI ZONA - CIVITANOVA
|  | LARINGOSCOPIO | HEINE OPTOTECHNIK | F O SP | CC BLOCCO OPERATORIO OSPEDALE CIVITANOVA | OSPEDALE GENERALE DI ZONA - CIVITANOVA
3002982 | ARUM-0023 | ANESTESIA, APPARECCHIO PER | DRAEGER MEDICAL AG & CO KG | FABIUS GS | CC BLOCCO OPERATORIO OSPEDALE CIVITANOVA | OSPEDALE GENERALE DI ZONA - CIVITANOVA
3603 | ARUM-0015 | GAS ESPIRATI, ANALIZZATORE DI | DRAEGER MEDICAL AG & CO KG | SCIO | CC BLOCCO OPERATORIO OSPEDALE CIVITANOVA | OSPEDALE GENERALE DI ZONA - CIVITANOVA
3002983 | 5395308861 | MONITOR | DRAEGER MEDICAL AG & CO KG | INFINITY DELTA | CC BLOCCO OPERATORIO OSPEDALE CIVITANOVA | OSPEDALE GENERALE DI ZONA - CIVITANOVA
| CT06023 | BAGNO TERMOSTATICO | METALARREDINOX SPA | CT 398 | CC BLOCCO OPERATORIO OSPEDALE CIVITANOVA | OSPEDALE GENERALE DI ZONA - CIVITANOVA
3003128 | CT06024 | BAGNO TERMOSTATICO | METALARREDINOX SPA | CT 398 | CC BLOCCO OPERATORIO OSPEDALE CIVITANOVA | OSPEDALE GENERALE DI ZONA - CIVITANOVA
| 731440S | LAPAROSCOPIO | STORZ KARL GMBH & CO KG | 26003 BA | CC BLOCCO OPERATORIO OSPEDALE CIVITANOVA | OSPEDALE GENERALE DI ZONA - CIVITANOVA
| 660780 | ISTEROSCOPIO | STORZ KARL GMBH & CO KG | 27005 FA | CC BLOCCO OPERATORIO OSPEDALE CIVITANOVA | OSPEDALE GENERALE DI ZONA - CIVITANOVA
| 590740 | ISTEROSCOPIO | STORZ KARL GMBH & CO KG | 27005 FA | CC BLOCCO OPERATORIO OSPEDALE CIVITANOVA | OSPEDALE GENERALE DI ZONA - CIVITANOVA
| 2044 | ACCESSORI VARI |  |  | CC BLOCCO OPERATORIO OSPEDALE CIVITANOVA | OSPEDALE GENERALE DI ZONA - CIVITANOVA
| C3254 | ELETTROBISTURI | ARTHROCARE CORP | COBLATOR II | CC BLOCCO OPERATORIO OSPEDALE CIVITANOVA | OSPEDALE GENERALE DI ZONA - CIVITANOVA
| 1514 | APPARECCHIO MOTORIZZATO, GENERATORE PER | GYRUS ENT | DIEGO SYSTEM | CC BLOCCO OPERATORIO OSPEDALE CIVITANOVA | OSPEDALE GENERALE DI ZONA - CIVITANOVA
| GD 00312 | ELETTROBISTURI | STORZ KARL GMBH & CO KG | 20522501 | CC BLOCCO OPERATORIO OSPEDALE CIVITANOVA | OSPEDALE GENERALE DI ZONA - CIVITANOVA
| 260269-01 | CISTOSCOPIO | SOPRO COMEG ENDOSKOPIE GMBH | 165 403 001 | CC BLOCCO OPERATORIO OSPEDALE CIVITANOVA | OSPEDALE GENERALE DI ZONA - CIVITANOVA
| 1088507 S | ISTEROSCOPIO | STORZ KARL GMBH & CO KG | 27005 BA | CC BLOCCO OPERATORIO OSPEDALE CIVITANOVA | OSPEDALE GENERALE DI ZONA - CIVITANOVA
| 941538 | RINOSCOPIO | STORZ KARL GMBH & CO KG | 7230 BWA | CC BLOCCO OPERATORIO OSPEDALE CIVITANOVA | OSPEDALE GENERALE DI ZONA - CIVITANOVA
| 923370 | RINOSCOPIO | STORZ KARL GMBH & CO KG | 7210 DA | CC BLOCCO OPERATORIO OSPEDALE CIVITANOVA | OSPEDALE GENERALE DI ZONA - CIVITANOVA
|  | PENSILE PER SALA OPERATORIA E TERAPIA INTENSIVA |  | TORRETTA ALIMENTAZ. | CC BLOCCO OPERATORIO OSPEDALE CIVITANOVA | OSPEDALE GENERALE DI ZONA - CIVITANOVA
| 1066408S | ARTROSCOPIO | STORZ KARL GMBH & CO KG | 28731 BWA | CC BLOCCO OPERATORIO OSPEDALE CIVITANOVA | OSPEDALE GENERALE DI ZONA - CIVITANOVA
| 537118 | SISTEMA MOTORIZZATO PER CHIRURGIA ORTOPEDICA |  | ECLIPSE | CC BLOCCO OPERATORIO OSPEDALE CIVITANOVA | OSPEDALE GENERALE DI ZONA - CIVITANOVA
| FD2261 | APPARECCHIO MOTORIZZATO, GENERATORE PER | STORZ KARL GMBH & CO KG | 20711030 | CC BLOCCO OPERATORIO OSPEDALE CIVITANOVA | OSPEDALE GENERALE DI ZONA - CIVITANOVA
| CC1029 | TRAPANO OTOLOGICO | STORZ KARL GMBH & CO KG |  | CC BLOCCO OPERATORIO OSPEDALE CIVITANOVA | OSPEDALE GENERALE DI ZONA - CIVITANOVA
| 24401/IT110096 | POMPA A SIRINGA | B BRAUN AVITUM ITALY SPA | PERFUSOR FM | CC BLOCCO OPERATORIO OSPEDALE CIVITANOVA | OSPEDALE GENERALE DI ZONA - CIVITANOVA
|  | PENSILE PER SALA OPERATORIA E TERAPIA INTENSIVA |  | TORRETTA ALIMENTAZ. | CC BLOCCO OPERATORIO OSPEDALE CIVITANOVA | OSPEDALE GENERALE DI ZONA - CIVITANOVA
| 1255 | TAVOLO OPERATORIO | MAQUET SA | TAB 992 MV | CC BLOCCO OPERATORIO OSPEDALE CIVITANOVA | OSPEDALE GENERALE DI ZONA - CIVITANOVA
|  | LAMPADA SCIALITICA |  |  | CC BLOCCO OPERATORIO OSPEDALE CIVITANOVA | OSPEDALE GENERALE DI ZONA - CIVITANOVA
|  | PENSILE PER SALA OPERATORIA E TERAPIA INTENSIVA |  | TORRETTA ALIMENTAZ. | CC BLOCCO OPERATORIO OSPEDALE CIVITANOVA | OSPEDALE GENERALE DI ZONA - CIVITANOVA
| BO2702E88 | POMPA DI INFUSIONE | SORIN GROUP ITALIA SRL DIDECO | BT 797 | CC BLOCCO OPERATORIO OSPEDALE CIVITANOVA | OSPEDALE GENERALE DI ZONA - CIVITANOVA
|  | DIAFANOSCOPIO | INDUSTRIE GUIDO MALVESTIO SPA |  | CC BLOCCO OPERATORIO OSPEDALE CIVITANOVA | OSPEDALE GENERALE DI ZONA - CIVITANOVA
3002952 | 275 | TAVOLO OPERATORIO | OPT OFFICINA DI PROTESI TRENTO SPA | OPT 80 | CC BLOCCO OPERATORIO OSPEDALE CIVITANOVA | OSPEDALE GENERALE DI ZONA - CIVITANOVA
| 11900 | POMPA DI INFUSIONE | ABBOTT LABORATORIES | LIFECARE MODEL 4 MACRO | CC BLOCCO OPERATORIO OSPEDALE CIVITANOVA | OSPEDALE GENERALE DI ZONA - CIVITANOVA
|  | DIAFANOSCOPIO | INDUSTRIE GUIDO MALVESTIO SPA |  | CC BLOCCO OPERATORIO OSPEDALE CIVITANOVA | OSPEDALE GENERALE DI ZONA - CIVITANOVA
| 2015886 | MONITOR TELEVISIVO PER BIOIMMAGINI | SONY CORP | PVM 2130 QM | CC BLOCCO OPERATORIO OSPEDALE CIVITANOVA | OSPEDALE GENERALE DI ZONA - CIVITANOVA
| 810685 | MONITOR | DATEX OHMEDA DIVISION INSTRUMENTARIUM CORP | F-CU8 | CC BLOCCO OPERATORIO OSPEDALE CIVITANOVA | OSPEDALE GENERALE DI ZONA - CIVITANOVA
| CP119875 | MISURATORE AUTOMATICO NON INVASIVO DELLA PRESSIONE | ZIMMER INC | ATS 2000 | CC BLOCCO OPERATORIO OSPEDALE CIVITANOVA | OSPEDALE GENERALE DI ZONA - CIVITANOVA
| 1632 | FONTE LUMINOSA PER ENDOSCOPIA | STORZ KARL GMBH & CO KG | 20133120 | CC BLOCCO OPERATORIO OSPEDALE CIVITANOVA | OSPEDALE GENERALE DI ZONA - CIVITANOVA
| 0066/98 | CARRELLO SERVITORE PER ENDOSCOPI | COSTA SNC | MC 18204 SINTESIS 145 TR | CC BLOCCO OPERATORIO OSPEDALE CIVITANOVA | OSPEDALE GENERALE DI ZONA - CIVITANOVA
| 0091/99 | CARRELLO SERVITORE PER ENDOSCOPI | COSTA SNC | MC 18204 SINTESIS 145 TR | CC BLOCCO OPERATORIO OSPEDALE CIVITANOVA | OSPEDALE GENERALE DI ZONA - CIVITANOVA
| C0069901 | RIUNITO DENTISTICO | VITALI SRL | CLIP 6 | CC BLOCCO OPERATORIO OSPEDALE CIVITANOVA | OSPEDALE GENERALE DI ZONA - CIVITANOVA
| 22388 | TERMOREGOLAZIONE CORPOREA, APPARECCHIO PER | ARIZANT HEALTHCARE INC | BAIR HUGGER 505 | CC BLOCCO OPERATORIO OSPEDALE CIVITANOVA | OSPEDALE GENERALE DI ZONA - CIVITANOVA
| 3027 | ELETTROBISTURI | CEB COSTRUZIONE APPARECCHIATURE ELETTRONICHE | PWR 9000 MATIC | CC BLOCCO OPERATORIO OSPEDALE CIVITANOVA | OSPEDALE GENERALE DI ZONA - CIVITANOVA
| 12437A | ELETTROBISTURI | VALLEYLAB INC | FORCE FX | CC BLOCCO OPERATORIO OSPEDALE CIVITANOVA | OSPEDALE GENERALE DI ZONA - CIVITANOVA
| IFD 51692 | SISTEMA TELEVISIVO PER ENDOSCOPIA | STORZ KARL GMBH & CO KG | 20211020 | CC BLOCCO OPERATORIO OSPEDALE CIVITANOVA | OSPEDALE GENERALE DI ZONA - CIVITANOVA
3003050 | 80375 | DEFIBRILLATORE | NIHON KOHDEN CORP | TEC 7621 K | CC BLOCCO OPERATORIO OSPEDALE CIVITANOVA | OSPEDALE GENERALE DI ZONA - CIVITANOVA
| 24390/IT110110 | POMPA A SIRINGA | B BRAUN AVITUM ITALY SPA | PERFUSOR FM | CC BLOCCO OPERATORIO OSPEDALE CIVITANOVA | OSPEDALE GENERALE DI ZONA - CIVITANOVA
|  | LARINGOSCOPIO |  |  | CC BLOCCO OPERATORIO OSPEDALE CIVITANOVA | OSPEDALE GENERALE DI ZONA - CIVITANOVA
|  | LARINGOSCOPIO |  |  | CC BLOCCO OPERATORIO OSPEDALE CIVITANOVA | OSPEDALE GENERALE DI ZONA - CIVITANOVA
| AU100075 | LACCIO EMOSTATICO PNEUMATICO | ZIMMER INC | ATS 750 | CC BLOCCO OPERATORIO OSPEDALE CIVITANOVA | OSPEDALE GENERALE DI ZONA - CIVITANOVA
|  | LARINGOSCOPIO | SOXIL SPA |  | CC BLOCCO OPERATORIO OSPEDALE CIVITANOVA | OSPEDALE GENERALE DI ZONA - CIVITANOVA
| 28376 | FRIGORIFERO BIOLOGICO | ANGELANTONI INDUSTRIE SPA | FRL 360 V | CC BLOCCO OPERATORIO OSPEDALE CIVITANOVA | OSPEDALE GENERALE DI ZONA - CIVITANOVA
| 2372/00 | ALIMENTATORE | MOVI SPA | AE 303 | CC BLOCCO OPERATORIO OSPEDALE CIVITANOVA | OSPEDALE GENERALE DI ZONA - CIVITANOVA
| 11126 | IRRIGATORE | CONMED LINVATEC CORP | C 7100A | CC BLOCCO OPERATORIO OSPEDALE CIVITANOVA | OSPEDALE GENERALE DI ZONA - CIVITANOVA
3010109 |  | CARRELLO CONTAINER | CISA SPA | CARVAR | CC BLOCCO OPERATORIO OSPEDALE CIVITANOVA | OSPEDALE GENERALE DI ZONA - CIVITANOVA
3010110 |  | CARRELLO CONTAINER | CISA SPA | CARVAR | CC BLOCCO OPERATORIO OSPEDALE CIVITANOVA | OSPEDALE GENERALE DI ZONA - CIVITANOVA
3010108 | 26310 | AUTOCLAVE | CISA SPA | 6410 H 2P EV TS SV | CC BLOCCO OPERATORIO OSPEDALE CIVITANOVA | OSPEDALE GENERALE DI ZONA - CIVITANOVA
3002986 | 0910189 | STIMOLATORE NEUROLOGICO | MEDICA VALEGGIA SPA MEDIVAL | PLEXIVAL | CC BLOCCO OPERATORIO OSPEDALE CIVITANOVA | OSPEDALE GENERALE DI ZONA - CIVITANOVA
203CIV | ASEF-0053 | VAPORIZZATORE | DRAEGER MEDICAL AG & CO KG | D VAPOR | CC BLOCCO OPERATORIO OSPEDALE CIVITANOVA | OSPEDALE GENERALE DI ZONA - CIVITANOVA
3010202 | 1919609213 | CARICA BATTERIE | STRYKER CORP | SK 2110 BATTERY CHARGER | CC BLOCCO OPERATORIO OSPEDALE CIVITANOVA | OSPEDALE GENERALE DI ZONA - CIVITANOVA
3010203 | 1910528463 | TRAPANO ORTOPEDICO | STRYKER CORP | 7205 SYSTEM 7 | CC BLOCCO OPERATORIO OSPEDALE CIVITANOVA | OSPEDALE GENERALE DI ZONA - CIVITANOVA
3010204 | 1907327103 | SEGA PER ORTOPEDIA | STRYKER CORP | SYSTEM 7 | CC BLOCCO OPERATORIO OSPEDALE CIVITANOVA | OSPEDALE GENERALE DI ZONA - CIVITANOVA
3002993 | T6L10537DX | ELETTROBISTURI | VALLEYLAB INC | VALLEYLAB FT10 | CC BLOCCO OPERATORIO OSPEDALE CIVITANOVA | OSPEDALE GENERALE DI ZONA - CIVITANOVA
3002966 | T6L10304DX | ELETTROBISTURI | VALLEYLAB INC |  | CC BLOCCO OPERATORIO OSPEDALE CIVITANOVA | OSPEDALE GENERALE DI ZONA - CIVITANOVA
3002996 | 51/74394502 | LAVAGGIO E DISINFEZIONE, APPARECCHIO PER | MIELE & CIE GMBH CO | G 7825 | CC BLOCCO OPERATORIO OSPEDALE CIVITANOVA | OSPEDALE GENERALE DI ZONA - CIVITANOVA
3002965 | 6889 | SCALDASACCHE A BAGNO TERMOSTATICO | LUCINI SURGICAL CONCEPT SRL | BM 27 | CC BLOCCO OPERATORIO OSPEDALE CIVITANOVA | OSPEDALE GENERALE DI ZONA - CIVITANOVA
3002999 | (21)AF17F067286 | DEFIBRILLATORE | ZOLL MEDICAL CORP | R SERIES | CC BLOCCO OPERATORIO OSPEDALE CIVITANOVA | OSPEDALE GENERALE DI ZONA - CIVITANOVA
3002189 | CD01BE / 094129 | FONTE LUMINOSA PER ENDOSCOPIA | STORZ KARL GMBH & CO KG | 11301 DF | CC BLOCCO OPERATORIO OSPEDALE CIVITANOVA | OSPEDALE GENERALE DI ZONA - CIVITANOVA
| 144364 | CARRELLO SERVITORE PER ENDOSCOPI | STRYKER CORP | ST 4 STRYKECART | CC BLOCCO OPERATORIO OSPEDALE CIVITANOVA | OSPEDALE GENERALE DI ZONA - CIVITANOVA
| SV2196H639 | MONITOR TELEVISIVO PER BIOIMMAGINI | STRYKER CORP | STRYKERVISION 2 | CC BLOCCO OPERATORIO OSPEDALE CIVITANOVA | OSPEDALE GENERALE DI ZONA - CIVITANOVA
| 05B027534 | FONTE LUMINOSA PER ENDOSCOPIA | STRYKER CORP | X 7000 XENON | CC BLOCCO OPERATORIO OSPEDALE CIVITANOVA | OSPEDALE GENERALE DI ZONA - CIVITANOVA
3003029 | 76025084 | SISTEMA TELEVISIVO PER ENDOSCOPIA | STRYKER CORP | 1088 I 3 CCD | CC BLOCCO OPERATORIO OSPEDALE CIVITANOVA | OSPEDALE GENERALE DI ZONA - CIVITANOVA
| 516400443 | ARTROSCOPIO | STRYKER CORP | TPS CONSOLE | CC BLOCCO OPERATORIO OSPEDALE CIVITANOVA | OSPEDALE GENERALE DI ZONA - CIVITANOVA
| VT21576 | MONITORAGGIO DEL SISTEMA NERVOSO, SISTEMA PER IL | ASPECT MEDICAL SYSTEMS INC | BIS VISTA | CC BLOCCO OPERATORIO OSPEDALE CIVITANOVA | OSPEDALE GENERALE DI ZONA - CIVITANOVA
| 009/15 | CARRELLO ELETTRIFICATO |  | CARSPEC 78 | CC BLOCCO OPERATORIO OSPEDALE CIVITANOVA | OSPEDALE GENERALE DI ZONA - CIVITANOVA
| PU4057 | MONITOR TELEVISIVO PER BIOIMMAGINI | STORZ KARL GMBH & CO KG | 20090519 | CC BLOCCO OPERATORIO OSPEDALE CIVITANOVA | OSPEDALE GENERALE DI ZONA - CIVITANOVA
| D51D10102 | MONITOR TELEVISIVO PER BIOIMMAGINI | PANASONIC | EJ MLA26E | CC BLOCCO OPERATORIO OSPEDALE CIVITANOVA | OSPEDALE GENERALE DI ZONA - CIVITANOVA
| D51D1001 | MONITOR TELEVISIVO PER BIOIMMAGINI | PANASONIC | EJ MLA26E | CC BLOCCO OPERATORIO OSPEDALE CIVITANOVA | OSPEDALE GENERALE DI ZONA - CIVITANOVA
| VU736418-P | SISTEMA TELEVISIVO PER ENDOSCOPIA | STORZ KARL GMBH & CO KG | TC200 | CC BLOCCO OPERATORIO OSPEDALE CIVITANOVA | OSPEDALE GENERALE DI ZONA - CIVITANOVA
3002268 | VU736084-P | SISTEMA TELEVISIVO PER ENDOSCOPIA | STORZ KARL GMBH & CO KG | TC300 | CC BLOCCO OPERATORIO OSPEDALE CIVITANOVA | OSPEDALE GENERALE DI ZONA - CIVITANOVA
| UU7931 | FONTE LUMINOSA PER ENDOSCOPIA | STORZ KARL GMBH & CO KG | 20161420 POWER LED 175 | CC BLOCCO OPERATORIO OSPEDALE CIVITANOVA | OSPEDALE GENERALE DI ZONA - CIVITANOVA
| KSD10783 | MODULO ACQUISIZIONE IMMAGINI | STORZ KARL GMBH & CO KG | WD200 AIDA | CC BLOCCO OPERATORIO OSPEDALE CIVITANOVA | OSPEDALE GENERALE DI ZONA - CIVITANOVA
| TU19804 | INSUFFLATORE DI GAS | STORZ KARL GMBH & CO KG | 26432020 THERMOFLATOR | CC BLOCCO OPERATORIO OSPEDALE CIVITANOVA | OSPEDALE GENERALE DI ZONA - CIVITANOVA
| 703951 | RIPRODUTTORE VIDEO O DIGITALE DI BIOIMMAGINI | SONY CORP | UP-D71MD | CC BLOCCO OPERATORIO OSPEDALE CIVITANOVA | OSPEDALE GENERALE DI ZONA - CIVITANOVA
3002206 | 007/15 | CARRELLO ELETTRIFICATO |  | CARSPEC 78 | CC BLOCCO OPERATORIO OSPEDALE CIVITANOVA | OSPEDALE GENERALE DI ZONA - CIVITANOVA
| wv01 | LAMPADA FRONTALE | STORZ KARL GMBH & CO KG | 94124 | CC BLOCCO OPERATORIO OSPEDALE CIVITANOVA | OSPEDALE GENERALE DI ZONA - CIVITANOVA
| 05.001.201 (12674) | TRAPANO ORTOPEDICO | SYNTHES STRATEC | TRS | CC BLOCCO OPERATORIO OSPEDALE CIVITANOVA | OSPEDALE GENERALE DI ZONA - CIVITANOVA
| 05.001.240 (2952) | TRAPANO ORTOPEDICO | SYNTHES STRATEC | TRS | CC BLOCCO OPERATORIO OSPEDALE CIVITANOVA | OSPEDALE GENERALE DI ZONA - CIVITANOVA
| GB02624 | ELETTROBISTURI | OLYMPUS OPTICAL CO LTD | DIEGO ELITE | CC BLOCCO OPERATORIO OSPEDALE CIVITANOVA | OSPEDALE GENERALE DI ZONA - CIVITANOVA
5492 | 200004830 | POMPA A SIRINGA | CAREFUSION CORPORATION | ASENA GH PLUS | CC BLOCCO OPERATORIO OSPEDALE CIVITANOVA | OSPEDALE GENERALE DI ZONA - CIVITANOVA
3003118 | 200004878 | POMPA A SIRINGA | CAREFUSION CORPORATION | ALARIS GH | CC BLOCCO OPERATORIO OSPEDALE CIVITANOVA | OSPEDALE GENERALE DI ZONA - CIVITANOVA
3002213 | TU19805 | INSUFFLATORE DI GAS | STORZ KARL GMBH & CO KG | 26432020 THERMOFLATOR | CC BLOCCO OPERATORIO OSPEDALE CIVITANOVA | OSPEDALE GENERALE DI ZONA - CIVITANOVA
3002208 | 9826NB | MONITOR TELEVISIVO PER BIOIMMAGINI | STORZ KARL GMBH & CO KG | EJ-MLA26EK1 | CC BLOCCO OPERATORIO OSPEDALE CIVITANOVA | OSPEDALE GENERALE DI ZONA - CIVITANOVA
102CIV | 1809210E4006 | LAVAGGIO AD ULTRASUONI, APPARECCHIATURA PER | STEELCO SERVICE SRL | US 100 | CC BLOCCO OPERATORIO OSPEDALE CIVITANOVA | OSPEDALE GENERALE DI ZONA - CIVITANOVA
3002994 | 6887 | SCALDASACCHE A BAGNO TERMOSTATICO | LUCINI SURGICAL CONCEPT SRL | BM 27 | CC BLOCCO OPERATORIO OSPEDALE CIVITANOVA | OSPEDALE GENERALE DI ZONA - CIVITANOVA
3003044 | 6888 | SCALDASACCHE A BAGNO TERMOSTATICO | LUCINI SURGICAL CONCEPT SRL | BM 27 | CC BLOCCO OPERATORIO OSPEDALE CIVITANOVA | OSPEDALE GENERALE DI ZONA - CIVITANOVA
055CIV | 102979225 | LAMPADA SCIALITICA | TRUMPF MEDIZIN SYSTEME GMBH |  | CC BLOCCO OPERATORIO OSPEDALE CIVITANOVA | OSPEDALE GENERALE DI ZONA - CIVITANOVA
3002257 | 2017-0022 | ATTREZZO TRASPORTA LETTI | SAGO MEDICA SRL | SAGO PORTER 3.0 SM 100 | CC BLOCCO OPERATORIO OSPEDALE CIVITANOVA | OSPEDALE GENERALE DI ZONA - CIVITANOVA
3004051 | 130269 | TERMOREGOLAZIONE CORPOREA, APPARECCHIO PER | 3M | BAIR HUGGER 775 | CC BLOCCO OPERATORIO OSPEDALE CIVITANOVA | OSPEDALE GENERALE DI ZONA - CIVITANOVA
3004041 | 190303289 | RISCALDATORE SANGUIGNO |  | FLUIDO BLOOD SYSTEM | CC BLOCCO OPERATORIO OSPEDALE CIVITANOVA | OSPEDALE GENERALE DI ZONA - CIVITANOVA
3004045 | 190903312 | RISCALDATORE SANGUIGNO |  | FLUIDO BLOOD SYSTEM | CC BLOCCO OPERATORIO OSPEDALE CIVITANOVA | OSPEDALE GENERALE DI ZONA - CIVITANOVA
3012281 | 33053 | URETERONEFROSCOPIO | STORZ KARL GMBH & CO KG | 11278 VS | CC BLOCCO OPERATORIO OSPEDALE CIVITANOVA | OSPEDALE GENERALE DI ZONA - CIVITANOVA
3005475 | 14951 | MONITOR | NIHON KOHDEN CORP | LIFE SCOPE I BSM 2301 K | CC BLOCCO OPERATORIO OSPEDALE CIVITANOVA | OSPEDALE GENERALE DI ZONA - CIVITANOVA
3010144 | 2190 | TERMOSALDATRICE | GANDUS SALDATRICI SRL | MINIRO' H NET EVO | CC BLOCCO OPERATORIO OSPEDALE CIVITANOVA | OSPEDALE GENERALE DI ZONA - CIVITANOVA
3003084 | 78760 | LAMPADA FRONTALE | STORZ KARL GMBH & CO KG | 094109 | CC BLOCCO OPERATORIO OSPEDALE CIVITANOVA | OSPEDALE GENERALE DI ZONA - CIVITANOVA
3003012 | 2237052 | URETERONEFROSCOPIO | STORZ KARL GMBH & CO KG | 11278 A1 FLEX | CC BLOCCO OPERATORIO OSPEDALE CIVITANOVA | OSPEDALE GENERALE DI ZONA - CIVITANOVA
3002232 | 520495 | ELETTROBISTURI | GYRUS ENT | SUPERPULSE 744000 | CC BLOCCO OPERATORIO OSPEDALE CIVITANOVA | OSPEDALE GENERALE DI ZONA - CIVITANOVA
3002237 | KSA21917 | MODULO ACQUISIZIONE IMMAGINI | STORZ KARL GMBH & CO KG | 20096120 | CC BLOCCO OPERATORIO OSPEDALE CIVITANOVA | OSPEDALE GENERALE DI ZONA - CIVITANOVA
3002238 | 624 | TRAPANO OTOLOGICO | MEDICON INSTRUMENTS | SERVOTRONIC EC 100 | CC BLOCCO OPERATORIO OSPEDALE CIVITANOVA | OSPEDALE GENERALE DI ZONA - CIVITANOVA
3002239 | CA660568 | SISTEMA TELEVISIVO PER ENDOSCOPIA | STORZ KARL GMBH & CO KG | TC300 | CC BLOCCO OPERATORIO OSPEDALE CIVITANOVA | OSPEDALE GENERALE DI ZONA - CIVITANOVA
3002240 | CA0651497 | FONTE LUMINOSA PER ENDOSCOPIA | STORZ KARL GMBH & CO KG | 20131520 XENON NOVA | CC BLOCCO OPERATORIO OSPEDALE CIVITANOVA | OSPEDALE GENERALE DI ZONA - CIVITANOVA
3002241 | MB1230 | MONITOR TELEVISIVO PER BIOIMMAGINI | STORZ KARL GMBH & CO KG | 20090331 TOUCH SCREEN 15" | CC BLOCCO OPERATORIO OSPEDALE CIVITANOVA | OSPEDALE GENERALE DI ZONA - CIVITANOVA
3002242 | 2013627 | MONITOR TELEVISIVO PER BIOIMMAGINI | SONY CORP | LMD-2140MD/SDI | CC BLOCCO OPERATORIO OSPEDALE CIVITANOVA | OSPEDALE GENERALE DI ZONA - CIVITANOVA
3002280 | KM000954 | INSUFFLATORE DI GAS | STORZ KARL GMBH & CO KG | 26432020 THERMOFLATOR | CC BLOCCO OPERATORIO OSPEDALE CIVITANOVA | OSPEDALE GENERALE DI ZONA - CIVITANOVA
3002281 | CA660861-P | SISTEMA TELEVISIVO PER ENDOSCOPIA | STORZ KARL GMBH & CO KG | 22201020-112 IMAGE 1 HDTV HUB | CC BLOCCO OPERATORIO OSPEDALE CIVITANOVA | OSPEDALE GENERALE DI ZONA - CIVITANOVA
3002282 | MMP0160F8 | SISTEMA TELEVISIVO PER ENDOSCOPIA | STORZ KARL GMBH & CO KG | 20222020 020 TRICAM SL | CC BLOCCO OPERATORIO OSPEDALE CIVITANOVA | OSPEDALE GENERALE DI ZONA - CIVITANOVA
3002283 | 51210 | PROCTOSCOPIO A ULTRASUONI | THD SPA | THD EVOLUTION | CC BLOCCO OPERATORIO OSPEDALE CIVITANOVA | OSPEDALE GENERALE DI ZONA - CIVITANOVA
3002284 | 69946 | BISTURI AD ULTRASUONI | ULTRACISION INC | G 220 | CC BLOCCO OPERATORIO OSPEDALE CIVITANOVA | OSPEDALE GENERALE DI ZONA - CIVITANOVA
3002285 | LN1476 | LITOTRITORE ENDOSCOPICO | STORZ KARL GMBH & CO KG | 27630020 | CC BLOCCO OPERATORIO OSPEDALE CIVITANOVA | OSPEDALE GENERALE DI ZONA - CIVITANOVA
3002207 | / | MONITOR TELEVISIVO PER BIOIMMAGINI | STORZ KARL GMBH & CO KG | 20090519 | CC BLOCCO OPERATORIO OSPEDALE CIVITANOVA | OSPEDALE GENERALE DI ZONA - CIVITANOVA
3002209 | VU7943 | FONTE LUMINOSA PER ENDOSCOPIA | STORZ KARL GMBH & CO KG | 20161420 POWER LED 175 | CC BLOCCO OPERATORIO OSPEDALE CIVITANOVA | OSPEDALE GENERALE DI ZONA - CIVITANOVA
3002210 | VU736417-P | SISTEMA TELEVISIVO PER ENDOSCOPIA | STORZ KARL GMBH & CO KG | TC200 | CC BLOCCO OPERATORIO OSPEDALE CIVITANOVA | OSPEDALE GENERALE DI ZONA - CIVITANOVA
3002211 | VU736000-P | SISTEMA TELEVISIVO PER ENDOSCOPIA | STORZ KARL GMBH & CO KG | 20231001 | CC BLOCCO OPERATORIO OSPEDALE CIVITANOVA | OSPEDALE GENERALE DI ZONA - CIVITANOVA
3002212 | KDS10820 | MODULO ACQUISIZIONE IMMAGINI | STORZ KARL GMBH & CO KG | AIDA WD300 | CC BLOCCO OPERATORIO OSPEDALE CIVITANOVA | OSPEDALE GENERALE DI ZONA - CIVITANOVA
3002216 | 1111504061 | ELETTROBISTURI | ETHICON ENDO SURGERY INC | ENDO-SURGERY | CC BLOCCO OPERATORIO OSPEDALE CIVITANOVA | OSPEDALE GENERALE DI ZONA - CIVITANOVA
3002218 | 2303977 | ASPIRATORE PER BIOPSIA | ETHICON ENDO SURGERY INC | MAMMOTOME SMART VAC SCM23 | CC BLOCCO OPERATORIO OSPEDALE CIVITANOVA | OSPEDALE GENERALE DI ZONA - CIVITANOVA
3002247 | 703954 | RIPRODUTTORE VIDEO O DIGITALE DI BIOIMMAGINI | SONY CORP | UP-D1280MD | CC BLOCCO OPERATORIO OSPEDALE CIVITANOVA | OSPEDALE GENERALE DI ZONA - CIVITANOVA
3002252 | GA1140 | MONITOR TELEVISIVO PER BIOIMMAGINI | STORZ KARL GMBH & CO KG | 20090331 TOUCH SCREEN 15" | CC BLOCCO OPERATORIO OSPEDALE CIVITANOVA | OSPEDALE GENERALE DI ZONA - CIVITANOVA
3002253 | IA753I51-H | TELECAMERA | STORZ KARL GMBH & CO KG | TH121 | CC BLOCCO OPERATORIO OSPEDALE CIVITANOVA | OSPEDALE GENERALE DI ZONA - CIVITANOVA
3002254 | LB743895-H | TELECAMERA | STORZ KARL GMBH & CO KG | 20221037 TRICAM SL | CC BLOCCO OPERATORIO OSPEDALE CIVITANOVA | OSPEDALE GENERALE DI ZONA - CIVITANOVA
3002259 | 6851 | DIAFANOSCOPIO |  | . | CC BLOCCO OPERATORIO OSPEDALE CIVITANOVA | OSPEDALE GENERALE DI ZONA - CIVITANOVA
3002260 | 101871 | MICROSCOPIO OTTICO DA LABORATORIO | OLYMPUS OPTICAL CO LTD | BH 2 | CC BLOCCO OPERATORIO OSPEDALE CIVITANOVA | OSPEDALE GENERALE DI ZONA - CIVITANOVA
3002263 | 009/15 | CARRELLO ELETTRIFICATO | NUOVA LARIS SRL | V0880 | CC BLOCCO OPERATORIO OSPEDALE CIVITANOVA | OSPEDALE GENERALE DI ZONA - CIVITANOVA
3002264 | 703951 | RIPRODUTTORE VIDEO O DIGITALE DI BIOIMMAGINI | SONY CORP | UP DR80 MD | CC BLOCCO OPERATORIO OSPEDALE CIVITANOVA | OSPEDALE GENERALE DI ZONA - CIVITANOVA
3002265 | TV19804 | INSUFFLATORE DI GAS | STORZ KARL GMBH & CO KG | 26432020 THERMOFLATOR | CC BLOCCO OPERATORIO OSPEDALE CIVITANOVA | OSPEDALE GENERALE DI ZONA - CIVITANOVA
3002266 | KSD10783 | MODULO ACQUISIZIONE IMMAGINI | STORZ KARL GMBH & CO KG | AIDA WD300 | CC BLOCCO OPERATORIO OSPEDALE CIVITANOVA | OSPEDALE GENERALE DI ZONA - CIVITANOVA
3002267 | VU736418/P | SISTEMA TELEVISIVO PER ENDOSCOPIA | STORZ KARL GMBH & CO KG | TC300 | CC BLOCCO OPERATORIO OSPEDALE CIVITANOVA | OSPEDALE GENERALE DI ZONA - CIVITANOVA
3002269 | VU7931 | FONTE LUMINOSA PER ENDOSCOPIA | STORZ KARL GMBH & CO KG | 20161420 POWER LED 175 | CC BLOCCO OPERATORIO OSPEDALE CIVITANOVA | OSPEDALE GENERALE DI ZONA - CIVITANOVA
3002270 | D5ID10101 | MONITOR TELEVISIVO PER BIOIMMAGINI | STORZ KARL GMBH & CO KG | EJ-MLA26EK1 | CC BLOCCO OPERATORIO OSPEDALE CIVITANOVA | OSPEDALE GENERALE DI ZONA - CIVITANOVA
3002271 | / | MONITOR TELEVISIVO PER BIOIMMAGINI | STORZ KARL GMBH & CO KG | 20090519 | CC BLOCCO OPERATORIO OSPEDALE CIVITANOVA | OSPEDALE GENERALE DI ZONA - CIVITANOVA
3002272 | D51D10101 | MONITOR TELEVISIVO PER BIOIMMAGINI | STORZ KARL GMBH & CO KG | EJ-MLA26EK1 | CC BLOCCO OPERATORIO OSPEDALE CIVITANOVA | OSPEDALE GENERALE DI ZONA - CIVITANOVA
3002273 | 22772881H | TELECAMERA | STORZ KARL GMBH & CO KG | H3-P TH103 | CC BLOCCO OPERATORIO OSPEDALE CIVITANOVA | OSPEDALE GENERALE DI ZONA - CIVITANOVA
3002274 | UU854231-H | TELECAMERA | STORZ KARL GMBH & CO KG | TH121 | CC BLOCCO OPERATORIO OSPEDALE CIVITANOVA | OSPEDALE GENERALE DI ZONA - CIVITANOVA
3003096 | 140596 | SISTEMA TELEVISIVO PER ENDOSCOPIA | PANASONIC | KS172 | CC BLOCCO OPERATORIO OSPEDALE CIVITANOVA | OSPEDALE GENERALE DI ZONA - CIVITANOVA
3003129 | CT06023 | BAGNO TERMOSTATICO | METALARREDINOX SPA | CT 398 | CC BLOCCO OPERATORIO OSPEDALE CIVITANOVA | OSPEDALE GENERALE DI ZONA - CIVITANOVA
3003132 | / | ACCESSORI VARI | STRYKER CORP | SYSTEM 5 | CC BLOCCO OPERATORIO OSPEDALE CIVITANOVA | OSPEDALE GENERALE DI ZONA - CIVITANOVA
3003133 | 12534 | ALIMENTATORE | SYNTHES SAS | BATTEY CHARGER | CC BLOCCO OPERATORIO OSPEDALE CIVITANOVA | OSPEDALE GENERALE DI ZONA - CIVITANOVA
3003134 | 951 | APPARECCHIO MOTORIZZATO, GENERATORE PER | SYNTHES STRATEC | 05.001.001 ELECTRIC PEN DRIVE | CC BLOCCO OPERATORIO OSPEDALE CIVITANOVA | OSPEDALE GENERALE DI ZONA - CIVITANOVA
3003135 | / | DIAFANOSCOPIO |  | . | CC BLOCCO OPERATORIO OSPEDALE CIVITANOVA | OSPEDALE GENERALE DI ZONA - CIVITANOVA
3003136 | EL-378A | LITOTRITORE ENDOSCOPICO | EMS ELECTRO MEDICAL SYSTEMS SA | LITHOCLAST | CC BLOCCO OPERATORIO OSPEDALE CIVITANOVA | OSPEDALE GENERALE DI ZONA - CIVITANOVA
3003137 | / | LAPAROSCOPIO | STORZ KARL GMBH & CO KG | 26003 BA | CC BLOCCO OPERATORIO OSPEDALE CIVITANOVA | OSPEDALE GENERALE DI ZONA - CIVITANOVA
3003138 | / | CISTOSCOPIO | STORZ KARL GMBH & CO KG | . | CC BLOCCO OPERATORIO OSPEDALE CIVITANOVA | OSPEDALE GENERALE DI ZONA - CIVITANOVA
3003139 | 1514061 | LAPAROSCOPIO | STORZ KARL GMBH & CO KG | 26003 BA | CC BLOCCO OPERATORIO OSPEDALE CIVITANOVA | OSPEDALE GENERALE DI ZONA - CIVITANOVA
3003140 | 1298066 | LAPAROSCOPIO | STORZ KARL GMBH & CO KG | 26003 BA | CC BLOCCO OPERATORIO OSPEDALE CIVITANOVA | OSPEDALE GENERALE DI ZONA - CIVITANOVA
3003008 | 28376 | FRIGORIFERO BIOLOGICO | ANGELANTONI INDUSTRIE SPA | FRL 360 V | CC BLOCCO OPERATORIO OSPEDALE CIVITANOVA | OSPEDALE GENERALE DI ZONA - CIVITANOVA
3003009 | 34527 | TERMOREGOLAZIONE CORPOREA, APPARECCHIO PER | 3M | BAIR HUGGER 505 | CC BLOCCO OPERATORIO OSPEDALE CIVITANOVA | OSPEDALE GENERALE DI ZONA - CIVITANOVA
3003010 | 11010160024687 | TESTA LETTO, APPARECCHIO | ZET-TRE SRL | ELISA | CC BLOCCO OPERATORIO OSPEDALE CIVITANOVA | OSPEDALE GENERALE DI ZONA - CIVITANOVA
3003011 | 11010110002285 | TESTA LETTO, APPARECCHIO | ZET-TRE SRL | ELISA | CC BLOCCO OPERATORIO OSPEDALE CIVITANOVA | OSPEDALE GENERALE DI ZONA - CIVITANOVA
3003013 | 27001GF | URETERONEFROSCOPIO | STORZ KARL GMBH & CO KG | 27002 L | CC BLOCCO OPERATORIO OSPEDALE CIVITANOVA | OSPEDALE GENERALE DI ZONA - CIVITANOVA
3003014 | / | URETERONEFROSCOPIO | STORZ KARL GMBH & CO KG | 27001 L | CC BLOCCO OPERATORIO OSPEDALE CIVITANOVA | OSPEDALE GENERALE DI ZONA - CIVITANOVA
3003015 | 5000303932 | URETERONEFROSCOPIO | WOLF RICHARD GMBH | 8702 524 | CC BLOCCO OPERATORIO OSPEDALE CIVITANOVA | OSPEDALE GENERALE DI ZONA - CIVITANOVA
3003016 | 8964401 | NEFROSCOPIO | WOLF RICHARD GMBH | 8964 401 | CC BLOCCO OPERATORIO OSPEDALE CIVITANOVA | OSPEDALE GENERALE DI ZONA - CIVITANOVA
3003017 | / | NEFROSCOPIO | STORZ KARL GMBH & CO KG | 27292 AMA | CC BLOCCO OPERATORIO OSPEDALE CIVITANOVA | OSPEDALE GENERALE DI ZONA - CIVITANOVA
3003018 | / | NEFROSCOPIO | STORZ KARL GMBH & CO KG | 27294 AA | CC BLOCCO OPERATORIO OSPEDALE CIVITANOVA | OSPEDALE GENERALE DI ZONA - CIVITANOVA
3003022 | 10292 | ECOTOMOGRAFO | SIEMENS AG | SONOLINE ANTARES | CC BLOCCO OPERATORIO OSPEDALE CIVITANOVA | OSPEDALE GENERALE DI ZONA - CIVITANOVA
3003023 | / | RIPRODUTTORE VIDEO O DIGITALE DI BIOIMMAGINI | MITSUBISHI ELECTRIC CORP | CP 770 DW | CC BLOCCO OPERATORIO OSPEDALE CIVITANOVA | OSPEDALE GENERALE DI ZONA - CIVITANOVA
3003024 | / | RIPRODUTTORE VIDEO O DIGITALE DI BIOIMMAGINI | MITSUBISHI ELECTRIC CORP | P 91 D | CC BLOCCO OPERATORIO OSPEDALE CIVITANOVA | OSPEDALE GENERALE DI ZONA - CIVITANOVA
3003025 | 7465672 | SONDA ECOGRAFICA | SIEMENS AG | CH 6-2 | CC BLOCCO OPERATORIO OSPEDALE CIVITANOVA | OSPEDALE GENERALE DI ZONA - CIVITANOVA
3003026 | F13CO61594 | SONDA ECOGRAFICA | SIEMENS AG | . | CC BLOCCO OPERATORIO OSPEDALE CIVITANOVA | OSPEDALE GENERALE DI ZONA - CIVITANOVA
3003027 | 144364 | CARRELLO ELETTRIFICATO | STRYKER CORP | ST4 DESIGN CORE | CC BLOCCO OPERATORIO OSPEDALE CIVITANOVA | OSPEDALE GENERALE DI ZONA - CIVITANOVA
3003028 | 9U2196670639 | MONITOR TELEVISIVO PER BIOIMMAGINI | STRYKER CORP | SK 240 030 930 VISION ELECT HD 21" | CC BLOCCO OPERATORIO OSPEDALE CIVITANOVA | OSPEDALE GENERALE DI ZONA - CIVITANOVA
3003030 | 05B027554 | FONTE LUMINOSA PER ENDOSCOPIA | STRYKER CORP | X 7000 XENON | CC BLOCCO OPERATORIO OSPEDALE CIVITANOVA | OSPEDALE GENERALE DI ZONA - CIVITANOVA
3003031 | 15C034034 | SISTEMA MOTORIZZATO PER CHIRURGIA ORTOPEDICA | STRYKER CORP | CROSSFIRE 2 | CC BLOCCO OPERATORIO OSPEDALE CIVITANOVA | OSPEDALE GENERALE DI ZONA - CIVITANOVA
3003032 | 04028E191 | SISTEMA MOTORIZZATO PER CHIRURGIA ARTROSCOPICA | STRYKER CORP | ARTROSCOPY PUMP | CC BLOCCO OPERATORIO OSPEDALE CIVITANOVA | OSPEDALE GENERALE DI ZONA - CIVITANOVA
3003033 | 56671 | RIPRODUTTORE VIDEO O DIGITALE DI BIOIMMAGINI | SONY CORP | UP 20 | CC BLOCCO OPERATORIO OSPEDALE CIVITANOVA | OSPEDALE GENERALE DI ZONA - CIVITANOVA
3002971 | VT39318 | MONITORAGGIO DEL SISTEMA NERVOSO, SISTEMA PER IL | COVIDIEN | BIS COMPLETE MONITORING SYSTEM | CC BLOCCO OPERATORIO OSPEDALE CIVITANOVA | OSPEDALE GENERALE DI ZONA - CIVITANOVA
3002972 | 84032X | VIDEOLARINGOSCOPIO | STORZ KARL GMBH & CO KG | C-MAC 8401 AXC | CC BLOCCO OPERATORIO OSPEDALE CIVITANOVA | OSPEDALE GENERALE DI ZONA - CIVITANOVA
3002974 | SY1120000340 | SISTEMA DI NAVIGAZIONE CHIRURGICA | STORZ KARL GMBH & CO KG | 408000-20 SISTEMA NAVIGAZIONE CHIRURGICA | CC BLOCCO OPERATORIO OSPEDALE CIVITANOVA | OSPEDALE GENERALE DI ZONA - CIVITANOVA
3002976 | / | PENSILE PER SALA OPERATORIA E TERAPIA INTENSIVA | TRUMPF MEDIZIN SYSTEME GMBH | UNIPORT 1908 M AN | CC BLOCCO OPERATORIO OSPEDALE CIVITANOVA | OSPEDALE GENERALE DI ZONA - CIVITANOVA
3002978 | 102983787 | LAMPADA SCIALITICA | TRUMPF MEDIZIN SYSTEME GMBH | ILED 7 | CC BLOCCO OPERATORIO OSPEDALE CIVITANOVA | OSPEDALE GENERALE DI ZONA - CIVITANOVA
3002979 | 10298379904 | LAMPADA SCIALITICA | TRUMPF MEDIZIN SYSTEME GMBH | ILED 7 | CC BLOCCO OPERATORIO OSPEDALE CIVITANOVA | OSPEDALE GENERALE DI ZONA - CIVITANOVA
3002984 | ARUM-0013 | MODULO ANALIZZATORE GAS ANESTETICI | DRAEGER MEDICAL AG & CO KG | SCIO FOUR | CC BLOCCO OPERATORIO OSPEDALE CIVITANOVA | OSPEDALE GENERALE DI ZONA - CIVITANOVA
3002949 | / | PENSILE PER SALA OPERATORIA E TERAPIA INTENSIVA |  | . | CC BLOCCO OPERATORIO OSPEDALE CIVITANOVA | OSPEDALE GENERALE DI ZONA - CIVITANOVA
3002953 | T2B27332EX | ELETTROBISTURI | VALLEYLAB INC | FORCE TRIAD | CC BLOCCO OPERATORIO OSPEDALE CIVITANOVA | OSPEDALE GENERALE DI ZONA - CIVITANOVA
3002954 | 5698 | SCALDASACCHE A BAGNO TERMOSTATICO | LUCINI SURGICAL CONCEPT SRL | BM 27 | CC BLOCCO OPERATORIO OSPEDALE CIVITANOVA | OSPEDALE GENERALE DI ZONA - CIVITANOVA
3002961 | / | PENSILE PER SALA OPERATORIA E TERAPIA INTENSIVA |  | . | CC BLOCCO OPERATORIO OSPEDALE CIVITANOVA | OSPEDALE GENERALE DI ZONA - CIVITANOVA
3002967 | / | DIAFANOSCOPIO |  | . | CC BLOCCO OPERATORIO OSPEDALE CIVITANOVA | OSPEDALE GENERALE DI ZONA - CIVITANOVA
3002968 | 1096 | MONITOR | NIHON KOHDEN CORP | LIFE SCOPE BSM 1763 K | CC BLOCCO OPERATORIO OSPEDALE CIVITANOVA | OSPEDALE GENERALE DI ZONA - CIVITANOVA
3002947 | ARXL-0346 | VAPORIZZATORE | BAXTER HEALTHCARE CORP | D VAPOR | CC BLOCCO OPERATORIO OSPEDALE CIVITANOVA | OSPEDALE GENERALE DI ZONA - CIVITANOVA
3002854 | 135003190 | POMPA A SIRINGA | CARDINAL HEALTH 303 INC | ASENA GH | CC BLOCCO OPERATORIO OSPEDALE CIVITANOVA | OSPEDALE GENERALE DI ZONA - CIVITANOVA
3002992 | AR 001145 | LAMPADA SCIALITICA | MAQUET SA | 179600ML | CC BLOCCO OPERATORIO OSPEDALE CIVITANOVA | OSPEDALE GENERALE DI ZONA - CIVITANOVA
3003037 | / | VAPORIZZATORE | DRAEGER MEDICAL AG & CO KG | D VAPOR | CC BLOCCO OPERATORIO OSPEDALE CIVITANOVA | OSPEDALE GENERALE DI ZONA - CIVITANOVA
3003065 | OY1047 | TRAPANO OTOLOGICO | STORZ KARL GMBH & CO KG | 40701620-1 UNIDRIVE S III ENT | CC BLOCCO OPERATORIO OSPEDALE CIVITANOVA | OSPEDALE GENERALE DI ZONA - CIVITANOVA
3003142 | 1046274 S | CISTOSCOPIO | STORZ KARL GMBH & CO KG | 27005 CA | CC BLOCCO OPERATORIO OSPEDALE CIVITANOVA | OSPEDALE GENERALE DI ZONA - CIVITANOVA
3003143 | 121B6Q | LAPAROSCOPIO | STORZ KARL GMBH & CO KG | 26003 BA | CC BLOCCO OPERATORIO OSPEDALE CIVITANOVA | OSPEDALE GENERALE DI ZONA - CIVITANOVA
3003144 | 120ZW | LAPAROSCOPIO | STORZ KARL GMBH & CO KG | 26003 BA | CC BLOCCO OPERATORIO OSPEDALE CIVITANOVA | OSPEDALE GENERALE DI ZONA - CIVITANOVA
3003145 | 120VPL | LAPAROSCOPIO | STORZ KARL GMBH & CO KG | 26003 BA | CC BLOCCO OPERATORIO OSPEDALE CIVITANOVA | OSPEDALE GENERALE DI ZONA - CIVITANOVA
3003146 | 120UX2 | LAPAROSCOPIO | STORZ KARL GMBH & CO KG | 26003 AA | CC BLOCCO OPERATORIO OSPEDALE CIVITANOVA | OSPEDALE GENERALE DI ZONA - CIVITANOVA
3003147 | 120FDV | LAPAROSCOPIO | STORZ KARL GMBH & CO KG | 26003 AA | CC BLOCCO OPERATORIO OSPEDALE CIVITANOVA | OSPEDALE GENERALE DI ZONA - CIVITANOVA
3003148 | 1202UP | ARTROSCOPIO | STORZ KARL GMBH & CO KG | 28731 BWA | CC BLOCCO OPERATORIO OSPEDALE CIVITANOVA | OSPEDALE GENERALE DI ZONA - CIVITANOVA
3003149 | 120096 | RINOSCOPIO | STORZ KARL GMBH & CO KG | 7230 AWA | CC BLOCCO OPERATORIO OSPEDALE CIVITANOVA | OSPEDALE GENERALE DI ZONA - CIVITANOVA
3003150 | 1205LC | RINOSCOPIO | STORZ KARL GMBH & CO KG | 7230 AWA | CC BLOCCO OPERATORIO OSPEDALE CIVITANOVA | OSPEDALE GENERALE DI ZONA - CIVITANOVA
3003151 | 1218F6 | ARTROSCOPIO | STORZ KARL GMBH & CO KG | 28731 BWA | CC BLOCCO OPERATORIO OSPEDALE CIVITANOVA | OSPEDALE GENERALE DI ZONA - CIVITANOVA
3003152 | 1204G9 | RINOSCOPIO | STORZ KARL GMBH & CO KG | 7230 AWA | CC BLOCCO OPERATORIO OSPEDALE CIVITANOVA | OSPEDALE GENERALE DI ZONA - CIVITANOVA
3003153 | 1542365 | RINOSCOPIO | STORZ KARL GMBH & CO KG | 7230 BWA | CC BLOCCO OPERATORIO OSPEDALE CIVITANOVA | OSPEDALE GENERALE DI ZONA - CIVITANOVA
3003154 | 120485 | RINOSCOPIO | STORZ KARL GMBH & CO KG | 7230 AWA | CC BLOCCO OPERATORIO OSPEDALE CIVITANOVA | OSPEDALE GENERALE DI ZONA - CIVITANOVA
3003155 | 1206R4 | RINOSCOPIO | STORZ KARL GMBH & CO KG | 7230 BWA | CC BLOCCO OPERATORIO OSPEDALE CIVITANOVA | OSPEDALE GENERALE DI ZONA - CIVITANOVA
3003156 | 1809619 | ENCEFALOSCOPIO | STORZ KARL GMBH & CO KG | 28095 AGA | CC BLOCCO OPERATORIO OSPEDALE CIVITANOVA | OSPEDALE GENERALE DI ZONA - CIVITANOVA
3003157 | 12005C | RINOSCOPIO | STORZ KARL GMBH & CO KG | 7207 AA | CC BLOCCO OPERATORIO OSPEDALE CIVITANOVA | OSPEDALE GENERALE DI ZONA - CIVITANOVA
3003158 | 1660424 | RINOSCOPIO | STORZ KARL GMBH & CO KG | 7230 FA | CC BLOCCO OPERATORIO OSPEDALE CIVITANOVA | OSPEDALE GENERALE DI ZONA - CIVITANOVA
3003159 | 120D2C | CISTOSCOPIO | STORZ KARL GMBH & CO KG | 27005 AA | CC BLOCCO OPERATORIO OSPEDALE CIVITANOVA | OSPEDALE GENERALE DI ZONA - CIVITANOVA
3003160 | 120048 | ISTEROSCOPIO | STORZ KARL GMBH & CO KG | 26120 BA | CC BLOCCO OPERATORIO OSPEDALE CIVITANOVA | OSPEDALE GENERALE DI ZONA - CIVITANOVA
3003161 | 120R06 | LAPAROSCOPIO | STORZ KARL GMBH & CO KG | 26003 AA | CC BLOCCO OPERATORIO OSPEDALE CIVITANOVA | OSPEDALE GENERALE DI ZONA - CIVITANOVA
3003162 | 120J80 | LAPAROSCOPIO | STORZ KARL GMBH & CO KG | 26003 BA | CC BLOCCO OPERATORIO OSPEDALE CIVITANOVA | OSPEDALE GENERALE DI ZONA - CIVITANOVA
3003163 | 120FHX | CISTOSCOPIO | STORZ KARL GMBH & CO KG | 27005 AA | CC BLOCCO OPERATORIO OSPEDALE CIVITANOVA | OSPEDALE GENERALE DI ZONA - CIVITANOVA
3003164 | 1201ZZ | LAPAROSCOPIO | STORZ KARL GMBH & CO KG | 26003 BA | CC BLOCCO OPERATORIO OSPEDALE CIVITANOVA | OSPEDALE GENERALE DI ZONA - CIVITANOVA
3003165 | 1215H3 | LAPAROSCOPIO | STORZ KARL GMBH & CO KG | 26046 AA HOPKINS II 0¦ | CC BLOCCO OPERATORIO OSPEDALE CIVITANOVA | OSPEDALE GENERALE DI ZONA - CIVITANOVA
3003166 | 12007A | ISTEROSCOPIO | STORZ KARL GMBH & CO KG | 26120 BA | CC BLOCCO OPERATORIO OSPEDALE CIVITANOVA | OSPEDALE GENERALE DI ZONA - CIVITANOVA
3003167 | 12073X | CISTOSCOPIO | STORZ KARL GMBH & CO KG | 27005 AA | CC BLOCCO OPERATORIO OSPEDALE CIVITANOVA | OSPEDALE GENERALE DI ZONA - CIVITANOVA
3003168 | 121B6Q | LAPAROSCOPIO | STORZ KARL GMBH & CO KG | 26003 BA | CC BLOCCO OPERATORIO OSPEDALE CIVITANOVA | OSPEDALE GENERALE DI ZONA - CIVITANOVA
3003169 | 120ZW | LAPAROSCOPIO | STORZ KARL GMBH & CO KG | 26003 BA | CC BLOCCO OPERATORIO OSPEDALE CIVITANOVA | OSPEDALE GENERALE DI ZONA - CIVITANOVA
3003170 | 120VPL | LAPAROSCOPIO | STORZ KARL GMBH & CO KG | 26003 BA | CC BLOCCO OPERATORIO OSPEDALE CIVITANOVA | OSPEDALE GENERALE DI ZONA - CIVITANOVA
3003171 | 120VX2 | LAPAROSCOPIO | STORZ KARL GMBH & CO KG | 26003 AA | CC BLOCCO OPERATORIO OSPEDALE CIVITANOVA | OSPEDALE GENERALE DI ZONA - CIVITANOVA
3003172 | 120FDV | LAPAROSCOPIO | STORZ KARL GMBH & CO KG | 26003 AA | CC BLOCCO OPERATORIO OSPEDALE CIVITANOVA | OSPEDALE GENERALE DI ZONA - CIVITANOVA
3003173 | 120FDU | LAPAROSCOPIO | STORZ KARL GMBH & CO KG | 26003 AA | CC BLOCCO OPERATORIO OSPEDALE CIVITANOVA | OSPEDALE GENERALE DI ZONA - CIVITANOVA
244CIV | 29716 | CRIOSTATO | MICROM INTERNATIONAL GMBH | HM 550 OVP | CC BLOCCO OPERATORIO OSPEDALE CIVITANOVA | OSPEDALE GENERALE DI ZONA - CIVITANOVA
3004052 | 2189 | TERMOSALDATRICE | GANDUS SALDATRICI SRL | MINIRO' H NET EVO | CC BLOCCO OPERATORIO OSPEDALE CIVITANOVA | OSPEDALE GENERALE DI ZONA - CIVITANOVA
3004039 | 190300502 | COMPRESSORE D'ARIA | THE SURGICAL COMPANY INTERNATIONAL BV | COMPRESSOR | CC BLOCCO OPERATORIO OSPEDALE CIVITANOVA | OSPEDALE GENERALE DI ZONA - CIVITANOVA
3004040 | 19032589 | POMPA ASPIRANTE/PREMENTE | THE SURGICAL COMPANY INTERNATIONAL BV | AIR GUARD | CC BLOCCO OPERATORIO OSPEDALE CIVITANOVA | OSPEDALE GENERALE DI ZONA - CIVITANOVA
3004042 | 19012628 | INFUSORE A PRESSIONE | THE SURGICAL COMPANY INTERNATIONAL BV | FLUIDO PRESSURE CHAMBER | CC BLOCCO OPERATORIO OSPEDALE CIVITANOVA | OSPEDALE GENERALE DI ZONA - CIVITANOVA
3004043 | 180600418 | INFUSORE A PRESSIONE | THE SURGICAL COMPANY INTERNATIONAL BV | COMPRESSOR | CC BLOCCO OPERATORIO OSPEDALE CIVITANOVA | OSPEDALE GENERALE DI ZONA - CIVITANOVA
3004044 | 19062647 | POMPA ASPIRANTE/PREMENTE | THE SURGICAL COMPANY INTERNATIONAL BV | AIR GUARD | CC BLOCCO OPERATORIO OSPEDALE CIVITANOVA | OSPEDALE GENERALE DI ZONA - CIVITANOVA
3004046 | 19052750 | INFUSORE A PRESSIONE | THE SURGICAL COMPANY INTERNATIONAL BV | FLUIDO PRESSURE CHAMBER | CC BLOCCO OPERATORIO OSPEDALE CIVITANOVA | OSPEDALE GENERALE DI ZONA - CIVITANOVA
3004048 | 93120074 | STIMOLATORE NEUROLOGICO | MEDICA VALEGGIA SPA MEDIVAL | 910 ECOSTIM | CC BLOCCO OPERATORIO OSPEDALE CIVITANOVA | OSPEDALE GENERALE DI ZONA - CIVITANOVA
3004049 | N/A | STIMOLATORE NEUROLOGICO | MEDICA VALEGGIA SPA MEDIVAL | 903 ECOSTIM | CC BLOCCO OPERATORIO OSPEDALE CIVITANOVA | OSPEDALE GENERALE DI ZONA - CIVITANOVA
3007221 | 7162 | ASPIRATORE FUMI CHIRURGICI | COSTRUTTORE NON RILEVABILE | CRYSTAL VISION 450 D | CC BLOCCO OPERATORIO OSPEDALE CIVITANOVA | OSPEDALE GENERALE DI ZONA - CIVITANOVA
3012486 | 1254981 | LETTO PER DEGENZA ELETTRIFICATO | GIVAS SRL | EBL 464 | EMATOLOGIA OSPEDALE CIVITANOVA | OSPEDALE GENERALE DI ZONA - CIVITANOVA
3012147 | MBP2028896 | PULSOSSIMETRO | COVIDIEN | PM 10 N | EMATOLOGIA OSPEDALE CIVITANOVA | OSPEDALE GENERALE DI ZONA - CIVITANOVA
3012148 | MBP2028552 | PULSOSSIMETRO | COVIDIEN | PM 10 N | EMATOLOGIA OSPEDALE CIVITANOVA | OSPEDALE GENERALE DI ZONA - CIVITANOVA
3012149 | MBP2028561 | PULSOSSIMETRO | COVIDIEN | PM 10 N | EMATOLOGIA OSPEDALE CIVITANOVA | OSPEDALE GENERALE DI ZONA - CIVITANOVA
3012150 | MBP2028569 | PULSOSSIMETRO | COVIDIEN | PM 10 N | EMATOLOGIA OSPEDALE CIVITANOVA | OSPEDALE GENERALE DI ZONA - CIVITANOVA
3010037 | LS15549 | FRIGORIFERO BIOLOGICO | ANGELANTONI INDUSTRIE SPA | COLD 300/TNGL | EMATOLOGIA OSPEDALE CIVITANOVA | OSPEDALE GENERALE DI ZONA - CIVITANOVA
3010027 | 1204124 | LETTO ELETTROCOMANDATO | GIVAS SRL | VIRGO EBT464 | EMATOLOGIA OSPEDALE CIVITANOVA | OSPEDALE GENERALE DI ZONA - CIVITANOVA
3010028 | 1204125 | LETTO ELETTROCOMANDATO | GIVAS SRL | VIRGO EBT464 | EMATOLOGIA OSPEDALE CIVITANOVA | OSPEDALE GENERALE DI ZONA - CIVITANOVA
3010029 | 1204126 | LETTO ELETTROCOMANDATO | GIVAS SRL | VIRGO EBT464 | EMATOLOGIA OSPEDALE CIVITANOVA | OSPEDALE GENERALE DI ZONA - CIVITANOVA
3010030 | 1204127 | LETTO ELETTROCOMANDATO | GIVAS SRL | VIRGO EBT464 | EMATOLOGIA OSPEDALE CIVITANOVA | OSPEDALE GENERALE DI ZONA - CIVITANOVA
3010031 | 1204128 | LETTO ELETTROCOMANDATO | GIVAS SRL | VIRGO EBT464 | EMATOLOGIA OSPEDALE CIVITANOVA | OSPEDALE GENERALE DI ZONA - CIVITANOVA
3012423 | 189011770561 | ANALIZZATORE AUTOMATICO EMOCOLTURE | BRUKER DALTONICS INC | BD-MBT sirius IVD system 1890117 | CC LABORATORIO ANALISI OSPEDALE CIVITANOVA | OSPEDALE GENERALE DI ZONA - CIVITANOVA
3012423/A | CZC1329KP9 | PERSONAL COMPUTER | HEWLETT PACKARD CO | Desktop | CC LABORATORIO ANALISI OSPEDALE CIVITANOVA | OSPEDALE GENERALE DI ZONA - CIVITANOVA
3012423/B |  |  | BRUKER DALTONICS INC | MBT Shuttle | CC LABORATORIO ANALISI OSPEDALE CIVITANOVA | OSPEDALE GENERALE DI ZONA - CIVITANOVA
3012423/C |  | STAMPANTE PER COMPUTER | HEWLETT PACKARD CO | M452DN | CC LABORATORIO ANALISI OSPEDALE CIVITANOVA | OSPEDALE GENERALE DI ZONA - CIVITANOVA
3012421 | T10615 | ANALIZZATORE AUTOMATICO EMOCOLTURE | BECTON DICKINSON & CO | BACTEC FX TOP UNIT | CC LABORATORIO ANALISI OSPEDALE CIVITANOVA | OSPEDALE GENERALE DI ZONA - CIVITANOVA
3012421/A | 210561431 | TERMOMETRO | CONTROL COMPANY | THERMOMETER DIGITAL BFX 441370 | CC LABORATORIO ANALISI OSPEDALE CIVITANOVA | OSPEDALE GENERALE DI ZONA - CIVITANOVA
3012421/B | 210561334 | TERMOMETRO | CONTROL COMPANY | THERMOMETER DIGITAL BFX 441370 | CC LABORATORIO ANALISI OSPEDALE CIVITANOVA | OSPEDALE GENERALE DI ZONA - CIVITANOVA
3012424 | AP0727 | ANTIBIOGRAMMA ED IDENTIFICAZIONE MICROBICA, APPARECCHIO PER | BECTON DICKINSON & CO | PHOENIX AP | CC LABORATORIO ANALISI OSPEDALE CIVITANOVA | OSPEDALE GENERALE DI ZONA - CIVITANOVA
3012424/A | 50J211404843 |  |  | 257705 | CC LABORATORIO ANALISI OSPEDALE CIVITANOVA | OSPEDALE GENERALE DI ZONA - CIVITANOVA
3012422 | CT2483 | ANTIBIOGRAMMA ED IDENTIFICAZIONE MICROBICA, APPARECCHIO PER | BECTON DICKINSON & CO | BD MAX | CC LABORATORIO ANALISI OSPEDALE CIVITANOVA | OSPEDALE GENERALE DI ZONA - CIVITANOVA
3012422/A | NA | PERSONAL COMPUTER | COSTRUTTORE NON RILEVABILE | . | CC LABORATORIO ANALISI OSPEDALE CIVITANOVA | OSPEDALE GENERALE DI ZONA - CIVITANOVA
3012499 | 202366 | EMOGLOBINA GLICOSILATA, APPARECCHIO PER | TRINITY BIOTECH PLC | PREMIER HB9210 RESOLUTION | CC LABORATORIO ANALISI OSPEDALE CIVITANOVA | OSPEDALE GENERALE DI ZONA - CIVITANOVA
3012499/A | CZC15190WP | PERSONAL COMPUTER | HEWLETT PACKARD CO | ELITE DESKTOP I5 | CC LABORATORIO ANALISI OSPEDALE CIVITANOVA | OSPEDALE GENERALE DI ZONA - CIVITANOVA
3012499/B | GC 522C0F | GRUPPO DI CONTINUITA' | AEC INTERNATIONAL S.R.L | SERIES ST3 | CC LABORATORIO ANALISI OSPEDALE CIVITANOVA | OSPEDALE GENERALE DI ZONA - CIVITANOVA
3012516 | 0000007235 | COAGULOMETRO | DIAGNOSTICA STAGO SA | STA COMPACT MAX3 | CC LABORATORIO ANALISI OSPEDALE CIVITANOVA | OSPEDALE GENERALE DI ZONA - CIVITANOVA
3012516/A | E75328M8N39278 | STAMPANTE PER COMPUTER | BROTHER CO LTD | HL-L5000D | CC LABORATORIO ANALISI OSPEDALE CIVITANOVA | OSPEDALE GENERALE DI ZONA - CIVITANOVA
3012516/B | 410029828AB767500163 | GRUPPO DI CONTINUITA' | SINERCOM S.R.L | JAGUAR 2000 VA | CC LABORATORIO ANALISI OSPEDALE CIVITANOVA | OSPEDALE GENERALE DI ZONA - CIVITANOVA
3012530 | 0000007247 | COAGULOMETRO | DIAGNOSTICA STAGO SA | STA COMPACT MAX3 | CC LABORATORIO ANALISI OSPEDALE CIVITANOVA | OSPEDALE GENERALE DI ZONA - CIVITANOVA
3012530/A | 410029828AB767500165 | GRUPPO DI CONTINUITA' | SINERCOM S.R.L | JAGUAR 2000 VA | CC LABORATORIO ANALISI OSPEDALE CIVITANOVA | OSPEDALE GENERALE DI ZONA - CIVITANOVA
3012425 | / | SOFTWARE CLINICO | BECTON DICKINSON & CO | EPICENTER | CC LABORATORIO ANALISI OSPEDALE CIVITANOVA | OSPEDALE GENERALE DI ZONA - CIVITANOVA
3012425/A | JRPN117002N9 | PERSONAL COMPUTER | INTEL CORPORATION | NUC | CC LABORATORIO ANALISI OSPEDALE CIVITANOVA | OSPEDALE GENERALE DI ZONA - CIVITANOVA
3012425/B | M2LMTJ010271 | MONITOR PER PERSONAL COMPUTER | ASUS TEK COMPUTER INC | VA229 | CC LABORATORIO ANALISI OSPEDALE CIVITANOVA | OSPEDALE GENERALE DI ZONA - CIVITANOVA
3012426 | / | SOFTWARE CLINICO | BECTON DICKINSON & CO | EPICENTER | CC LABORATORIO ANALISI OSPEDALE CIVITANOVA | OSPEDALE GENERALE DI ZONA - CIVITANOVA
3012426/A | JRPN03600680 | PERSONAL COMPUTER | INTEL CORPORATION | NUC | CC LABORATORIO ANALISI OSPEDALE CIVITANOVA | OSPEDALE GENERALE DI ZONA - CIVITANOVA
3012426/B | M2LMTJ010271 | MONITOR PER PERSONAL COMPUTER | ASUS TEK COMPUTER INC | VA229 | CC LABORATORIO ANALISI OSPEDALE CIVITANOVA | OSPEDALE GENERALE DI ZONA - CIVITANOVA
3012422/B | 2110261 | GRUPPO DI CONTINUITA' | POWERVAR | POWERVAR 1440 VA | CC LABORATORIO ANALISI OSPEDALE CIVITANOVA | OSPEDALE GENERALE DI ZONA - CIVITANOVA
3012422/C | XL9HD4C2376 | STAMPANTE PER COMPUTER | HEWLETT PACKARD CO | LASERJET PRO M252N | CC LABORATORIO ANALISI OSPEDALE CIVITANOVA | OSPEDALE GENERALE DI ZONA - CIVITANOVA
3002718/A | / | GRUPPO DI CONTINUITA' | APC AMERICAN POWER CONVERSION | SMART UPS 1000 | CC LABORATORIO ANALISI OSPEDALE CIVITANOVA | OSPEDALE GENERALE DI ZONA - CIVITANOVA
3002718/B | / | STAMPANTE PER COMPUTER | EPSON | ALM 200 | CC LABORATORIO ANALISI OSPEDALE CIVITANOVA | OSPEDALE GENERALE DI ZONA - CIVITANOVA
3002724/A | / | PERSONAL COMPUTER | OLIDATA SPA | FQC-01246 | CC LABORATORIO ANALISI OSPEDALE CIVITANOVA | OSPEDALE GENERALE DI ZONA - CIVITANOVA
3002724/B | / | MONITOR PER PERSONAL COMPUTER | SAMSUNG ELECTRONICS | S22E200 | CC LABORATORIO ANALISI OSPEDALE CIVITANOVA | OSPEDALE GENERALE DI ZONA - CIVITANOVA
3002724/C | / | STAMPANTE PER COMPUTER | HEWLETT PACKARD CO | LASERJET P 1102 | CC LABORATORIO ANALISI OSPEDALE CIVITANOVA | OSPEDALE GENERALE DI ZONA - CIVITANOVA
3002725/A | 10107320606 | GRUPPO DI CONTINUITA' | ONPOWER CORP | 2000 VA | CC LABORATORIO ANALISI OSPEDALE CIVITANOVA | OSPEDALE GENERALE DI ZONA - CIVITANOVA
3002725/B | 30339017966 | PERSONAL COMPUTER | DELL COMPUTER CORP | OPTIPLEX 3020 | CC LABORATORIO ANALISI OSPEDALE CIVITANOVA | OSPEDALE GENERALE DI ZONA - CIVITANOVA
3002725/C | J8LMTF034133 | MONITOR PER PERSONAL COMPUTER | ASUS TEK COMPUTER INC | VS228 | CC LABORATORIO ANALISI OSPEDALE CIVITANOVA | OSPEDALE GENERALE DI ZONA - CIVITANOVA
3002725/D | / | STAMPANTE PER COMPUTER | HEWLETT PACKARD CO | LASERJET PRO M12A | CC LABORATORIO ANALISI OSPEDALE CIVITANOVA | OSPEDALE GENERALE DI ZONA - CIVITANOVA
3002730/A | 2412047 | ALIMENTATORE | OLYMPUS OPTICAL CO LTD | U-RFL-T200 | CC LABORATORIO ANALISI OSPEDALE CIVITANOVA | OSPEDALE GENERALE DI ZONA - CIVITANOVA
3002734/A | / | MONITOR PER PERSONAL COMPUTER | HANNS G | HA 191 | CC LABORATORIO ANALISI OSPEDALE CIVITANOVA | OSPEDALE GENERALE DI ZONA - CIVITANOVA
3002734/B | / | STAMPANTE PER COMPUTER | LEXMARK INTERNATIONAL SRL | T 650 N | CC LABORATORIO ANALISI OSPEDALE CIVITANOVA | OSPEDALE GENERALE DI ZONA - CIVITANOVA
3002734/C | / | PERSONAL COMPUTER | IRIS DIAGNOSTICS INC | 545 | CC LABORATORIO ANALISI OSPEDALE CIVITANOVA | OSPEDALE GENERALE DI ZONA - CIVITANOVA
3002734/D | / | MONITOR PER PERSONAL COMPUTER |  | 1927L | CC LABORATORIO ANALISI OSPEDALE CIVITANOVA | OSPEDALE GENERALE DI ZONA - CIVITANOVA
3002734/E | V01289 | ANALIZZATORE URINE | IRIS DIAGNOSTICS INC | ICHEM VELOCITY | CC LABORATORIO ANALISI OSPEDALE CIVITANOVA | OSPEDALE GENERALE DI ZONA - CIVITANOVA
3002734/F | 6036 |  | IRIS DIAGNOSTICS INC | IQ 200 SPRINT | CC LABORATORIO ANALISI OSPEDALE CIVITANOVA | OSPEDALE GENERALE DI ZONA - CIVITANOVA
3002734/G | 10050524 | ANALIZZATORE URINE | IRIS DIAGNOSTICS INC | ICHEM VELOCITY | CC LABORATORIO ANALISI OSPEDALE CIVITANOVA | OSPEDALE GENERALE DI ZONA - CIVITANOVA
3002741/A | / | PERSONAL COMPUTER | HEWLETT PACKARD CO | . | CC LABORATORIO ANALISI OSPEDALE CIVITANOVA | OSPEDALE GENERALE DI ZONA - CIVITANOVA
3002741/B | / | MONITOR PER PERSONAL COMPUTER | HEWLETT PACKARD CO | LE 2002 X | CC LABORATORIO ANALISI OSPEDALE CIVITANOVA | OSPEDALE GENERALE DI ZONA - CIVITANOVA
3002741/C | / | STAMPANTE PER COMPUTER | KYOCERA | ECOSYS P6026CDN | CC LABORATORIO ANALISI OSPEDALE CIVITANOVA | OSPEDALE GENERALE DI ZONA - CIVITANOVA
3002745/A | 1564 | ALIMENTATORE | COSMEL DI TESTA FELICE | 6E1/20 | CC LABORATORIO ANALISI OSPEDALE CIVITANOVA | OSPEDALE GENERALE DI ZONA - CIVITANOVA
3002746/A | 500253 | ALIMENTATORE | LEICA MICROSYSTEMS WETZLAR GMBH | WILD-H | CC LABORATORIO ANALISI OSPEDALE CIVITANOVA | OSPEDALE GENERALE DI ZONA - CIVITANOVA
3002749/A | YLCV055258 | PERSONAL COMPUTER | FUJITSU SIEMENS | MI 5W-03062 | CC LABORATORIO ANALISI OSPEDALE CIVITANOVA | OSPEDALE GENERALE DI ZONA - CIVITANOVA
3002749/B | YV2E31017 | MONITOR PER PERSONAL COMPUTER | FUJITSU SIEMENS | 177V | CC LABORATORIO ANALISI OSPEDALE CIVITANOVA | OSPEDALE GENERALE DI ZONA - CIVITANOVA
3002750/A | ARWUS104872047319003 | PERSONAL COMPUTER | SIEMENS AG | 526 | CC LABORATORIO ANALISI OSPEDALE CIVITANOVA | OSPEDALE GENERALE DI ZONA - CIVITANOVA
3002750/B | L11C003425 | MONITOR PER PERSONAL COMPUTER |  | 1927L | CC LABORATORIO ANALISI OSPEDALE CIVITANOVA | OSPEDALE GENERALE DI ZONA - CIVITANOVA
3002750/C | AK5B047388 | STAMPANTE PER COMPUTER | OKIDATA OFFICE PRODUCTS DV | ES4131DN | CC LABORATORIO ANALISI OSPEDALE CIVITANOVA | OSPEDALE GENERALE DI ZONA - CIVITANOVA
3002751/A | / | PERSONAL COMPUTER |  | . | CC LABORATORIO ANALISI OSPEDALE CIVITANOVA | OSPEDALE GENERALE DI ZONA - CIVITANOVA
3002751/B | L11C003415 | MONITOR PER PERSONAL COMPUTER |  | 1927L | CC LABORATORIO ANALISI OSPEDALE CIVITANOVA | OSPEDALE GENERALE DI ZONA - CIVITANOVA
3002751/C | AK5A043731 | STAMPANTE PER COMPUTER | OKIDATA OFFICE PRODUCTS DV | ES4131DN | CC LABORATORIO ANALISI OSPEDALE CIVITANOVA | OSPEDALE GENERALE DI ZONA - CIVITANOVA
3002753/A | / | GRUPPO DI CONTINUITA' | POWERVAR | POWERVAR 1.2 | CC LABORATORIO ANALISI OSPEDALE CIVITANOVA | OSPEDALE GENERALE DI ZONA - CIVITANOVA
3002757/A | 1640117 | GRUPPO DI CONTINUITA' | POWERVAR | POWERVAR 800 | CC LABORATORIO ANALISI OSPEDALE CIVITANOVA | OSPEDALE GENERALE DI ZONA - CIVITANOVA
3002757/B | MEDH66T | MONITOR PER PERSONAL COMPUTER |  | CYBERNET | CC LABORATORIO ANALISI OSPEDALE CIVITANOVA | OSPEDALE GENERALE DI ZONA - CIVITANOVA
3002757/C | VPW1089 | INCUBATORE | BECTON DICKINSON & CO | 442950 | CC LABORATORIO ANALISI OSPEDALE CIVITANOVA | OSPEDALE GENERALE DI ZONA - CIVITANOVA
3002757/D | XLB9HD4C2376 | STAMPANTE PER COMPUTER | HEWLETT PACKARD CO | M252N | CC LABORATORIO ANALISI OSPEDALE CIVITANOVA | OSPEDALE GENERALE DI ZONA - CIVITANOVA
3002758/A | MD1G6027 | PREPARATORE AUTOMATICO PIASTRE | BECTON DICKINSON & CO | BBL CRYSTAL | CC LABORATORIO ANALISI OSPEDALE CIVITANOVA | OSPEDALE GENERALE DI ZONA - CIVITANOVA
3002759/A | P15108003R | GRUPPO DI CONTINUITA' | POWERVAR | POWERVAR 1.2 | CC LABORATORIO ANALISI OSPEDALE CIVITANOVA | OSPEDALE GENERALE DI ZONA - CIVITANOVA
3002760/A | 16010176 | GRUPPO DI CONTINUITA' | POWERVAR | POWERVAR 1.2 | CC LABORATORIO ANALISI OSPEDALE CIVITANOVA | OSPEDALE GENERALE DI ZONA - CIVITANOVA
3002761/A | / | STAMPANTE PER COMPUTER | SAMSUNG ELECTRONICS | CLP 325 | CC LABORATORIO ANALISI OSPEDALE CIVITANOVA | OSPEDALE GENERALE DI ZONA - CIVITANOVA
3002788/A | / | PERSONAL COMPUTER |  | . | CC LABORATORIO ANALISI OSPEDALE CIVITANOVA | OSPEDALE GENERALE DI ZONA - CIVITANOVA
3002788/B | MTR0711F01441 | MONITOR PER PERSONAL COMPUTER | DTX CONTEC INC | ROM-770AIII | CC LABORATORIO ANALISI OSPEDALE CIVITANOVA | OSPEDALE GENERALE DI ZONA - CIVITANOVA
3002789/A | COC1499CDO | PERSONAL COMPUTER | HEWLETT PACKARD CO | RP 5700 | CC LABORATORIO ANALISI OSPEDALE CIVITANOVA | OSPEDALE GENERALE DI ZONA - CIVITANOVA
3002789/B | / | MONITOR PER PERSONAL COMPUTER | VIEWSONIC CORP | VA2006 | CC LABORATORIO ANALISI OSPEDALE CIVITANOVA | OSPEDALE GENERALE DI ZONA - CIVITANOVA
3002794/A | B944F82 | PERSONAL COMPUTER | DELL COMPUTER CORP | OPTIPLEX 3040 | CC LABORATORIO ANALISI OSPEDALE CIVITANOVA | OSPEDALE GENERALE DI ZONA - CIVITANOVA
3002794/B | MM2ZFEE0014200 | MONITOR PER PERSONAL COMPUTER | ACER AMERICA CORP | V176L | CC LABORATORIO ANALISI OSPEDALE CIVITANOVA | OSPEDALE GENERALE DI ZONA - CIVITANOVA
3002795/A | SG41J4P021B | PERSONAL COMPUTER | SHUTTLE COMPUTER | XPC | CC LABORATORIO ANALISI OSPEDALE CIVITANOVA | OSPEDALE GENERALE DI ZONA - CIVITANOVA
3002795/B | 11022C080 | MONITOR PER PERSONAL COMPUTER | LIYAMA INC | PROLITE B1706S | CC LABORATORIO ANALISI OSPEDALE CIVITANOVA | OSPEDALE GENERALE DI ZONA - CIVITANOVA
3002795/C | VNF8Y03824 | STAMPANTE PER COMPUTER | HEWLETT PACKARD CO | LASERJET P1102 | CC LABORATORIO ANALISI OSPEDALE CIVITANOVA | OSPEDALE GENERALE DI ZONA - CIVITANOVA
3002796/A | 196586 | PERSONAL COMPUTER | SIEMENS AG | CS-Q67 | CC LABORATORIO ANALISI OSPEDALE CIVITANOVA | OSPEDALE GENERALE DI ZONA - CIVITANOVA
3002796/B | / | MONITOR PER PERSONAL COMPUTER |  | 1927L | CC LABORATORIO ANALISI OSPEDALE CIVITANOVA | OSPEDALE GENERALE DI ZONA - CIVITANOVA
3002796/C | AK31023299 | STAMPANTE PER COMPUTER | OKIDATA OFFICE PRODUCTS DV | B 431 DN | CC LABORATORIO ANALISI OSPEDALE CIVITANOVA | OSPEDALE GENERALE DI ZONA - CIVITANOVA
3002797/A | 3014246 | PERSONAL COMPUTER | SIEMENS AG | CS-Q67 | CC LABORATORIO ANALISI OSPEDALE CIVITANOVA | OSPEDALE GENERALE DI ZONA - CIVITANOVA
3002797/B | / | MONITOR PER PERSONAL COMPUTER |  | 1927L | CC LABORATORIO ANALISI OSPEDALE CIVITANOVA | OSPEDALE GENERALE DI ZONA - CIVITANOVA
3002797/C | AK3027582 | STAMPANTE PER COMPUTER | OKIDATA OFFICE PRODUCTS DV | B431D | CC LABORATORIO ANALISI OSPEDALE CIVITANOVA | OSPEDALE GENERALE DI ZONA - CIVITANOVA
3002798/A | DX10113F15 | PERSONAL COMPUTER | DTX CONTEC INC | 12F158N5 | CC LABORATORIO ANALISI OSPEDALE CIVITANOVA | OSPEDALE GENERALE DI ZONA - CIVITANOVA
3002798/B | MTR0711F01347 | MONITOR PER PERSONAL COMPUTER | DTX CONTEC INC | ROM-770AIII | CC LABORATORIO ANALISI OSPEDALE CIVITANOVA | OSPEDALE GENERALE DI ZONA - CIVITANOVA
| 28098 | CONGELATORE DA LABORATORIO | ANGELANTONI INDUSTRIE SPA | KRYOLAB 500 V | CC LABORATORIO ANALISI OSPEDALE CIVITANOVA | OSPEDALE GENERALE DI ZONA - CIVITANOVA
|  | CONGELATORE DA LABORATORIO | BOSCH R GMBH DIV HOEFLIGER DIMEQ |  | CC LABORATORIO ANALISI OSPEDALE CIVITANOVA | OSPEDALE GENERALE DI ZONA - CIVITANOVA
| 4107 | INCUBATORE | BECKMAN COULTER INC | FRYER 6558 | CC LABORATORIO ANALISI OSPEDALE CIVITANOVA | OSPEDALE GENERALE DI ZONA - CIVITANOVA
| 5226 | LAVAGGIO E DISINFEZIONE, APPARECCHIO PER | BECKMAN COULTER INC |  | CC LABORATORIO ANALISI OSPEDALE CIVITANOVA | OSPEDALE GENERALE DI ZONA - CIVITANOVA
| 6794 | ACCESSORIO PER ELETTROFORESI | BECKMAN COULTER INC | 6558 | CC LABORATORIO ANALISI OSPEDALE CIVITANOVA | OSPEDALE GENERALE DI ZONA - CIVITANOVA
| 1242 | ANALIZZATORE NEFELOMETRICO PER IMMUNOCHIMICA | BECKMAN COULTER INC | IMMAGE | CC LABORATORIO ANALISI OSPEDALE CIVITANOVA | OSPEDALE GENERALE DI ZONA - CIVITANOVA
| US70151679 | PERSONAL COMPUTER | HEWLETT PACKARD CO | VECTRA VL | CC LABORATORIO ANALISI OSPEDALE CIVITANOVA | OSPEDALE GENERALE DI ZONA - CIVITANOVA
| CN12211725 | MONITOR PER PERSONAL COMPUTER | HEWLETT PACKARD CO | HP 56 | CC LABORATORIO ANALISI OSPEDALE CIVITANOVA | OSPEDALE GENERALE DI ZONA - CIVITANOVA
| S476060430 | MONITOR PER PERSONAL COMPUTER | SAMPO | KM 411 | CC LABORATORIO ANALISI OSPEDALE CIVITANOVA | OSPEDALE GENERALE DI ZONA - CIVITANOVA
| 4C9480928 | MONITOR PER PERSONAL COMPUTER | DAEWOO ELECTRONICS CO LTD |  | CC LABORATORIO ANALISI OSPEDALE CIVITANOVA | OSPEDALE GENERALE DI ZONA - CIVITANOVA
| 2996965 | STAMPANTE PER COMPUTER | MANESMANN TALLY CORP | T 2155 | CC LABORATORIO ANALISI OSPEDALE CIVITANOVA | OSPEDALE GENERALE DI ZONA - CIVITANOVA
|  | PERSONAL COMPUTER | LG ELECTRONICS INC |  | CC LABORATORIO ANALISI OSPEDALE CIVITANOVA | OSPEDALE GENERALE DI ZONA - CIVITANOVA
| 2133 | ANALIZZATORE AUTOMATICO PER IMMUNOCHIMICA | DIAGNOSTIC PRODUCTS CORP | IMMULITE 2000 | CC LABORATORIO ANALISI OSPEDALE CIVITANOVA | OSPEDALE GENERALE DI ZONA - CIVITANOVA
| 42845 | MONITOR PER PERSONAL COMPUTER |  | 4311 C | CC LABORATORIO ANALISI OSPEDALE CIVITANOVA | OSPEDALE GENERALE DI ZONA - CIVITANOVA
| 25014392 | ANALIZZATORE MONOCANALE DISCRETO | JOHNSON & JOHNSON CLINICAL DIAGNOSTICS INC | VITROS 250 | CC LABORATORIO ANALISI OSPEDALE CIVITANOVA | OSPEDALE GENERALE DI ZONA - CIVITANOVA
| 6022802784 | MONITOR PER PERSONAL COMPUTER | NEC SAN-EI INSTRUMENTS LTD | JC14W1VMA | CC LABORATORIO ANALISI OSPEDALE CIVITANOVA | OSPEDALE GENERALE DI ZONA - CIVITANOVA
| 80014879 | STAMPANTE PER COMPUTER | EPSON | LQ 570 | CC LABORATORIO ANALISI OSPEDALE CIVITANOVA | OSPEDALE GENERALE DI ZONA - CIVITANOVA
| 401959 | ANALIZZATORE MONOCANALE DISCRETO | BECKMAN COULTER INC | ACCESS | CC LABORATORIO ANALISI OSPEDALE CIVITANOVA | OSPEDALE GENERALE DI ZONA - CIVITANOVA
| CN13635091 | MONITOR PER PERSONAL COMPUTER | HEWLETT PACKARD CO | HP 56 | CC LABORATORIO ANALISI OSPEDALE CIVITANOVA | OSPEDALE GENERALE DI ZONA - CIVITANOVA
| 1564 | ALIMENTATORE |  | 6E1/20 | CC LABORATORIO ANALISI OSPEDALE CIVITANOVA | OSPEDALE GENERALE DI ZONA - CIVITANOVA
| 94042125 | GRUPPO DI CONTINUITA' |  | MS 750 | CC LABORATORIO ANALISI OSPEDALE CIVITANOVA | OSPEDALE GENERALE DI ZONA - CIVITANOVA
| 112/A | VELOCITA` DI ERITRO-SEDIMENTAZIONE, APPARECCHIO PER | DIESSE DIAGNOSTICA SENESE SPA | VES MATIC 60 | CC LABORATORIO ANALISI OSPEDALE CIVITANOVA | OSPEDALE GENERALE DI ZONA - CIVITANOVA
| IR26090135 | CONTAGLOBULI AUTOMATICO DIFFERENZIALE | BAYER AG | ADVIA 120 | CC LABORATORIO ANALISI OSPEDALE CIVITANOVA | OSPEDALE GENERALE DI ZONA - CIVITANOVA
|  | STAMPANTE PER COMPUTER | HEWLETT PACKARD CO | LASERJET 4000 | CC LABORATORIO ANALISI OSPEDALE CIVITANOVA | OSPEDALE GENERALE DI ZONA - CIVITANOVA
| 110CS66879 | CONTAGLOBULI AUTOMATICO | BAYER AG | ADVIA 60 | CC LABORATORIO ANALISI OSPEDALE CIVITANOVA | OSPEDALE GENERALE DI ZONA - CIVITANOVA
| CLCY194398 | STAMPANTE PER COMPUTER | EPSON | LX 300 | CC LABORATORIO ANALISI OSPEDALE CIVITANOVA | OSPEDALE GENERALE DI ZONA - CIVITANOVA
|  | ANTIBIOGRAMMA ED IDENTIFICAZIONE MICROBICA, APPARECCHIO PER | BIOMERIEUX SA | VITEK 32 | CC LABORATORIO ANALISI OSPEDALE CIVITANOVA | OSPEDALE GENERALE DI ZONA - CIVITANOVA
| 10-C524D | ELABORATORE PER LABORATORIO DI ANALISI | BIOMERIEUX SA | CC4 | CC LABORATORIO ANALISI OSPEDALE CIVITANOVA | OSPEDALE GENERALE DI ZONA - CIVITANOVA
| EX94000610 | MONITOR PER PERSONAL COMPUTER | VIEWSONIC CORP | G 655 | CC LABORATORIO ANALISI OSPEDALE CIVITANOVA | OSPEDALE GENERALE DI ZONA - CIVITANOVA
| 11-971M3 | STAMPANTE PER COMPUTER | LEXMARK INTERNATIONAL SRL | 2380-003 | CC LABORATORIO ANALISI OSPEDALE CIVITANOVA | OSPEDALE GENERALE DI ZONA - CIVITANOVA
| 4010375 | AGITATORE DA LABORATORIO | VELP SCIENTIFICA SRL | RX 3 | CC LABORATORIO ANALISI OSPEDALE CIVITANOVA | OSPEDALE GENERALE DI ZONA - CIVITANOVA
| 8938CQN23171 | PERSONAL COMPUTER | COMPAQ COMPUTER SPA | DESK PRO | CC LABORATORIO ANALISI OSPEDALE CIVITANOVA | OSPEDALE GENERALE DI ZONA - CIVITANOVA
|  | BAGNO TERMOSTATICO |  |  | CC LABORATORIO ANALISI OSPEDALE CIVITANOVA | OSPEDALE GENERALE DI ZONA - CIVITANOVA
| 138 | STAZIONE DI LAVAGGIO PER INDAGINI CELLULARI E/O MOLECOLARI | DAS DIGITAL AND ANALOGIC SYSTEMS SRL | PLATE WASHER | CC LABORATORIO ANALISI OSPEDALE CIVITANOVA | OSPEDALE GENERALE DI ZONA - CIVITANOVA
3002693 |  | CELLA FRIGORIFERA |  |  | CC LABORATORIO ANALISI OSPEDALE CIVITANOVA | OSPEDALE GENERALE DI ZONA - CIVITANOVA
| FRGW042324 | STAMPANTE PER COMPUTER | HEWLETT PACKARD CO | LASER JET 2100 | CC LABORATORIO ANALISI OSPEDALE CIVITANOVA | OSPEDALE GENERALE DI ZONA - CIVITANOVA
| C5EZ21100019 | MONITOR PER PERSONAL COMPUTER |  |  | CC LABORATORIO ANALISI OSPEDALE CIVITANOVA | OSPEDALE GENERALE DI ZONA - CIVITANOVA
| 25C7102465 | STAMPANTE PER COMPUTER | EPSON | LQ-570 + | CC LABORATORIO ANALISI OSPEDALE CIVITANOVA | OSPEDALE GENERALE DI ZONA - CIVITANOVA
| CLHY046139 | STAMPANTE PER COMPUTER | EPSON | LQ 580 | CC LABORATORIO ANALISI OSPEDALE CIVITANOVA | OSPEDALE GENERALE DI ZONA - CIVITANOVA
| CK9340Q1H5Q | PERSONAL COMPUTER | APPLE COMPUTER INC | G3 | CC LABORATORIO ANALISI OSPEDALE CIVITANOVA | OSPEDALE GENERALE DI ZONA - CIVITANOVA
|  | ALIMENTATORE | BECKMAN COULTER INC |  | CC LABORATORIO ANALISI OSPEDALE CIVITANOVA | OSPEDALE GENERALE DI ZONA - CIVITANOVA
| 222085 | LETTORE PER IMMUNOCHIMICA | TECAN AG | SPECTRA II | CC LABORATORIO ANALISI OSPEDALE CIVITANOVA | OSPEDALE GENERALE DI ZONA - CIVITANOVA
| 221-073-1056 | BAGNO TERMOSTATICO | GEN PROBE INC |  | CC LABORATORIO ANALISI OSPEDALE CIVITANOVA | OSPEDALE GENERALE DI ZONA - CIVITANOVA
|  | STAMPANTE PER COMPUTER | HEWLETT PACKARD CO | DESK JET 940 C | CC LABORATORIO ANALISI OSPEDALE CIVITANOVA | OSPEDALE GENERALE DI ZONA - CIVITANOVA
| 2502 | BAGNO TERMOSTATICO | ELVI LOGOS SRL | 725 | CC LABORATORIO ANALISI OSPEDALE CIVITANOVA | OSPEDALE GENERALE DI ZONA - CIVITANOVA
| 7714 | AGITATORE DA LABORATORIO | FORLAB | MP 130 | CC LABORATORIO ANALISI OSPEDALE CIVITANOVA | OSPEDALE GENERALE DI ZONA - CIVITANOVA
2813 | 40226137 | CENTRIFUGA | HERAEUS INSTRUMENTS GMBH | MEGAFUGE 1.0 | CC LABORATORIO ANALISI OSPEDALE CIVITANOVA | OSPEDALE GENERALE DI ZONA - CIVITANOVA
| 14363 | EMOGASANALIZZATORE | CHIRON DIAGNOSTICS CORP | 800-RAPIDLAB 855 | CC LABORATORIO ANALISI OSPEDALE CIVITANOVA | OSPEDALE GENERALE DI ZONA - CIVITANOVA
3002754 | BHA-48 M 2247 | CAPPA STERILE | FASTER SRL | BHA 48 | CC LABORATORIO ANALISI OSPEDALE CIVITANOVA | OSPEDALE GENERALE DI ZONA - CIVITANOVA
1803 | 9503 | MONITOR PER PERSONAL COMPUTER | HANSOL MULTITECH INC | MAZALLAN 500A | CC LABORATORIO ANALISI OSPEDALE CIVITANOVA | OSPEDALE GENERALE DI ZONA - CIVITANOVA
3002705 | 40052081 | CENTRIFUGA REFRIGERATA | HERAEUS INSTRUMENTS GMBH | MEGAFUGE 1.0 R | CC LABORATORIO ANALISI OSPEDALE CIVITANOVA | OSPEDALE GENERALE DI ZONA - CIVITANOVA
| 7714/54130 | AGITATORE DA LABORATORIO | HEIDOLPH INSTRUMENTS GMBH & CO KG | REAX 3 | CC LABORATORIO ANALISI OSPEDALE CIVITANOVA | OSPEDALE GENERALE DI ZONA - CIVITANOVA
3002745 | 864986 | MICROSCOPIO OTTICO DA LABORATORIO | LEICA MICROSYSTEMS WETZLAR GMBH | DIALUX | CC LABORATORIO ANALISI OSPEDALE CIVITANOVA | OSPEDALE GENERALE DI ZONA - CIVITANOVA
| 939526 | MICROSCOPIO OTTICO DA LABORATORIO | LEICA MICROSYSTEMS WETZLAR GMBH | ORTHOPLAN | CC LABORATORIO ANALISI OSPEDALE CIVITANOVA | OSPEDALE GENERALE DI ZONA - CIVITANOVA
|  | GRUPPO DI CONTINUITA' |  | SSX 1000 | CC LABORATORIO ANALISI OSPEDALE CIVITANOVA | OSPEDALE GENERALE DI ZONA - CIVITANOVA
|  | FRIGORIFERO BIOLOGICO | ELECTROLUX ZANUSSI SPA |  | CC LABORATORIO ANALISI OSPEDALE CIVITANOVA | OSPEDALE GENERALE DI ZONA - CIVITANOVA
| 1106 | AGITATORE DA LABORATORIO | ABBOTT LABORATORIES | 712 | CC LABORATORIO ANALISI OSPEDALE CIVITANOVA | OSPEDALE GENERALE DI ZONA - CIVITANOVA
| 205 | POLTRONA PORTA PAZIENTE | EUROSPITAL SPA | 3855 | CC LABORATORIO ANALISI OSPEDALE CIVITANOVA | OSPEDALE GENERALE DI ZONA - CIVITANOVA
| 101 | CONTATORE DI RAGGI GAMMA | OAKFIELD INSTRUMENTS LTD | S012 | CC LABORATORIO ANALISI OSPEDALE CIVITANOVA | OSPEDALE GENERALE DI ZONA - CIVITANOVA
| 29733 | TERMINALE VIDEO | IBM CORP | 8513 | CC LABORATORIO ANALISI OSPEDALE CIVITANOVA | OSPEDALE GENERALE DI ZONA - CIVITANOVA
| 705 | AGITATORE DA LABORATORIO | FISCHER & PORTER CO | 231 | CC LABORATORIO ANALISI OSPEDALE CIVITANOVA | OSPEDALE GENERALE DI ZONA - CIVITANOVA
| 1249 | POLTRONA PORTA PAZIENTE | INDUSTRIE GUIDO MALVESTIO SPA |  | CC LABORATORIO ANALISI OSPEDALE CIVITANOVA | OSPEDALE GENERALE DI ZONA - CIVITANOVA
| 1232 | ELETTROFORESI AUTOMATICA, APPARECCHIO PER | BECKMAN COULTER INC | PARAGON CZE 2000 | CC LABORATORIO ANALISI OSPEDALE CIVITANOVA | OSPEDALE GENERALE DI ZONA - CIVITANOVA
| SG69D1B0JM | STAMPANTE PER COMPUTER | HEWLETT PACKARD CO | DESK JET 690 C | CC LABORATORIO ANALISI OSPEDALE CIVITANOVA | OSPEDALE GENERALE DI ZONA - CIVITANOVA
| 154071 | PERSONAL COMPUTER | HEWLETT PACKARD CO | VECTRA VL | CC LABORATORIO ANALISI OSPEDALE CIVITANOVA | OSPEDALE GENERALE DI ZONA - CIVITANOVA
| 969349 | PERSONAL COMPUTER | HEWLETT PACKARD CO | VECTRA | CC LABORATORIO ANALISI OSPEDALE CIVITANOVA | OSPEDALE GENERALE DI ZONA - CIVITANOVA
| 71601143 | MONITOR PER PERSONAL COMPUTER | HEWLETT PACKARD CO | 1024 | CC LABORATORIO ANALISI OSPEDALE CIVITANOVA | OSPEDALE GENERALE DI ZONA - CIVITANOVA
| 121208 | INCUBATORE | CARLO ERBA REAGENTI SPA | UNITERM 1500 | CC LABORATORIO ANALISI OSPEDALE CIVITANOVA | OSPEDALE GENERALE DI ZONA - CIVITANOVA
| 28879775 | BAGNO TERMOSTATICO | TERZANO DR ING SRL | 2033 | CC LABORATORIO ANALISI OSPEDALE CIVITANOVA | OSPEDALE GENERALE DI ZONA - CIVITANOVA
| 0125-011 | FOTOMETRO | HITACHI MEDICAL CORP | PHOTOMETER 4020 | CC LABORATORIO ANALISI OSPEDALE CIVITANOVA | OSPEDALE GENERALE DI ZONA - CIVITANOVA
| 30897 | INCUBATORE | DOWNS SURGICAL | DIGNOTEST | CC LABORATORIO ANALISI OSPEDALE CIVITANOVA | OSPEDALE GENERALE DI ZONA - CIVITANOVA
3002737 | 2088 | AGITATORE DA LABORATORIO | IKA WERKE GMBH & CO KG | IKA VIBROFIX VF 1 | CC LABORATORIO ANALISI OSPEDALE CIVITANOVA | OSPEDALE GENERALE DI ZONA - CIVITANOVA
| 12674 | MICROSCOPIO OTTICO DA LABORATORIO | LEICA MICROSYSTEMS WETZLAR GMBH | LABORLUX S | CC LABORATORIO ANALISI OSPEDALE CIVITANOVA | OSPEDALE GENERALE DI ZONA - CIVITANOVA
| 8 | BECCO BUNSEN | INTERNATIONAL PBI SPA | FLAM O MATIC | CC LABORATORIO ANALISI OSPEDALE CIVITANOVA | OSPEDALE GENERALE DI ZONA - CIVITANOVA
| PLS13803893 | MONITOR PER PERSONAL COMPUTER | TULIP COMPUTERS INTERNATIONAL BV | 1435 TF | CC LABORATORIO ANALISI OSPEDALE CIVITANOVA | OSPEDALE GENERALE DI ZONA - CIVITANOVA
| 58AP3169144K | STAMPANTE PER COMPUTER | OKIDATA OFFICE PRODUCTS DV | MICROLINE 280 | CC LABORATORIO ANALISI OSPEDALE CIVITANOVA | OSPEDALE GENERALE DI ZONA - CIVITANOVA
|  | AUTOCLAVE | VITTADINI STRUMENTAZIONE SAS |  | CC LABORATORIO ANALISI OSPEDALE CIVITANOVA | OSPEDALE GENERALE DI ZONA - CIVITANOVA
| 490799 | COAGULOMETRO | BEHRINGWERKE AG | BCS BEHRING COAGULATION SYSTEM | CC LABORATORIO ANALISI OSPEDALE CIVITANOVA | OSPEDALE GENERALE DI ZONA - CIVITANOVA
| 1895 | ANALIZZATORE AUTOMATICO PER IMMUNOCHIMICA | BIOMERIEUX SA | MINI VIDAS | CC LABORATORIO ANALISI OSPEDALE CIVITANOVA | OSPEDALE GENERALE DI ZONA - CIVITANOVA
|  | EMOGLOBINA GLICOSILATA, APPARECCHIO PER | ARKRAY GLOBAL BUSINESS INC | HA 8140 AUTO A1C ANALYZER | CC LABORATORIO ANALISI OSPEDALE CIVITANOVA | OSPEDALE GENERALE DI ZONA - CIVITANOVA
| CZC40419X0 | PERSONAL COMPUTER | HEWLETT PACKARD CO |  | CC LABORATORIO ANALISI OSPEDALE CIVITANOVA | OSPEDALE GENERALE DI ZONA - CIVITANOVA
| 202777 | LETTORE PER IMMUNOCHIMICA | GEN PROBE INC | LEADER 50 | CC LABORATORIO ANALISI OSPEDALE CIVITANOVA | OSPEDALE GENERALE DI ZONA - CIVITANOVA
| 364 | STAZIONE DI LAVAGGIO PER INDAGINI CELLULARI E/O MOLECOLARI | DAS DIGITAL AND ANALOGIC SYSTEMS SRL | PLATE WASHER | CC LABORATORIO ANALISI OSPEDALE CIVITANOVA | OSPEDALE GENERALE DI ZONA - CIVITANOVA
| 27AH4112361K | STAMPANTE PER COMPUTER | OKIDATA OFFICE PRODUCTS DV | MICROLINE 3320 | CC LABORATORIO ANALISI OSPEDALE CIVITANOVA | OSPEDALE GENERALE DI ZONA - CIVITANOVA
| 1392191 | POMPA ASPIRANTE/PREMENTE | KNF INC | N 820FT.18 | CC LABORATORIO ANALISI OSPEDALE CIVITANOVA | OSPEDALE GENERALE DI ZONA - CIVITANOVA
| 55 | AGITATORE DA LABORATORIO | ABBOTT LABORATORIES | 708 | CC LABORATORIO ANALISI OSPEDALE CIVITANOVA | OSPEDALE GENERALE DI ZONA - CIVITANOVA
| 143128 | BILANCIA ANALITICA | SARTORIUS AG | 2400 | CC LABORATORIO ANALISI OSPEDALE CIVITANOVA | OSPEDALE GENERALE DI ZONA - CIVITANOVA
| b4-p11623 | ANALIZZATORE AUTOMATICO PER IMMUNOCHIMICA | DADE BEHRING INC | OPUS PLUS | CC LABORATORIO ANALISI OSPEDALE CIVITANOVA | OSPEDALE GENERALE DI ZONA - CIVITANOVA
| CNL4470F22 | MONITOR PER PERSONAL COMPUTER | HEWLETT PACKARD CO | L 1502 | CC LABORATORIO ANALISI OSPEDALE CIVITANOVA | OSPEDALE GENERALE DI ZONA - CIVITANOVA
| OCD0014636 | STAMPANTE PER COMPUTER | EPSON | LQ 570 | CC LABORATORIO ANALISI OSPEDALE CIVITANOVA | OSPEDALE GENERALE DI ZONA - CIVITANOVA
| HUOC41W1Y1 | STAMPANTE PER COMPUTER | HEWLETT PACKARD CO | DESK JET 840C | CC LABORATORIO ANALISI OSPEDALE CIVITANOVA | OSPEDALE GENERALE DI ZONA - CIVITANOVA
| 319553 | ALIMENTATORE | LEICA MICROSYSTEMS WETZLAR GMBH |  | CC LABORATORIO ANALISI OSPEDALE CIVITANOVA | OSPEDALE GENERALE DI ZONA - CIVITANOVA
| 227Y10J | PERSONAL COMPUTER | DELL COMPUTER CORP | GX 100 | CC LABORATORIO ANALISI OSPEDALE CIVITANOVA | OSPEDALE GENERALE DI ZONA - CIVITANOVA
| 223005200097 | MONITOR PER PERSONAL COMPUTER | NOKIA CORP | 710C | CC LABORATORIO ANALISI OSPEDALE CIVITANOVA | OSPEDALE GENERALE DI ZONA - CIVITANOVA
| 306180 | INCUBATORE | 3M | ATTEST 118 | CC LABORATORIO ANALISI OSPEDALE CIVITANOVA | OSPEDALE GENERALE DI ZONA - CIVITANOVA
| 929BJ11AT6 | MONITOR PER PERSONAL COMPUTER | COMPAQ COMPUTER SPA | MV 500 317T | CC LABORATORIO ANALISI OSPEDALE CIVITANOVA | OSPEDALE GENERALE DI ZONA - CIVITANOVA
|  | STAMPANTE PER COMPUTER | OLIVETTI SPA | PGL 8 EN | CC LABORATORIO ANALISI OSPEDALE CIVITANOVA | OSPEDALE GENERALE DI ZONA - CIVITANOVA
| 11035 | COMPRESSORE PER RIUNITO DENTISTICO | ABBOTT LABORATORIES |  | CC LABORATORIO ANALISI OSPEDALE CIVITANOVA | OSPEDALE GENERALE DI ZONA - CIVITANOVA
| 3931 | ANALIZZATORE AUTOMATICO PER IMMUNOCHIMICA | PHARMACIA LKB BIOTECH AB | UNICAP 100 | CC LABORATORIO ANALISI OSPEDALE CIVITANOVA | OSPEDALE GENERALE DI ZONA - CIVITANOVA
3003684 | CBH36M1032 | CAPPA ASPIRANTE | FASTER SRL | CBH | CC LABORATORIO ANALISI OSPEDALE CIVITANOVA | OSPEDALE GENERALE DI ZONA - CIVITANOVA
| 250256 | CENTRIFUGA | ALC | 4235 | CC LABORATORIO ANALISI OSPEDALE CIVITANOVA | OSPEDALE GENERALE DI ZONA - CIVITANOVA
| 034-0401 | CENTRIFUGA | ALC | 4237 | CC LABORATORIO ANALISI OSPEDALE CIVITANOVA | OSPEDALE GENERALE DI ZONA - CIVITANOVA
| 55MXPZ2 | PERSONAL COMPUTER | IBM CORP | 30-286 | CC LABORATORIO ANALISI OSPEDALE CIVITANOVA | OSPEDALE GENERALE DI ZONA - CIVITANOVA
| OYT7007402 | STAMPANTE PER COMPUTER | EPSON | LX-400 | CC LABORATORIO ANALISI OSPEDALE CIVITANOVA | OSPEDALE GENERALE DI ZONA - CIVITANOVA
| 16896 | AGITATORE DA LABORATORIO | SANOFI DIAGNOSTICS PASTEUR INC | VIBRATO | CC LABORATORIO ANALISI OSPEDALE CIVITANOVA | OSPEDALE GENERALE DI ZONA - CIVITANOVA
| 3636 | AGITATORE DA LABORATORIO | HEIDOLPH INSTRUMENTS GMBH & CO KG | TCR 190 | CC LABORATORIO ANALISI OSPEDALE CIVITANOVA | OSPEDALE GENERALE DI ZONA - CIVITANOVA
| 624 | AGITATORE DA LABORATORIO | ELVI LOGOS SRL | 730 | CC LABORATORIO ANALISI OSPEDALE CIVITANOVA | OSPEDALE GENERALE DI ZONA - CIVITANOVA
| K290611 | COAGULOMETRO | JOHNSON & JOHNSON ORTHO | KOAGULAB M | CC LABORATORIO ANALISI OSPEDALE CIVITANOVA | OSPEDALE GENERALE DI ZONA - CIVITANOVA
| 470 | AGITATORE DA LABORATORIO | DYNATECH LABORATORIES INC | MICRO SHAKER | CC LABORATORIO ANALISI OSPEDALE CIVITANOVA | OSPEDALE GENERALE DI ZONA - CIVITANOVA
|  | LAMPADA RAGGI ULTRAVIOLETTI |  |  | CC LABORATORIO ANALISI OSPEDALE CIVITANOVA | OSPEDALE GENERALE DI ZONA - CIVITANOVA
| 002421 TG | INCUBATORE |  | CLEARVIEW | CC LABORATORIO ANALISI OSPEDALE CIVITANOVA | OSPEDALE GENERALE DI ZONA - CIVITANOVA
|  | ALIMENTATORE | INTERNATIONAL PBI SPA |  | CC LABORATORIO ANALISI OSPEDALE CIVITANOVA | OSPEDALE GENERALE DI ZONA - CIVITANOVA
|  | ANALIZZATORE URINE | BAYER AG | CLINITEK ATLAS | CC LABORATORIO ANALISI OSPEDALE CIVITANOVA | OSPEDALE GENERALE DI ZONA - CIVITANOVA
| 5240739A | PERSONAL COMPUTER | TULIP COMPUTERS INTERNATIONAL BV | DT 4/66 | CC LABORATORIO ANALISI OSPEDALE CIVITANOVA | OSPEDALE GENERALE DI ZONA - CIVITANOVA
| 3091330 | SPETTROFOTOMETRO |  |  | CC LABORATORIO ANALISI OSPEDALE CIVITANOVA | OSPEDALE GENERALE DI ZONA - CIVITANOVA
3002744 | 18078605 | FRIGORIFERO BIOLOGICO | ELECTROLUX ZANUSSI SPA | 07421003 | CC LABORATORIO ANALISI OSPEDALE CIVITANOVA | OSPEDALE GENERALE DI ZONA - CIVITANOVA
| 4269014 | GRUPPO DI CONTINUITA' |  | MT 2000 | CC LABORATORIO ANALISI OSPEDALE CIVITANOVA | OSPEDALE GENERALE DI ZONA - CIVITANOVA
|  | POMPA ASPIRANTE/PREMENTE | RADIM SPA |  | CC LABORATORIO ANALISI OSPEDALE CIVITANOVA | OSPEDALE GENERALE DI ZONA - CIVITANOVA
| 4070626K | STAMPANTE PER COMPUTER | OKIDATA OFFICE PRODUCTS DV | B 4200 | CC LABORATORIO ANALISI OSPEDALE CIVITANOVA | OSPEDALE GENERALE DI ZONA - CIVITANOVA
| 721556H | MONITOR PER PERSONAL COMPUTER | SAMTRON DISPLAYS INC | SAMTRON 56E | CC LABORATORIO ANALISI OSPEDALE CIVITANOVA | OSPEDALE GENERALE DI ZONA - CIVITANOVA
| CLCCY601698 | STAMPANTE PER COMPUTER | EPSON | LX 300 | CC LABORATORIO ANALISI OSPEDALE CIVITANOVA | OSPEDALE GENERALE DI ZONA - CIVITANOVA
| 3394 | AGITATORE DA LABORATORIO | ASAL SRL | 711 | CC LABORATORIO ANALISI OSPEDALE CIVITANOVA | OSPEDALE GENERALE DI ZONA - CIVITANOVA
| FSSY023040 | STAMPANTE PER COMPUTER | EPSON | LQ 590 | CC LABORATORIO ANALISI OSPEDALE CIVITANOVA | OSPEDALE GENERALE DI ZONA - CIVITANOVA
| 46D04070626K | STAMPANTE PER COMPUTER | OKIDATA OFFICE PRODUCTS DV | B 4200 | CC LABORATORIO ANALISI OSPEDALE CIVITANOVA | OSPEDALE GENERALE DI ZONA - CIVITANOVA
3002730 | OH15312 | MICROSCOPIO OTTICO DA LABORATORIO | OLYMPUS OPTICAL CO LTD | BX 41 TF | CC LABORATORIO ANALISI OSPEDALE CIVITANOVA | OSPEDALE GENERALE DI ZONA - CIVITANOVA
| 2412037 | ALIMENTATORE | OLYMPUS OPTICAL CO LTD | URFL-T | CC LABORATORIO ANALISI OSPEDALE CIVITANOVA | OSPEDALE GENERALE DI ZONA - CIVITANOVA
| 3L19546 | LAMPADA A FLUORESCENZA |  |  | CC LABORATORIO ANALISI OSPEDALE CIVITANOVA | OSPEDALE GENERALE DI ZONA - CIVITANOVA
| 783 | VELOCITA` DI ERITRO-SEDIMENTAZIONE, APPARECCHIO PER | SIRE ANALYTICAL SYSTEMS SRL | TEST 1 | CC LABORATORIO ANALISI OSPEDALE CIVITANOVA | OSPEDALE GENERALE DI ZONA - CIVITANOVA
| 420474 | ANALIZZATORE AUTOMATICO PER IMMUNOCHIMICA | SEAC SRL | ALISEI | CC LABORATORIO ANALISI OSPEDALE CIVITANOVA | OSPEDALE GENERALE DI ZONA - CIVITANOVA
| U08941099 | GRUPPO DI CONTINUITA' | INSIEL SPA |  | CC LABORATORIO ANALISI OSPEDALE CIVITANOVA | OSPEDALE GENERALE DI ZONA - CIVITANOVA
| NS9939231313 | GRUPPO DI CONTINUITA' | APC CARDIOVASCULAR LTD | SMART UPS 700 | CC LABORATORIO ANALISI OSPEDALE CIVITANOVA | OSPEDALE GENERALE DI ZONA - CIVITANOVA
| 90345631 | CAMPIONATORE AUTOMATICO | BAYER AG | ADVIA 70 AUTOSAMPLER | CC LABORATORIO ANALISI OSPEDALE CIVITANOVA | OSPEDALE GENERALE DI ZONA - CIVITANOVA
| 9900093099 | ANTIBIOGRAMMA ED IDENTIFICAZIONE MICROBICA, APPARECCHIO PER | HACH CO | VITEK | CC LABORATORIO ANALISI OSPEDALE CIVITANOVA | OSPEDALE GENERALE DI ZONA - CIVITANOVA
| CNN3480YSD | MONITOR PER PERSONAL COMPUTER | HEWLETT PACKARD CO |  | CC LABORATORIO ANALISI OSPEDALE CIVITANOVA | OSPEDALE GENERALE DI ZONA - CIVITANOVA
| XEH3Y00938 | STAMPANTE PER COMPUTER |  | FS 1020D | CC LABORATORIO ANALISI OSPEDALE CIVITANOVA | OSPEDALE GENERALE DI ZONA - CIVITANOVA
| 301495 | INCUBATORE | 3M | ATTEST 193 | CC LABORATORIO ANALISI OSPEDALE CIVITANOVA | OSPEDALE GENERALE DI ZONA - CIVITANOVA
| 1YZY256133 | STAMPANTE PER COMPUTER | EPSON | LX 300 | CC LABORATORIO ANALISI OSPEDALE CIVITANOVA | OSPEDALE GENERALE DI ZONA - CIVITANOVA
| 2107193 | GRUPPO DI CONTINUITA' |  |  | CC LABORATORIO ANALISI OSPEDALE CIVITANOVA | OSPEDALE GENERALE DI ZONA - CIVITANOVA
| 30407045 | ANALIZZATORE MONOCANALE DISCRETO | MENARINI A DIAGNOSTICS SRL | SA 4220 | CC LABORATORIO ANALISI OSPEDALE CIVITANOVA | OSPEDALE GENERALE DI ZONA - CIVITANOVA
| 704BT5813 | INCUBATORE | ORGANON TEKNIKA NV | BTA 120 | CC LABORATORIO ANALISI OSPEDALE CIVITANOVA | OSPEDALE GENERALE DI ZONA - CIVITANOVA
| 4892A033 | MONITOR PER PERSONAL COMPUTER | PHILIPS MEDICAL SYSTEMS | 105 S21 | CC LABORATORIO ANALISI OSPEDALE CIVITANOVA | OSPEDALE GENERALE DI ZONA - CIVITANOVA
|  | PERSONAL COMPUTER | ACER AMERICA CORP | VERITON 7600G | CC LABORATORIO ANALISI OSPEDALE CIVITANOVA | OSPEDALE GENERALE DI ZONA - CIVITANOVA
| 705 | CRONOMETRO |  |  | CC LABORATORIO ANALISI OSPEDALE CIVITANOVA | OSPEDALE GENERALE DI ZONA - CIVITANOVA
| MY2BTR10YV | STAMPANTE PER COMPUTER | HEWLETT PACKARD CO | 2230 | CC LABORATORIO ANALISI OSPEDALE CIVITANOVA | OSPEDALE GENERALE DI ZONA - CIVITANOVA
|  | MONITOR PER PERSONAL COMPUTER | IBM CORP | THINK VISION | CC LABORATORIO ANALISI OSPEDALE CIVITANOVA | OSPEDALE GENERALE DI ZONA - CIVITANOVA
| LMCD4RY | PERSONAL COMPUTER | IBM CORP | THINKCENTRE | CC LABORATORIO ANALISI OSPEDALE CIVITANOVA | OSPEDALE GENERALE DI ZONA - CIVITANOVA
| 3060221 | ELETTROFORESI CAPILLARE, APPARECCHIO PER | BECKMAN COULTER INC | P ACE MDQ SYSTEM | CC LABORATORIO ANALISI OSPEDALE CIVITANOVA | OSPEDALE GENERALE DI ZONA - CIVITANOVA
|  | PERSONAL COMPUTER | BECKMAN COULTER INC | REAL TIME | CC LABORATORIO ANALISI OSPEDALE CIVITANOVA | OSPEDALE GENERALE DI ZONA - CIVITANOVA
| Q01143 | ANALIZZATORE AUTOMATICO PER IMMUNOCHIMICA | BECKMAN COULTER INC | UNICEL DXI 800 | CC LABORATORIO ANALISI OSPEDALE CIVITANOVA | OSPEDALE GENERALE DI ZONA - CIVITANOVA
| 62213XX | STAMPANTE PER COMPUTER | LEXMARK INTERNATIONAL SRL | E 352 | CC LABORATORIO ANALISI OSPEDALE CIVITANOVA | OSPEDALE GENERALE DI ZONA - CIVITANOVA
| 55016952NA | MONITOR PER PERSONAL COMPUTER | NEC SAN-EI INSTRUMENTS LTD | ACCUSYNC LCD 52V | CC LABORATORIO ANALISI OSPEDALE CIVITANOVA | OSPEDALE GENERALE DI ZONA - CIVITANOVA
| ETMC502592SLO | MONITOR PER PERSONAL COMPUTER | BENQ CORP | FP51G | CC LABORATORIO ANALISI OSPEDALE CIVITANOVA | OSPEDALE GENERALE DI ZONA - CIVITANOVA
| CNCJ714464 | STAMPANTE PER COMPUTER | HEWLETT PACKARD CO | LASER JET 1020 | CC LABORATORIO ANALISI OSPEDALE CIVITANOVA | OSPEDALE GENERALE DI ZONA - CIVITANOVA
| UDM02CAP | PERSONAL COMPUTER |  |  | CC LABORATORIO ANALISI OSPEDALE CIVITANOVA | OSPEDALE GENERALE DI ZONA - CIVITANOVA
| 3060 | ANALIZZATORE AUTOMATICO PER IMMUNOCHIMICA | PHARMACIA LKB BIOTECH AB | IMMUNOCAP 250 | CC LABORATORIO ANALISI OSPEDALE CIVITANOVA | OSPEDALE GENERALE DI ZONA - CIVITANOVA
| KLL7829627 | STAMPANTE PER COMPUTER |  | Fs 1030 D | CC LABORATORIO ANALISI OSPEDALE CIVITANOVA | OSPEDALE GENERALE DI ZONA - CIVITANOVA
| CZC4200G86 | PERSONAL COMPUTER | HEWLETT PACKARD CO | D 530 PMT | CC LABORATORIO ANALISI OSPEDALE CIVITANOVA | OSPEDALE GENERALE DI ZONA - CIVITANOVA
| CNC4051762 | MONITOR PER PERSONAL COMPUTER | HEWLETT PACKARD CO | P 9617 D | CC LABORATORIO ANALISI OSPEDALE CIVITANOVA | OSPEDALE GENERALE DI ZONA - CIVITANOVA
| 9032740500 | ANALIZZATORE URINE | ARKRAY GLOBAL BUSINESS INC | AUTION MAX AX 4280 | CC LABORATORIO ANALISI OSPEDALE CIVITANOVA | OSPEDALE GENERALE DI ZONA - CIVITANOVA
|  | GRUPPO DI CONTINUITA' | APC CARDIOVASCULAR LTD | SMART UPS 1000 | CC LABORATORIO ANALISI OSPEDALE CIVITANOVA | OSPEDALE GENERALE DI ZONA - CIVITANOVA
| 319934 | INCUBATORE | 3M | ATTEST 118 | CC LABORATORIO ANALISI OSPEDALE CIVITANOVA | OSPEDALE GENERALE DI ZONA - CIVITANOVA
| BKDL800430 | STAMPANTE PER COMPUTER | TALLY GENICOM | 9022 | CC LABORATORIO ANALISI OSPEDALE CIVITANOVA | OSPEDALE GENERALE DI ZONA - CIVITANOVA
|  | PERSONAL COMPUTER | APPLE COMPUTER INC | IMAC | CC LABORATORIO ANALISI OSPEDALE CIVITANOVA | OSPEDALE GENERALE DI ZONA - CIVITANOVA
| 231312 | COAGULOMETRO | BEHRINGWERKE AG | BCS BEHRING COAGULATION SYSTEM | CC LABORATORIO ANALISI OSPEDALE CIVITANOVA | OSPEDALE GENERALE DI ZONA - CIVITANOVA
| 1041643924 | MONITOR PER PERSONAL COMPUTER | ACER AMERICA CORP | AL 17214 | CC LABORATORIO ANALISI OSPEDALE CIVITANOVA | OSPEDALE GENERALE DI ZONA - CIVITANOVA
|  | PERSONAL COMPUTER | ACER AMERICA CORP |  | CC LABORATORIO ANALISI OSPEDALE CIVITANOVA | OSPEDALE GENERALE DI ZONA - CIVITANOVA
| ITV1217588 | ANALIZZATORE AUTOMATICO PER IMMUNOCHIMICA | BIOMERIEUX SA | VIDAS 12 | CC LABORATORIO ANALISI OSPEDALE CIVITANOVA | OSPEDALE GENERALE DI ZONA - CIVITANOVA
| GHY-97-F24 | CENTRIFUGA | BECKMAN COULTER INC | SPINCHRON DLX | CC LABORATORIO ANALISI OSPEDALE CIVITANOVA | OSPEDALE GENERALE DI ZONA - CIVITANOVA
4061 | 80671672 | MICROSCOPIO OTTICO DA LABORATORIO | MOTIC SPAIN SL | BA 300 | CC LABORATORIO ANALISI OSPEDALE CIVITANOVA | OSPEDALE GENERALE DI ZONA - CIVITANOVA
| IR03980632 | CONTAGLOBULI AUTOMATICO DIFFERENZIALE | BAYER AG | ADVIA 120 | CC LABORATORIO ANALISI OSPEDALE CIVITANOVA | OSPEDALE GENERALE DI ZONA - CIVITANOVA
| SFST00103205 | PERSONAL COMPUTER | DELL COMPUTER CORP |  | CC LABORATORIO ANALISI OSPEDALE CIVITANOVA | OSPEDALE GENERALE DI ZONA - CIVITANOVA
| L540900155004A9CPQOO | MONITOR PER PERSONAL COMPUTER | ACER AMERICA CORP | AL 1716 | CC LABORATORIO ANALISI OSPEDALE CIVITANOVA | OSPEDALE GENERALE DI ZONA - CIVITANOVA
| CNHXP02910 | STAMPANTE PER COMPUTER | HEWLETT PACKARD CO | LASER JET 4200 | CC LABORATORIO ANALISI OSPEDALE CIVITANOVA | OSPEDALE GENERALE DI ZONA - CIVITANOVA
| 344 | CENTRIFUGA | ZUCCHETTI CENTRO SISTEMI SPA | SPIN MASTER | CC LABORATORIO ANALISI OSPEDALE CIVITANOVA | OSPEDALE GENERALE DI ZONA - CIVITANOVA
3002793 | 40706358 | CENTRIFUGA | HERAEUS INSTRUMENTS GMBH | MEGAFUGE 1.0 | CC LABORATORIO ANALISI OSPEDALE CIVITANOVA | OSPEDALE GENERALE DI ZONA - CIVITANOVA
| 30004193 | ANALIZZATORE AUTOMATICO PER IMMUNOCHIMICA | JOHNSON & JOHNSON CLINICAL DIAGNOSTICS INC | VITROS ECIQ | CC LABORATORIO ANALISI OSPEDALE CIVITANOVA | OSPEDALE GENERALE DI ZONA - CIVITANOVA
| 7739 | EMOGASANALIZZATORE | SIEMENS AG | RAPIDPOINT 405 | CC LABORATORIO ANALISI OSPEDALE CIVITANOVA | OSPEDALE GENERALE DI ZONA - CIVITANOVA
| 9M1561J | PERSONAL COMPUTER | DELL COMPUTER CORP | DH 5 | CC LABORATORIO ANALISI OSPEDALE CIVITANOVA | OSPEDALE GENERALE DI ZONA - CIVITANOVA
| 40A2031-615-15A | MONITOR PER PERSONAL COMPUTER | AOC APPLIED OPTRONICS CORP | SPECTRUM 5 ELR | CC LABORATORIO ANALISI OSPEDALE CIVITANOVA | OSPEDALE GENERALE DI ZONA - CIVITANOVA
| 20400006264 | POMPA ASPIRANTE/PREMENTE | MEDI PUMP THOMAS | 607 CD 22 | CC LABORATORIO ANALISI OSPEDALE CIVITANOVA | OSPEDALE GENERALE DI ZONA - CIVITANOVA
3002687 | 37174 | FRIGORIFERO BIOLOGICO | ANGELANTONI INDUSTRIE SPA | BASIC 700 1 TN GL | CC LABORATORIO ANALISI OSPEDALE CIVITANOVA | OSPEDALE GENERALE DI ZONA - CIVITANOVA
| 354289 | CONGELATORE DA LABORATORIO |  | M70 BTJ | CC LABORATORIO ANALISI OSPEDALE CIVITANOVA | OSPEDALE GENERALE DI ZONA - CIVITANOVA
3002736 |  | CAPPA ASPIRANTE |  | PRATIKA P9009 | CC LABORATORIO ANALISI OSPEDALE CIVITANOVA | OSPEDALE GENERALE DI ZONA - CIVITANOVA
| 13 | CAMPIONATORE AUTOMATICO | SEBIA ITALIA SRL | HYDRA PLUS | CC LABORATORIO ANALISI OSPEDALE CIVITANOVA | OSPEDALE GENERALE DI ZONA - CIVITANOVA
| 1276 | ELETTROFORESI, APPARECCHIO PER | SEBIA ITALIA SRL | HYDRASYS LC | CC LABORATORIO ANALISI OSPEDALE CIVITANOVA | OSPEDALE GENERALE DI ZONA - CIVITANOVA
| 2077 | ELETTROFORESI CAPILLARE, APPARECCHIO PER | SEBIA SA | CAPILLARYS 2 | CC LABORATORIO ANALISI OSPEDALE CIVITANOVA | OSPEDALE GENERALE DI ZONA - CIVITANOVA
| CNCK | STAMPANTE PER COMPUTER | HEWLETT PACKARD CO | LASER JET | CC LABORATORIO ANALISI OSPEDALE CIVITANOVA | OSPEDALE GENERALE DI ZONA - CIVITANOVA
| QAF084120477 | MONITOR PER PERSONAL COMPUTER | VIEWSONIC CORP | VA 703 M | CC LABORATORIO ANALISI OSPEDALE CIVITANOVA | OSPEDALE GENERALE DI ZONA - CIVITANOVA
| G33W021920 | SCANNER PER PERSONAL COMPUTER | EPSON | PERFECTION V700 PHOTO | CC LABORATORIO ANALISI OSPEDALE CIVITANOVA | OSPEDALE GENERALE DI ZONA - CIVITANOVA
| RO826F258 | PERSONAL COMPUTER | SHUTTLE INC | SHUTTLE X | CC LABORATORIO ANALISI OSPEDALE CIVITANOVA | OSPEDALE GENERALE DI ZONA - CIVITANOVA
| E97500635 | CITOFLUORIMETRO | BECTON DICKINSON & CO | FACSCALIBUR ANALIZZATORE | CC LABORATORIO ANALISI OSPEDALE CIVITANOVA | OSPEDALE GENERALE DI ZONA - CIVITANOVA
| G85481D4RU2 | PERSONAL COMPUTER | APPLE COMPUTER INC | II GS | CC LABORATORIO ANALISI OSPEDALE CIVITANOVA | OSPEDALE GENERALE DI ZONA - CIVITANOVA
| 72A4580VB | MONITOR PER PERSONAL COMPUTER | NEC SAN-EI INSTRUMENTS LTD | MULTISYNC LCD 1970 NX | CC LABORATORIO ANALISI OSPEDALE CIVITANOVA | OSPEDALE GENERALE DI ZONA - CIVITANOVA
| CN6CR370DR | STAMPANTE PER COMPUTER | HEWLETT PACKARD CO | INKJET 2300 | CC LABORATORIO ANALISI OSPEDALE CIVITANOVA | OSPEDALE GENERALE DI ZONA - CIVITANOVA
| 23523 | ELETTROFORESI CAPILLARE, APPARECCHIO PER | SEBIA SA | MINICAP | CC LABORATORIO ANALISI OSPEDALE CIVITANOVA | OSPEDALE GENERALE DI ZONA - CIVITANOVA
| 102200802218 | MONITOR PER PERSONAL COMPUTER | LIYAMA INC | PROLITE B1706S | CC LABORATORIO ANALISI OSPEDALE CIVITANOVA | OSPEDALE GENERALE DI ZONA - CIVITANOVA
|  | PERSONAL COMPUTER |  |  | CC LABORATORIO ANALISI OSPEDALE CIVITANOVA | OSPEDALE GENERALE DI ZONA - CIVITANOVA
| VNC-4V20167 | STAMPANTE PER COMPUTER | HEWLETT PACKARD CO | LASERJET PRO P 1102 | CC LABORATORIO ANALISI OSPEDALE CIVITANOVA | OSPEDALE GENERALE DI ZONA - CIVITANOVA
| MA013790005 | ALIMENTATORE |  | ONE POWER | CC LABORATORIO ANALISI OSPEDALE CIVITANOVA | OSPEDALE GENERALE DI ZONA - CIVITANOVA
| 64180-715-10X9 | MONITOR PER PERSONAL COMPUTER | DELL COMPUTER CORP | 170 PFC | CC LABORATORIO ANALISI OSPEDALE CIVITANOVA | OSPEDALE GENERALE DI ZONA - CIVITANOVA
| D8H0D45 | PERSONAL COMPUTER | DELL COMPUTER CORP | OPTIPLEX 360 | CC LABORATORIO ANALISI OSPEDALE CIVITANOVA | OSPEDALE GENERALE DI ZONA - CIVITANOVA
| CNCJ832017 | STAMPANTE PER COMPUTER | HEWLETT PACKARD CO | LASER JET 1020 | CC LABORATORIO ANALISI OSPEDALE CIVITANOVA | OSPEDALE GENERALE DI ZONA - CIVITANOVA
| 1577 | ANALIZZATORE AUTOMATICO PER IMMUNOCHIMICA | DAS DIGITAL AND ANALOGIC SYSTEMS SRL | AP 22 SPEEDY | CC LABORATORIO ANALISI OSPEDALE CIVITANOVA | OSPEDALE GENERALE DI ZONA - CIVITANOVA
|  | ANALIZZATORE PER URINOCOLTURA | SIRE ANALYTICAL SYSTEMS SRL | ALFRED 60 | CC LABORATORIO ANALISI OSPEDALE CIVITANOVA | OSPEDALE GENERALE DI ZONA - CIVITANOVA
| 3W21BKAS300216V | STAMPANTE PER COMPUTER | SAMSUNG ELECTRONICS | ML 2571 N | CC LABORATORIO ANALISI OSPEDALE CIVITANOVA | OSPEDALE GENERALE DI ZONA - CIVITANOVA
| M5413 | FRIGORIFERO BIOLOGICO | KW APPARECCHI SCIENTIFICI SRL | KBPR 600 V AC | CC LABORATORIO ANALISI OSPEDALE CIVITANOVA | OSPEDALE GENERALE DI ZONA - CIVITANOVA
3002686 | M5415 | FRIGORIFERO BIOLOGICO | KW APPARECCHI SCIENTIFICI SRL | KBPR 600 V AC | CC LABORATORIO ANALISI OSPEDALE CIVITANOVA | OSPEDALE GENERALE DI ZONA - CIVITANOVA
3002688 | 59541 | FRIGORIFERO BIOLOGICO | ANGELANTONI INDUSTRIE SPA | EKO BASIC 700 1 BT | CC LABORATORIO ANALISI OSPEDALE CIVITANOVA | OSPEDALE GENERALE DI ZONA - CIVITANOVA
3002694 | 59543 | FRIGORIFERO BIOLOGICO | ANGELANTONI INDUSTRIE SPA | EKO BASIC 700 1 TN GL | CC LABORATORIO ANALISI OSPEDALE CIVITANOVA | OSPEDALE GENERALE DI ZONA - CIVITANOVA
3002695 | 59542 | FRIGORIFERO BIOLOGICO | ANGELANTONI INDUSTRIE SPA | EKO BASIC 700 1 BT | CC LABORATORIO ANALISI OSPEDALE CIVITANOVA | OSPEDALE GENERALE DI ZONA - CIVITANOVA
| 3078 | FOTOMETRIA, APPARECCHIO PER | BERTHOLD TECHNOLOGIES GMBH & CO KG | LB 9507 | CC LABORATORIO ANALISI OSPEDALE CIVITANOVA | OSPEDALE GENERALE DI ZONA - CIVITANOVA
3002729 | 3311728 | MICROSCOPIO OTTICO DA LABORATORIO | LEICA INSTRUMENTS GMBH | DM 2500 | CC LABORATORIO ANALISI OSPEDALE CIVITANOVA | OSPEDALE GENERALE DI ZONA - CIVITANOVA
| SW10031657 | INCUBATORE |  | SGC 1700 | CC LABORATORIO ANALISI OSPEDALE CIVITANOVA | OSPEDALE GENERALE DI ZONA - CIVITANOVA
| 730468 | STAMPANTE PER COMPUTER |  | CBM 190 | CC LABORATORIO ANALISI OSPEDALE CIVITANOVA | OSPEDALE GENERALE DI ZONA - CIVITANOVA
127CIV | 1812554 | INCUBATORE | MPM INSTRUMENTS SRL | M 120 TB | CC LABORATORIO ANALISI OSPEDALE CIVITANOVA | OSPEDALE GENERALE DI ZONA - CIVITANOVA
3002691 | 15POP055146 | FRIGORIFERO BIOLOGICO | DESMON SPA | DS-GM7B/ICSTS | CC LABORATORIO ANALISI OSPEDALE CIVITANOVA | OSPEDALE GENERALE DI ZONA - CIVITANOVA
| MD-1E6027 | ACCESSORI VARI | BECTON DICKINSON & CO | XPANNELLI BBLCRYSTAL | CC LABORATORIO ANALISI OSPEDALE CIVITANOVA | OSPEDALE GENERALE DI ZONA - CIVITANOVA
|  | PERSONAL COMPUTER | DELL COMPUTER CORP | PRECISION T3500 | CC LABORATORIO ANALISI OSPEDALE CIVITANOVA | OSPEDALE GENERALE DI ZONA - CIVITANOVA
| E-66603A1J952697 | STAMPANTE PER COMPUTER | BROTHER CO LTD | HL 5350 DN | CC LABORATORIO ANALISI OSPEDALE CIVITANOVA | OSPEDALE GENERALE DI ZONA - CIVITANOVA
| 3526 | MONITOR PER PERSONAL COMPUTER | DELL COMPUTER CORP | AX 610 | CC LABORATORIO ANALISI OSPEDALE CIVITANOVA | OSPEDALE GENERALE DI ZONA - CIVITANOVA
|  | STAMPANTE PER COMPUTER | HEWLETT PACKARD CO | LASERJET 1320 N | CC LABORATORIO ANALISI OSPEDALE CIVITANOVA | OSPEDALE GENERALE DI ZONA - CIVITANOVA
| CNC-313-NRRN | MONITOR PER PERSONAL COMPUTER | HEWLETT PACKARD CO | LA 2006 X | CC LABORATORIO ANALISI OSPEDALE CIVITANOVA | OSPEDALE GENERALE DI ZONA - CIVITANOVA
| CZC-1499-CDO | PERSONAL COMPUTER | HEWLETT PACKARD CO | RP 5700 | CC LABORATORIO ANALISI OSPEDALE CIVITANOVA | OSPEDALE GENERALE DI ZONA - CIVITANOVA
|  | GRUPPO DI CONTINUITA' |  | 9135 | CC LABORATORIO ANALISI OSPEDALE CIVITANOVA | OSPEDALE GENERALE DI ZONA - CIVITANOVA
|  | STAMPANTE PER COMPUTER | LEXMARK INTERNATIONAL SRL | T 650 N | CC LABORATORIO ANALISI OSPEDALE CIVITANOVA | OSPEDALE GENERALE DI ZONA - CIVITANOVA
| G-13C027368 | MONITOR PER PERSONAL COMPUTER | ELO TOUCH SYSTEMS INC | ET1729 L | CC LABORATORIO ANALISI OSPEDALE CIVITANOVA | OSPEDALE GENERALE DI ZONA - CIVITANOVA
| 36000795 | ANALIZZATORE AUTOMATICO PER IMMUNOCHIMICA | JOHNSON & JOHNSON CLINICAL DIAGNOSTICS INC | VITROS 2600 | CC LABORATORIO ANALISI OSPEDALE CIVITANOVA | OSPEDALE GENERALE DI ZONA - CIVITANOVA
|  | GRUPPO DI CONTINUITA' |  | POWERVAR ABCE 800-22 | CC LABORATORIO ANALISI OSPEDALE CIVITANOVA | OSPEDALE GENERALE DI ZONA - CIVITANOVA
| 51154 | ANTIBIOGRAMMA ED IDENTIFICAZIONE MICROBICA, APPARECCHIO PER | BECTON DICKINSON & CO | PHOENIX 100 | CC LABORATORIO ANALISI OSPEDALE CIVITANOVA | OSPEDALE GENERALE DI ZONA - CIVITANOVA
|  | GRUPPO DI CONTINUITA' |  | POWERVAR ABCE 800-22 | CC LABORATORIO ANALISI OSPEDALE CIVITANOVA | OSPEDALE GENERALE DI ZONA - CIVITANOVA
| 44715 | ANTIBIOGRAMMA ED IDENTIFICAZIONE MICROBICA, APPARECCHIO PER | BECTON DICKINSON & CO | PHOENIX 100 | CC LABORATORIO ANALISI OSPEDALE CIVITANOVA | OSPEDALE GENERALE DI ZONA - CIVITANOVA
| Z4PRBABBA03333-M | STAMPANTE PER COMPUTER | SAMSUNG ELECTRONICS | CLP 325 | CC LABORATORIO ANALISI OSPEDALE CIVITANOVA | OSPEDALE GENERALE DI ZONA - CIVITANOVA
| 2210000814 | ANALIZZATORE AUTOMATICO PER IMMUNOCHIMICA | DIASORIN INC | LIAISON XL | CC LABORATORIO ANALISI OSPEDALE CIVITANOVA | OSPEDALE GENERALE DI ZONA - CIVITANOVA
| 205105 | INCUBATORE | 3M | ATTEST 1292 | CC LABORATORIO ANALISI OSPEDALE CIVITANOVA | OSPEDALE GENERALE DI ZONA - CIVITANOVA
| 110200012651 | ANTIBIOGRAMMA ED IDENTIFICAZIONE MICROBICA, APPARECCHIO PER | BECTON DICKINSON & CO | PHOENIX SPEL | CC LABORATORIO ANALISI OSPEDALE CIVITANOVA | OSPEDALE GENERALE DI ZONA - CIVITANOVA
|  | PERSONAL COMPUTER |  |  | CC LABORATORIO ANALISI OSPEDALE CIVITANOVA | OSPEDALE GENERALE DI ZONA - CIVITANOVA
| 60521 | MONITOR PER PERSONAL COMPUTER | HEWLETT PACKARD CO | L 1520 | CC LABORATORIO ANALISI OSPEDALE CIVITANOVA | OSPEDALE GENERALE DI ZONA - CIVITANOVA
|  | GRUPPO DI CONTINUITA' |  | SECURITY PLUS | CC LABORATORIO ANALISI OSPEDALE CIVITANOVA | OSPEDALE GENERALE DI ZONA - CIVITANOVA
| 44717 | ANALIZZATORE AUTOMATICO EMOCOLTURE | BECTON DICKINSON & CO | BACTEC 460 | CC LABORATORIO ANALISI OSPEDALE CIVITANOVA | OSPEDALE GENERALE DI ZONA - CIVITANOVA
| 130955 | FOTOMETRIA, APPARECCHIO PER | BERTHOLD TECHNOLOGIES GMBH & CO KG | LB 9507 | CC LABORATORIO ANALISI OSPEDALE CIVITANOVA | OSPEDALE GENERALE DI ZONA - CIVITANOVA
| 9BDB-3190590-K | STAMPANTE PER COMPUTER | OKIDATA OFFICE PRODUCTS DV | MICROLINE 520 ELITE | CC LABORATORIO ANALISI OSPEDALE CIVITANOVA | OSPEDALE GENERALE DI ZONA - CIVITANOVA
| B-293204 | BAGNO TERMOSTATICO | FALC INSTRUMENTS SRL | SB 24 | CC LABORATORIO ANALISI OSPEDALE CIVITANOVA | OSPEDALE GENERALE DI ZONA - CIVITANOVA
|  | STAMPANTE PER COMPUTER | HEWLETT PACKARD CO | LASERJET PRO P 1102 | CC LABORATORIO ANALISI OSPEDALE CIVITANOVA | OSPEDALE GENERALE DI ZONA - CIVITANOVA
| NFEQHMEB-310836N | MONITOR PER PERSONAL COMPUTER | SAMSUNG ELECTRONICS | SYNCMASTER E1920 NR | CC LABORATORIO ANALISI OSPEDALE CIVITANOVA | OSPEDALE GENERALE DI ZONA - CIVITANOVA
| T-21685 | PERSONAL COMPUTER | OLIVETTI SPA | AD 200 N | CC LABORATORIO ANALISI OSPEDALE CIVITANOVA | OSPEDALE GENERALE DI ZONA - CIVITANOVA
|  | ANALIZZATORE AUTOMATICO PER IMMUNOCHIMICA | PHADIA AB | PHADIA 250 | CC LABORATORIO ANALISI OSPEDALE CIVITANOVA | OSPEDALE GENERALE DI ZONA - CIVITANOVA
|  | MONITOR PER PERSONAL COMPUTER | HEWLETT PACKARD CO | L1906 | CC LABORATORIO ANALISI OSPEDALE CIVITANOVA | OSPEDALE GENERALE DI ZONA - CIVITANOVA
| CBLMTF-324314 | MONITOR PER PERSONAL COMPUTER | ASUS TEK COMPUTER INC | VB 195 | CC LABORATORIO ANALISI OSPEDALE CIVITANOVA | OSPEDALE GENERALE DI ZONA - CIVITANOVA
| HUB-7911FC | PERSONAL COMPUTER | HEWLETT PACKARD CO | COMPAQ DX 2300 M | CC LABORATORIO ANALISI OSPEDALE CIVITANOVA | OSPEDALE GENERALE DI ZONA - CIVITANOVA
|  | PERSONAL COMPUTER | SHUTTLE INC | SHUTTLE X | CC LABORATORIO ANALISI OSPEDALE CIVITANOVA | OSPEDALE GENERALE DI ZONA - CIVITANOVA
|  | PERSONAL COMPUTER | SHUTTLE INC | XPC | CC LABORATORIO ANALISI OSPEDALE CIVITANOVA | OSPEDALE GENERALE DI ZONA - CIVITANOVA
| 11022-C062218 | PERSONAL COMPUTER | SHUTTLE INC | XPC | CC LABORATORIO ANALISI OSPEDALE CIVITANOVA | OSPEDALE GENERALE DI ZONA - CIVITANOVA
|  | STAMPANTE PER COMPUTER | LEXMARK INTERNATIONAL SRL | E 360 DN | CC LABORATORIO ANALISI OSPEDALE CIVITANOVA | OSPEDALE GENERALE DI ZONA - CIVITANOVA
| 54-SD3230090 | PERSONAL COMPUTER | SYSTIUM TECHNOLOGIES | 545 | CC LABORATORIO ANALISI OSPEDALE CIVITANOVA | OSPEDALE GENERALE DI ZONA - CIVITANOVA
| BCB-0113F00036 | MONITOR PER PERSONAL COMPUTER |  | PC-1710-2R | CC LABORATORIO ANALISI OSPEDALE CIVITANOVA | OSPEDALE GENERALE DI ZONA - CIVITANOVA
| AK-310299 | STAMPANTE PER COMPUTER | OKIDATA OFFICE PRODUCTS DV | B 431 DN | CC LABORATORIO ANALISI OSPEDALE CIVITANOVA | OSPEDALE GENERALE DI ZONA - CIVITANOVA
|  | MONITOR PER PERSONAL COMPUTER |  | ENTUITIVE | CC LABORATORIO ANALISI OSPEDALE CIVITANOVA | OSPEDALE GENERALE DI ZONA - CIVITANOVA
|  | PERSONAL COMPUTER | SIEMENS AG | B33915D03 | CC LABORATORIO ANALISI OSPEDALE CIVITANOVA | OSPEDALE GENERALE DI ZONA - CIVITANOVA
| 431877 | COAGULOMETRO | SIEMENS AG | BCS XP | CC LABORATORIO ANALISI OSPEDALE CIVITANOVA | OSPEDALE GENERALE DI ZONA - CIVITANOVA
| 120299-11 | STAMPANTE PER COMPUTER | OKIDATA OFFICE PRODUCTS DV | B 431 DN | CC LABORATORIO ANALISI OSPEDALE CIVITANOVA | OSPEDALE GENERALE DI ZONA - CIVITANOVA
|  | MONITOR PER PERSONAL COMPUTER |  | ENTUITIVE | CC LABORATORIO ANALISI OSPEDALE CIVITANOVA | OSPEDALE GENERALE DI ZONA - CIVITANOVA
| 1830231 | PERSONAL COMPUTER | SIEMENS AG | B33915D03 | CC LABORATORIO ANALISI OSPEDALE CIVITANOVA | OSPEDALE GENERALE DI ZONA - CIVITANOVA
| 431878 | COAGULOMETRO | SIEMENS AG | BCS XP | CC LABORATORIO ANALISI OSPEDALE CIVITANOVA | OSPEDALE GENERALE DI ZONA - CIVITANOVA
| 4488-C203439 | COLORATORE AUTOMATICO DI TESSUTI | SIEMENS AG | HEMATEK AUTOMATED HEMATOLOGIC SLIDE STAINER | CC LABORATORIO ANALISI OSPEDALE CIVITANOVA | OSPEDALE GENERALE DI ZONA - CIVITANOVA
| 130042 | STAMPANTE PER COMPUTER |  | P2135D ECOSYS | CC LABORATORIO ANALISI OSPEDALE CIVITANOVA | OSPEDALE GENERALE DI ZONA - CIVITANOVA
| CNC-30205-JB | MONITOR PER PERSONAL COMPUTER | HEWLETT PACKARD CO | LE 2002 X | CC LABORATORIO ANALISI OSPEDALE CIVITANOVA | OSPEDALE GENERALE DI ZONA - CIVITANOVA
| CZC-31086-AV | PERSONAL COMPUTER | HEWLETT PACKARD CO |  | CC LABORATORIO ANALISI OSPEDALE CIVITANOVA | OSPEDALE GENERALE DI ZONA - CIVITANOVA
| F-13C006643 | GRUPPO DI CONTINUITA' |  | JAGUAR 3000/13 | CC LABORATORIO ANALISI OSPEDALE CIVITANOVA | OSPEDALE GENERALE DI ZONA - CIVITANOVA
| 10809001 | CROMATOGRAFO IN FASE LIQUIDA AD ELEVATE PRESTAZIONI | ARKRAY GLOBAL BUSINESS INC | ADAMS A1C HA 8160 | CC LABORATORIO ANALISI OSPEDALE CIVITANOVA | OSPEDALE GENERALE DI ZONA - CIVITANOVA
| YV-2E131017 | MONITOR PER PERSONAL COMPUTER | FUJITSU SIEMENS | B24W-S | CC LABORATORIO ANALISI OSPEDALE CIVITANOVA | OSPEDALE GENERALE DI ZONA - CIVITANOVA
| YLCV-055258 | PERSONAL COMPUTER | FUJITSU SIEMENS | MI 5W-03062 | CC LABORATORIO ANALISI OSPEDALE CIVITANOVA | OSPEDALE GENERALE DI ZONA - CIVITANOVA
| 81274 | STAMPANTE PER COMPUTER | LEXMARK INTERNATIONAL SRL | MATRIX PRINTER 4227 | CC LABORATORIO ANALISI OSPEDALE CIVITANOVA | OSPEDALE GENERALE DI ZONA - CIVITANOVA
| RA-290 | VELOCITA` DI ERITRO-SEDIMENTAZIONE, APPARECCHIO PER | SIRE ANALYTICAL SYSTEMS SRL | TEST 1 | CC LABORATORIO ANALISI OSPEDALE CIVITANOVA | OSPEDALE GENERALE DI ZONA - CIVITANOVA
| L-11C003425 | MONITOR PER PERSONAL COMPUTER | ELO TOUCH SYSTEMS INC | MPR II | CC LABORATORIO ANALISI OSPEDALE CIVITANOVA | OSPEDALE GENERALE DI ZONA - CIVITANOVA
| AK-23009603 | STAMPANTE PER COMPUTER | OKIDATA OFFICE PRODUCTS DV | B341DN | CC LABORATORIO ANALISI OSPEDALE CIVITANOVA | OSPEDALE GENERALE DI ZONA - CIVITANOVA
|  | PERSONAL COMPUTER | SIEMENS AG |  | CC LABORATORIO ANALISI OSPEDALE CIVITANOVA | OSPEDALE GENERALE DI ZONA - CIVITANOVA
| LR-27251238 | CITOFLUORIMETRO | SIEMENS AG | ADVIA 2120 I | CC LABORATORIO ANALISI OSPEDALE CIVITANOVA | OSPEDALE GENERALE DI ZONA - CIVITANOVA
| L11C-003415 | MONITOR PER PERSONAL COMPUTER | ELO TOUCH SYSTEMS INC | MPR II | CC LABORATORIO ANALISI OSPEDALE CIVITANOVA | OSPEDALE GENERALE DI ZONA - CIVITANOVA
| AK-23009604 | STAMPANTE PER COMPUTER | OKIDATA OFFICE PRODUCTS DV | B341DN | CC LABORATORIO ANALISI OSPEDALE CIVITANOVA | OSPEDALE GENERALE DI ZONA - CIVITANOVA
|  | PERSONAL COMPUTER | SIEMENS AG |  | CC LABORATORIO ANALISI OSPEDALE CIVITANOVA | OSPEDALE GENERALE DI ZONA - CIVITANOVA
| IR-27261239 | CONTAGLOBULI AUTOMATICO DIFFERENZIALE | SIEMENS AG | ADVIA 2120 I | CC LABORATORIO ANALISI OSPEDALE CIVITANOVA | OSPEDALE GENERALE DI ZONA - CIVITANOVA
| 11-CE-489 | ANALIZZATORE FECI | EIKEN CHEMICAL CO LTD | OC SENSOR | CC LABORATORIO ANALISI OSPEDALE CIVITANOVA | OSPEDALE GENERALE DI ZONA - CIVITANOVA
| 1889 | ANALIZZATORE URINE | IRIS DIAGNOSTICS INC | ICHEM VELOCITY | CC LABORATORIO ANALISI OSPEDALE CIVITANOVA | OSPEDALE GENERALE DI ZONA - CIVITANOVA
| 6026 | SEDIMENTO URINARIO, APPARECCHIATURA PER | IRIS DIAGNOSTICS INC | IQ 200 | CC LABORATORIO ANALISI OSPEDALE CIVITANOVA | OSPEDALE GENERALE DI ZONA - CIVITANOVA
| J-11C027707 | MONITOR PER PERSONAL COMPUTER | ELO TOUCH SYSTEMS INC | MPR II | CC LABORATORIO ANALISI OSPEDALE CIVITANOVA | OSPEDALE GENERALE DI ZONA - CIVITANOVA
| 1811462 | PERSONAL COMPUTER | IRIS DIAGNOSTICS INC | 700-3157 | CC LABORATORIO ANALISI OSPEDALE CIVITANOVA | OSPEDALE GENERALE DI ZONA - CIVITANOVA
| 10050407 | ANALIZZATORE URINE | IRIS DIAGNOSTICS INC | ICHEM VELOCITY | CC LABORATORIO ANALISI OSPEDALE CIVITANOVA | OSPEDALE GENERALE DI ZONA - CIVITANOVA
| U-19221 | PERSONAL COMPUTER |  | MT 12 | CC LABORATORIO ANALISI OSPEDALE CIVITANOVA | OSPEDALE GENERALE DI ZONA - CIVITANOVA
| 219-WX3L100581 | MONITOR PER PERSONAL COMPUTER | INTERCOMP SPA | MA191 | CC LABORATORIO ANALISI OSPEDALE CIVITANOVA | OSPEDALE GENERALE DI ZONA - CIVITANOVA
| 7959043 | STAMPANTE PER COMPUTER | LEXMARK INTERNATIONAL SRL | T 650 N | CC LABORATORIO ANALISI OSPEDALE CIVITANOVA | OSPEDALE GENERALE DI ZONA - CIVITANOVA
| 1190377 | STAMPANTE PER COMPUTER |  | CBM 190 | CC LABORATORIO ANALISI OSPEDALE CIVITANOVA | OSPEDALE GENERALE DI ZONA - CIVITANOVA
| SW-10031853 | INCUBATORE |  | SGC 1700 | CC LABORATORIO ANALISI OSPEDALE CIVITANOVA | OSPEDALE GENERALE DI ZONA - CIVITANOVA
|  | GRUPPO DI CONTINUITA' |  | SAE 6K L/15M-M | CC LABORATORIO ANALISI OSPEDALE CIVITANOVA | OSPEDALE GENERALE DI ZONA - CIVITANOVA
| MRT-0711F01441 | MONITOR PER PERSONAL COMPUTER |  | ROM-770AIII | CC LABORATORIO ANALISI OSPEDALE CIVITANOVA | OSPEDALE GENERALE DI ZONA - CIVITANOVA
| 16117049000699 | PERSONAL COMPUTER |  |  | CC LABORATORIO ANALISI OSPEDALE CIVITANOVA | OSPEDALE GENERALE DI ZONA - CIVITANOVA
|  | PRODUZIONE ACQUA PURA, APPARECCHIO PER | QUALITY SERVICE SRL | DIA S | CC LABORATORIO ANALISI OSPEDALE CIVITANOVA | OSPEDALE GENERALE DI ZONA - CIVITANOVA
| 5335 | ANALIZZATORE MULTIPARAMETRICO SELETTIVO | BECKMAN COULTER INC | UNICEL DXC 800 | CC LABORATORIO ANALISI OSPEDALE CIVITANOVA | OSPEDALE GENERALE DI ZONA - CIVITANOVA
| B-030311F-00219 | MONITOR PER PERSONAL COMPUTER |  | ROM-770AIII | CC LABORATORIO ANALISI OSPEDALE CIVITANOVA | OSPEDALE GENERALE DI ZONA - CIVITANOVA
|  | STAMPANTE PER COMPUTER | LEXMARK INTERNATIONAL SRL | E 360 DN | CC LABORATORIO ANALISI OSPEDALE CIVITANOVA | OSPEDALE GENERALE DI ZONA - CIVITANOVA
| DXC-0911505733 | PERSONAL COMPUTER |  | ROCHY CONSOLLE | CC LABORATORIO ANALISI OSPEDALE CIVITANOVA | OSPEDALE GENERALE DI ZONA - CIVITANOVA
|  | GRUPPO DI CONTINUITA' | APC AMERICAN POWER CONVERSION | BACK UPS 1500 PRO | CC LABORATORIO ANALISI OSPEDALE CIVITANOVA | OSPEDALE GENERALE DI ZONA - CIVITANOVA
|  | GRUPPO DI CONTINUITA' |  | SAE 6K L/15M-M | CC LABORATORIO ANALISI OSPEDALE CIVITANOVA | OSPEDALE GENERALE DI ZONA - CIVITANOVA
| BCB-0311F00176 | MONITOR PER PERSONAL COMPUTER |  | ROM-770AIII | CC LABORATORIO ANALISI OSPEDALE CIVITANOVA | OSPEDALE GENERALE DI ZONA - CIVITANOVA
|  | STAMPANTE PER COMPUTER | LEXMARK INTERNATIONAL SRL | MS 410 DN | CC LABORATORIO ANALISI OSPEDALE CIVITANOVA | OSPEDALE GENERALE DI ZONA - CIVITANOVA
| 54501370018 | PERSONAL COMPUTER |  | ROCHY CONSOLLE | CC LABORATORIO ANALISI OSPEDALE CIVITANOVA | OSPEDALE GENERALE DI ZONA - CIVITANOVA
| 5330 | ANALIZZATORE MULTIPARAMETRICO SELETTIVO | BECKMAN COULTER INC | UNICEL DXC 800 | CC LABORATORIO ANALISI OSPEDALE CIVITANOVA | OSPEDALE GENERALE DI ZONA - CIVITANOVA
| 41320502 | PRODUZIONE ACQUA PURA, APPARECCHIO PER | QUALITY SERVICE SRL | DIA S | CC LABORATORIO ANALISI OSPEDALE CIVITANOVA | OSPEDALE GENERALE DI ZONA - CIVITANOVA
| MTR-0711F01347 | MONITOR PER PERSONAL COMPUTER |  | ROM-770AIII | CC LABORATORIO ANALISI OSPEDALE CIVITANOVA | OSPEDALE GENERALE DI ZONA - CIVITANOVA
| 16117049000731 | PERSONAL COMPUTER |  |  | CC LABORATORIO ANALISI OSPEDALE CIVITANOVA | OSPEDALE GENERALE DI ZONA - CIVITANOVA
|  | GRUPPO DI CONTINUITA' | APC AMERICAN POWER CONVERSION | BACK UPS 1500 PRO | CC LABORATORIO ANALISI OSPEDALE CIVITANOVA | OSPEDALE GENERALE DI ZONA - CIVITANOVA
|  | MONITOR PER PERSONAL COMPUTER | HEWLETT PACKARD CO | LA 1951 G | CC LABORATORIO ANALISI OSPEDALE CIVITANOVA | OSPEDALE GENERALE DI ZONA - CIVITANOVA
|  | MONITOR PER PERSONAL COMPUTER | HEWLETT PACKARD CO | LA 1951 G | CC LABORATORIO ANALISI OSPEDALE CIVITANOVA | OSPEDALE GENERALE DI ZONA - CIVITANOVA
|  | MONITOR PER PERSONAL COMPUTER | HEWLETT PACKARD CO | LA 1951 G | CC LABORATORIO ANALISI OSPEDALE CIVITANOVA | OSPEDALE GENERALE DI ZONA - CIVITANOVA
|  | STAMPANTE PER COMPUTER | LEXMARK INTERNATIONAL SRL | MS 410 DN | CC LABORATORIO ANALISI OSPEDALE CIVITANOVA | OSPEDALE GENERALE DI ZONA - CIVITANOVA
| C-7C139-CSSN | PERSONAL COMPUTER | HEWLETT PACKARD CO |  | CC LABORATORIO ANALISI OSPEDALE CIVITANOVA | OSPEDALE GENERALE DI ZONA - CIVITANOVA
| 903415948 | ACCESSORI PER PERSONAL COMPUTER |  | IPS PLUS | CC LABORATORIO ANALISI OSPEDALE CIVITANOVA | OSPEDALE GENERALE DI ZONA - CIVITANOVA
|  | ACCESSORI PER PERSONAL COMPUTER | BECKMAN COULTER INC | PAP BOX | CC LABORATORIO ANALISI OSPEDALE CIVITANOVA | OSPEDALE GENERALE DI ZONA - CIVITANOVA
|  | ACCESSORI PER PERSONAL COMPUTER |  | EZ1016DT | CC LABORATORIO ANALISI OSPEDALE CIVITANOVA | OSPEDALE GENERALE DI ZONA - CIVITANOVA
|  | ACCESSORI PER PERSONAL COMPUTER |  |  | CC LABORATORIO ANALISI OSPEDALE CIVITANOVA | OSPEDALE GENERALE DI ZONA - CIVITANOVA
|  | ACCESSORI PER PERSONAL COMPUTER |  |  | CC LABORATORIO ANALISI OSPEDALE CIVITANOVA | OSPEDALE GENERALE DI ZONA - CIVITANOVA
|  | ACCESSORI PER PERSONAL COMPUTER | HEWLETT PACKARD CO | V1910-16G | CC LABORATORIO ANALISI OSPEDALE CIVITANOVA | OSPEDALE GENERALE DI ZONA - CIVITANOVA
|  | ACCESSORI PER PERSONAL COMPUTER |  |  | CC LABORATORIO ANALISI OSPEDALE CIVITANOVA | OSPEDALE GENERALE DI ZONA - CIVITANOVA
|  | ACCESSORI PER PERSONAL COMPUTER |  |  | CC LABORATORIO ANALISI OSPEDALE CIVITANOVA | OSPEDALE GENERALE DI ZONA - CIVITANOVA
|  | ACCESSORI PER PERSONAL COMPUTER |  |  | CC LABORATORIO ANALISI OSPEDALE CIVITANOVA | OSPEDALE GENERALE DI ZONA - CIVITANOVA
|  | ACCESSORI PER PERSONAL COMPUTER |  |  | CC LABORATORIO ANALISI OSPEDALE CIVITANOVA | OSPEDALE GENERALE DI ZONA - CIVITANOVA
3012090 | BEOGYGG1T00QGL6F0003 | CONGELATORE DA LABORATORIO | HAIER BIOMEDICAL | DW-86L728J | CC LABORATORIO ANALISI OSPEDALE CIVITANOVA | OSPEDALE GENERALE DI ZONA - CIVITANOVA
3002696 | 11922566 | POLTRONA DONATORI O PRELIEVI | GIVAS SRL | AP 4297 | CC LABORATORIO ANALISI OSPEDALE CIVITANOVA | OSPEDALE GENERALE DI ZONA - CIVITANOVA
3010613 | 1942A008443 | FRIGORIFERO BIOLOGICO | KW APPARECCHI SCIENTIFICI SRL | KBPR 310 C | CC LABORATORIO ANALISI OSPEDALE CIVITANOVA | OSPEDALE GENERALE DI ZONA - CIVITANOVA
3010824 | 10352088820 | CENTRIFUGA | MPW MED INSTRUMENTS | MPW-352 | CC LABORATORIO ANALISI OSPEDALE CIVITANOVA | OSPEDALE GENERALE DI ZONA - CIVITANOVA
3009885 | FF2597 | ANTIBIOGRAMMA ED IDENTIFICAZIONE MICROBICA, APPARECCHIO PER | BECTON DICKINSON & CO | PHOENIX M50 | CC LABORATORIO ANALISI OSPEDALE CIVITANOVA | OSPEDALE GENERALE DI ZONA - CIVITANOVA
3009886 | FF2599 | ANTIBIOGRAMMA ED IDENTIFICAZIONE MICROBICA, APPARECCHIO PER | BECTON DICKINSON & CO | PHOENIX M50 | CC LABORATORIO ANALISI OSPEDALE CIVITANOVA | OSPEDALE GENERALE DI ZONA - CIVITANOVA
3009884/A | 5108003R-1740080 | GRUPPO DI CONTINUITA' | COSTRUTTORE NON RILEVABILE | SCONOSCIUTO | CC LABORATORIO ANALISI OSPEDALE CIVITANOVA | OSPEDALE GENERALE DI ZONA - CIVITANOVA
3009886/A | 5108003R-1610176 | GRUPPO DI CONTINUITA' | COSTRUTTORE NON RILEVABILE | SCONOSCIUTO | CC LABORATORIO ANALISI OSPEDALE CIVITANOVA | OSPEDALE GENERALE DI ZONA - CIVITANOVA
3009884 | PF2598 | ANTIBIOGRAMMA ED IDENTIFICAZIONE MICROBICA, APPARECCHIO PER | BECTON DICKINSON & CO | PHOENIX M50 | CC LABORATORIO ANALISI OSPEDALE CIVITANOVA | OSPEDALE GENERALE DI ZONA - CIVITANOVA
3002789 | IVD3003769 | ANALIZZATORE AUTOMATICO PER IMMUNOCHIMICA | BIOMERIEUX SA | VIDAS | CC LABORATORIO ANALISI OSPEDALE CIVITANOVA | OSPEDALE GENERALE DI ZONA - CIVITANOVA
3002790 | 2403526 | ANALIZZATORE AUTOMATICO PER IMMUNOCHIMICA | RADIOMETER MEDICAL AS | AQT 90 FLEX | CC LABORATORIO ANALISI OSPEDALE CIVITANOVA | OSPEDALE GENERALE DI ZONA - CIVITANOVA
3002791 | 1192506 | PRODUZIONE ACQUA PURA, APPARECCHIO PER | QUALITY SERVICE SRL | DIA 2L | CC LABORATORIO ANALISI OSPEDALE CIVITANOVA | OSPEDALE GENERALE DI ZONA - CIVITANOVA
3002792 | 41806 | EMOGASANALIZZATORE | SIEMENS AG | RAPIDPOINT 500 | CC LABORATORIO ANALISI OSPEDALE CIVITANOVA | OSPEDALE GENERALE DI ZONA - CIVITANOVA
3002793 | 40706358 | CENTRIFUGA | HERAEUS INSTRUMENTS GMBH | MEGAFUGE 1.0 | CC LABORATORIO ANALISI OSPEDALE CIVITANOVA | OSPEDALE GENERALE DI ZONA - CIVITANOVA
3002794 | 2077 | ELETTROFORESI CAPILLARE, APPARECCHIO PER | SEBIA SA | CAPILLARYS 2 | CC LABORATORIO ANALISI OSPEDALE CIVITANOVA | OSPEDALE GENERALE DI ZONA - CIVITANOVA
3002795 | 1663 | ELETTROFORESI CAPILLARE, APPARECCHIO PER | SEBIA SA | MINICAP | CC LABORATORIO ANALISI OSPEDALE CIVITANOVA | OSPEDALE GENERALE DI ZONA - CIVITANOVA
3002796 | 431879 | COAGULOMETRO | SIEMENS AG | BCS XP | CC LABORATORIO ANALISI OSPEDALE CIVITANOVA | OSPEDALE GENERALE DI ZONA - CIVITANOVA
3002797 | 431877 | COAGULOMETRO | SIEMENS AG | BCS XP | CC LABORATORIO ANALISI OSPEDALE CIVITANOVA | OSPEDALE GENERALE DI ZONA - CIVITANOVA
3002799 | 1132502 | PRODUZIONE ACQUA PURA, APPARECCHIO PER |  | DIA | CC LABORATORIO ANALISI OSPEDALE CIVITANOVA | OSPEDALE GENERALE DI ZONA - CIVITANOVA
3002800 | 28879 | BAGNO TERMOSTATICO | TERZANO DR ING SRL | 2033 | CC LABORATORIO ANALISI OSPEDALE CIVITANOVA | OSPEDALE GENERALE DI ZONA - CIVITANOVA
3002685 | M5413 | FRIGORIFERO BIOLOGICO | KW APPARECCHI SCIENTIFICI SRL | KBPR 600 V AC | CC LABORATORIO ANALISI OSPEDALE CIVITANOVA | OSPEDALE GENERALE DI ZONA - CIVITANOVA
3002689 | 28098 | CONGELATORE DA LABORATORIO | ANGELANTONI INDUSTRIE SPA | KRYOLAB | CC LABORATORIO ANALISI OSPEDALE CIVITANOVA | OSPEDALE GENERALE DI ZONA - CIVITANOVA
3002690 | / | FRIGORIFERO DOMESTICO | BOSCH R GMBH DIV HOEFLIGER DIMEQ | ECONOMIC COOLER | CC LABORATORIO ANALISI OSPEDALE CIVITANOVA | OSPEDALE GENERALE DI ZONA - CIVITANOVA
3002692 | / | FRIGORIFERO DOMESTICO | ELECTROLUX ZANUSSI SPA | . | CC LABORATORIO ANALISI OSPEDALE CIVITANOVA | OSPEDALE GENERALE DI ZONA - CIVITANOVA
3002697 | 1249 | POLTRONA PER TERAPIA | INDUSTRIE GUIDO MALVESTIO SPA | 364825 SYESTA | CC LABORATORIO ANALISI OSPEDALE CIVITANOVA | OSPEDALE GENERALE DI ZONA - CIVITANOVA
3002698 | R33896202990 | CITOFLUORIMETRO | BECTON DICKINSON & CO | FACSCANTO II | CC LABORATORIO ANALISI OSPEDALE CIVITANOVA | OSPEDALE GENERALE DI ZONA - CIVITANOVA
3002699 | 2UA8201RT3 | PERSONAL COMPUTER | HEWLETT PACKARD CO | 2240 | CC LABORATORIO ANALISI OSPEDALE CIVITANOVA | OSPEDALE GENERALE DI ZONA - CIVITANOVA
3002700 | / | MONITOR PER PERSONAL COMPUTER | NEC SAN-EI INSTRUMENTS LTD | MULTISYNC 244 | CC LABORATORIO ANALISI OSPEDALE CIVITANOVA | OSPEDALE GENERALE DI ZONA - CIVITANOVA
3002701 | / | STAMPANTE PER COMPUTER | HEWLETT PACKARD CO | LASERJET PRO M225DN | CC LABORATORIO ANALISI OSPEDALE CIVITANOVA | OSPEDALE GENERALE DI ZONA - CIVITANOVA
3002702 | R337146 | PREPARATORE AUTOMATICO DI VETRINI | BECTON DICKINSON & CO | LYSE WASH ASSISTANT | CC LABORATORIO ANALISI OSPEDALE CIVITANOVA | OSPEDALE GENERALE DI ZONA - CIVITANOVA
3002703 | 40226137 | CENTRIFUGA | HERAEUS INSTRUMENTS GMBH | MEGAFUGE 1.0 | CC LABORATORIO ANALISI OSPEDALE CIVITANOVA | OSPEDALE GENERALE DI ZONA - CIVITANOVA
3002704 | / | FONTE LUMINOSA GENERICA (PER ES: LAMPADE DA VISITA AMB.) |  | . | CC LABORATORIO ANALISI OSPEDALE CIVITANOVA | OSPEDALE GENERALE DI ZONA - CIVITANOVA
3002706 | 42176541 | CENTRIFUGA | HERAEUS INSTRUMENTS GMBH | MEGAFUGE 1.0 | CC LABORATORIO ANALISI OSPEDALE CIVITANOVA | OSPEDALE GENERALE DI ZONA - CIVITANOVA
3002707 | GHY97F24 | CENTRIFUGA | BECKMAN COULTER INC | SPINCHRON DLX | CC LABORATORIO ANALISI OSPEDALE CIVITANOVA | OSPEDALE GENERALE DI ZONA - CIVITANOVA
3002708 | 228509 | CENTRIFUGA | ABBOTT LABORATORIES | . | CC LABORATORIO ANALISI OSPEDALE CIVITANOVA | OSPEDALE GENERALE DI ZONA - CIVITANOVA
3002709 | 470 | AGITATORE DA LABORATORIO | DYNATECH LABORATORIES INC | MICRO SHAKER | CC LABORATORIO ANALISI OSPEDALE CIVITANOVA | OSPEDALE GENERALE DI ZONA - CIVITANOVA
3002710 | 54131 | AGITATORE DA LABORATORIO | CARLO ERBA REAGENTI SPA | HEIDOLPH | CC LABORATORIO ANALISI OSPEDALE CIVITANOVA | OSPEDALE GENERALE DI ZONA - CIVITANOVA
3002711 | SW10031825 | INCUBATORE | SGM BIOTECH INC | 170 SMARTWELL INCUBATOR | CC LABORATORIO ANALISI OSPEDALE CIVITANOVA | OSPEDALE GENERALE DI ZONA - CIVITANOVA
3002712 | SW10031657 | INCUBATORE | SGM BIOTECH INC | 170 SMARTWELL INCUBATOR | CC LABORATORIO ANALISI OSPEDALE CIVITANOVA | OSPEDALE GENERALE DI ZONA - CIVITANOVA
3002713 | 306180 | INCUBATORE | 3M | STEAM INCUBATOR 118 | CC LABORATORIO ANALISI OSPEDALE CIVITANOVA | OSPEDALE GENERALE DI ZONA - CIVITANOVA
3002714 | 301485 | INCUBATORE | 3M | AUTOREADER | CC LABORATORIO ANALISI OSPEDALE CIVITANOVA | OSPEDALE GENERALE DI ZONA - CIVITANOVA
3002715 | 730468 | STAMPANTE PER COMPUTER | CITIZEN | CBM 190 | CC LABORATORIO ANALISI OSPEDALE CIVITANOVA | OSPEDALE GENERALE DI ZONA - CIVITANOVA
3002716 | 1190377 | STAMPANTE PER COMPUTER | CITIZEN | CBM 190 | CC LABORATORIO ANALISI OSPEDALE CIVITANOVA | OSPEDALE GENERALE DI ZONA - CIVITANOVA
3002717 | B293204 | BAGNO TERMOSTATICO | FALC INSTRUMENTS SRL | SB 24 | CC LABORATORIO ANALISI OSPEDALE CIVITANOVA | OSPEDALE GENERALE DI ZONA - CIVITANOVA
3002718 | A60282 | ANALIZZATORE MONOCANALE DISCRETO | ALIFAX SRL | CPS 60 | CC LABORATORIO ANALISI OSPEDALE CIVITANOVA | OSPEDALE GENERALE DI ZONA - CIVITANOVA
3002719 | 705 | AGITATORE DA LABORATORIO | THERMO FORMA CORP | TACHMIXER 251 | CC LABORATORIO ANALISI OSPEDALE CIVITANOVA | OSPEDALE GENERALE DI ZONA - CIVITANOVA
3002720 | 222085 | LETTORE PER IMMUNOCHIMICA | TECAN AG | SPECTRA II | CC LABORATORIO ANALISI OSPEDALE CIVITANOVA | OSPEDALE GENERALE DI ZONA - CIVITANOVA
3002721 | 9BDB315057 | STAMPANTE PER COMPUTER | OKIDATA OFFICE PRODUCTS DV | MICROLINE 520 ELITE | CC LABORATORIO ANALISI OSPEDALE CIVITANOVA | OSPEDALE GENERALE DI ZONA - CIVITANOVA
3002722 | 30897 | INCUBATORE | DIAGNOSTICS GRIFOLS SA | DG 210 | CC LABORATORIO ANALISI OSPEDALE CIVITANOVA | OSPEDALE GENERALE DI ZONA - CIVITANOVA
3002723 | / | SPETTROFOTOMETRO | BERCHTOLD GMBH & CO KG | BIORUMAT-LB9500 T | CC LABORATORIO ANALISI OSPEDALE CIVITANOVA | OSPEDALE GENERALE DI ZONA - CIVITANOVA
3002724 | N01881 | ANALIZZATORE AUTOMATICO PER IMMUNOCHIMICA | PHADIA AB | PHADIA 250 | CC LABORATORIO ANALISI OSPEDALE CIVITANOVA | OSPEDALE GENERALE DI ZONA - CIVITANOVA
3002725 | 2011 | PREPARATORE AUTOMATICO PIASTRE | EUROSPITAL SPA | 8735 | CC LABORATORIO ANALISI OSPEDALE CIVITANOVA | OSPEDALE GENERALE DI ZONA - CIVITANOVA
3002726 | / | FRIGORIFERO DOMESTICO | SIEMENS AG | . | CC LABORATORIO ANALISI OSPEDALE CIVITANOVA | OSPEDALE GENERALE DI ZONA - CIVITANOVA
3002727 | 354 | INCUBATORE | TECNOVETRO SRL | T 120 TB | CC LABORATORIO ANALISI OSPEDALE CIVITANOVA | OSPEDALE GENERALE DI ZONA - CIVITANOVA
3002728 | 1812554 | INCUBATORE | MPM INSTRUMENTS SRL | M 120 TB | CC LABORATORIO ANALISI OSPEDALE CIVITANOVA | OSPEDALE GENERALE DI ZONA - CIVITANOVA
3002731 | 391301 | MICROSCOPIO OTTICO DA LABORATORIO | REICHERT JUNG OPTISCHE WERKE AG | 300404 | CC LABORATORIO ANALISI OSPEDALE CIVITANOVA | OSPEDALE GENERALE DI ZONA - CIVITANOVA
3002732 | 512909 | MICROSCOPIO OTTICO DA LABORATORIO | LEICA MICROSYSTEMS WETZLAR GMBH | . | CC LABORATORIO ANALISI OSPEDALE CIVITANOVA | OSPEDALE GENERALE DI ZONA - CIVITANOVA
3002733 | 7714 | AGITATORE DA LABORATORIO | FORLAB | MP 130 | CC LABORATORIO ANALISI OSPEDALE CIVITANOVA | OSPEDALE GENERALE DI ZONA - CIVITANOVA
3002734 | / | PERSONAL COMPUTER | INTERCOMP SPA | EVO110 | CC LABORATORIO ANALISI OSPEDALE CIVITANOVA | OSPEDALE GENERALE DI ZONA - CIVITANOVA
3002739 | 489 | ANALIZZATORE FECI | EIKEN CHEMICAL CO LTD | OC SENSOR | CC LABORATORIO ANALISI OSPEDALE CIVITANOVA | OSPEDALE GENERALE DI ZONA - CIVITANOVA
3002740 | 200756 | EMOGLOBINA GLICOSILATA, APPARECCHIO PER | TRINITY BIOTECH PLC | PREMIER HB9210 RESOLUTION | CC LABORATORIO ANALISI OSPEDALE CIVITANOVA | OSPEDALE GENERALE DI ZONA - CIVITANOVA
3002741 | 10809001 | CROMATOGRAFO IN FASE LIQUIDA AD ELEVATE PRESTAZIONI | ARKRAY GLOBAL BUSINESS INC | ADAMS A1C HA 8160 | CC LABORATORIO ANALISI OSPEDALE CIVITANOVA | OSPEDALE GENERALE DI ZONA - CIVITANOVA
3002742 | 193430 | COLORATORE AUTOMATICO DI TESSUTI | SIEMENS AG | HEMATEK AUTOMATED HEMATOLOGIC SLIDE STAINER | CC LABORATORIO ANALISI OSPEDALE CIVITANOVA | OSPEDALE GENERALE DI ZONA - CIVITANOVA
3002743 | 55 | AGITATORE DA LABORATORIO | ABBOTT LABORATORIES | 708 | CC LABORATORIO ANALISI OSPEDALE CIVITANOVA | OSPEDALE GENERALE DI ZONA - CIVITANOVA
3002746 | 939526 | MICROSCOPIO OTTICO DA LABORATORIO | LEICA MICROSYSTEMS WETZLAR GMBH | ORTHOPLAN | CC LABORATORIO ANALISI OSPEDALE CIVITANOVA | OSPEDALE GENERALE DI ZONA - CIVITANOVA
3002747 | 3394 | AGITATORE DA LABORATORIO | ASAL SRL | 711 D | CC LABORATORIO ANALISI OSPEDALE CIVITANOVA | OSPEDALE GENERALE DI ZONA - CIVITANOVA
3002748 | 8710156 | CITOCENTRIFUGA | MILES INC | CYTO TEK 4332 | CC LABORATORIO ANALISI OSPEDALE CIVITANOVA | OSPEDALE GENERALE DI ZONA - CIVITANOVA
3002749 | 290 | VELOCITA` DI ERITRO-SEDIMENTAZIONE, APPARECCHIO PER | ALIFAX SRL | TEST 1 TH | CC LABORATORIO ANALISI OSPEDALE CIVITANOVA | OSPEDALE GENERALE DI ZONA - CIVITANOVA
3002750 | IR27251238 | CONTAGLOBULI AUTOMATICO DIFFERENZIALE | SIEMENS AG | ADVIA 2120 I | CC LABORATORIO ANALISI OSPEDALE CIVITANOVA | OSPEDALE GENERALE DI ZONA - CIVITANOVA
3002751 | IR27261239 | CONTAGLOBULI AUTOMATICO DIFFERENZIALE | SIEMENS AG | ADVIA 2120 I | CC LABORATORIO ANALISI OSPEDALE CIVITANOVA | OSPEDALE GENERALE DI ZONA - CIVITANOVA
3002752 | Y00012 | CENTRIFUGA | MLW VEB ZENTRIFUGENBAU | TH 22 | CC LABORATORIO ANALISI OSPEDALE CIVITANOVA | OSPEDALE GENERALE DI ZONA - CIVITANOVA
3002753 | 44717 | ANALIZZATORE AUTOMATICO EMOCOLTURE | BECTON DICKINSON & CO | BACTEC FX 200 | CC LABORATORIO ANALISI OSPEDALE CIVITANOVA | OSPEDALE GENERALE DI ZONA - CIVITANOVA
3002755 | 4010375 | AGITATORE DA LABORATORIO | VELP SCIENTIFICA SRL | RX 3 | CC LABORATORIO ANALISI OSPEDALE CIVITANOVA | OSPEDALE GENERALE DI ZONA - CIVITANOVA
3002756 | 110200012651 | ANTIBIOGRAMMA ED IDENTIFICAZIONE MICROBICA, APPARECCHIO PER | BECTON DICKINSON & CO | PHOENIX AP | CC LABORATORIO ANALISI OSPEDALE CIVITANOVA | OSPEDALE GENERALE DI ZONA - CIVITANOVA
3002757 | CT0950 | ANTIBIOGRAMMA ED IDENTIFICAZIONE MICROBICA, APPARECCHIO PER | BECTON DICKINSON & CO | BD MAX | CC LABORATORIO ANALISI OSPEDALE CIVITANOVA | OSPEDALE GENERALE DI ZONA - CIVITANOVA
3002758 | 36000795 | ANALIZZATORE AUTOMATICO PER IMMUNOCHIMICA | JOHNSON & JOHNSON ORTHO | VITROS 3600 | CC LABORATORIO ANALISI OSPEDALE CIVITANOVA | OSPEDALE GENERALE DI ZONA - CIVITANOVA
3002759 | PX0513 | ANTIBIOGRAMMA ED IDENTIFICAZIONE MICROBICA, APPARECCHIO PER | BECTON DICKINSON & CO | PHOENIX 100 | CC LABORATORIO ANALISI OSPEDALE CIVITANOVA | OSPEDALE GENERALE DI ZONA - CIVITANOVA
3002760 | PX0509 | ANTIBIOGRAMMA ED IDENTIFICAZIONE MICROBICA, APPARECCHIO PER | BECTON DICKINSON & CO | PHOENIX 100 | CC LABORATORIO ANALISI OSPEDALE CIVITANOVA | OSPEDALE GENERALE DI ZONA - CIVITANOVA
3002761 | 2210000814 | ANALIZZATORE AUTOMATICO PER IMMUNOCHIMICA | DIASORIN INC | COPALIS I | CC LABORATORIO ANALISI OSPEDALE CIVITANOVA | OSPEDALE GENERALE DI ZONA - CIVITANOVA
3003367/A | 5069WH0 | TAVOLO PER PAZIENTE PER APPARECCHIO RADIOLOGICO | GE HEALTHCARE | 2262700-2 | DIAGNOSTICA OSPEDALE CIVITANOVA | OSPEDALE GENERALE DI ZONA - CIVITANOVA
3003367/B | / | ARMADIO DELL'ELETTRONICA | GE HEALTHCARE | . | DIAGNOSTICA OSPEDALE CIVITANOVA | OSPEDALE GENERALE DI ZONA - CIVITANOVA
3003379/A | 83968MA8 | STATIVO A COLONNA PER APPARECCHIO RADIOLOGICO | SUINSA MEDICAL SYSTEMS SA | NBS 2100 | DIAGNOSTICA OSPEDALE CIVITANOVA | OSPEDALE GENERALE DI ZONA - CIVITANOVA
3003379/B | 43068AL6 | TAVOLO PER PAZIENTE PER APPARECCHIO RADIOLOGICO | GE HEALTHCARE | 2259988 | DIAGNOSTICA OSPEDALE CIVITANOVA | OSPEDALE GENERALE DI ZONA - CIVITANOVA
3003379/C | 42699HL9 | GENERATORE D'ALTA TENSIONE PER GRUPPO RADIOLOGICO | GE HEALTHCARE | 225997-3-2 | DIAGNOSTICA OSPEDALE CIVITANOVA | OSPEDALE GENERALE DI ZONA - CIVITANOVA
3003394/A | 5505YC3 | TAVOLO PER PAZIENTE PER APPARECCHIO RADIOLOGICO | GE HEALTHCARE | 5122080-10 | DIAGNOSTICA OSPEDALE CIVITANOVA | OSPEDALE GENERALE DI ZONA - CIVITANOVA
3003394/B | / | ARMADIO DELL'ELETTRONICA | GE HEALTHCARE | . | DIAGNOSTICA OSPEDALE CIVITANOVA | OSPEDALE GENERALE DI ZONA - CIVITANOVA
3003394/C | BD313JBA04 | GRUPPO DI CONTINUITA' | MEDICAL ENTERPRISES EUROPE BV | 9355 | DIAGNOSTICA OSPEDALE CIVITANOVA | OSPEDALE GENERALE DI ZONA - CIVITANOVA
|  | MISCELATORE DI LIQUIDI PER SVILUPPATRICE | AGFA GEVAERT NV | CHEMIX | DIAGNOSTICA OSPEDALE CIVITANOVA | OSPEDALE GENERALE DI ZONA - CIVITANOVA
| 7004 | DIAFANOSCOPIO | PHOENIX RX SRL | NL 108 | DIAGNOSTICA OSPEDALE CIVITANOVA | OSPEDALE GENERALE DI ZONA - CIVITANOVA
699 | 8637 | ORTOPANTOMOGRAFO | SIEMENS AG | ORTHOPHOS | DIAGNOSTICA OSPEDALE CIVITANOVA | OSPEDALE GENERALE DI ZONA - CIVITANOVA
| 74 | MONITOR TELEVISIVO PER BIOIMMAGINI | GE HEALTHCARE | ZI 20DH | DIAGNOSTICA OSPEDALE CIVITANOVA | OSPEDALE GENERALE DI ZONA - CIVITANOVA
|  | GENERATORE D'ALTA TENSIONE PER GRUPPO RADIOLOGICO | GE HEALTHCARE |  | DIAGNOSTICA OSPEDALE CIVITANOVA | OSPEDALE GENERALE DI ZONA - CIVITANOVA
705 | A5290803 | CONSOLLE DI COMANDO PER GRUPPO RADIOLOGICO | GE HEALTHCARE | PRESTIGE SI | DIAGNOSTICA OSPEDALE CIVITANOVA | OSPEDALE GENERALE DI ZONA - CIVITANOVA
3003393 | ARLD-0069 | VENTILATORE POLMONARE PER USO OSPEDALIERO | DRAEGER MEDICAL AG & CO KG | OXYLOG 2000 | DIAGNOSTICA OSPEDALE CIVITANOVA | OSPEDALE GENERALE DI ZONA - CIVITANOVA
|  | MONITOR PER PERSONAL COMPUTER | AGFA GEVAERT NV | SB 2182 L | DIAGNOSTICA OSPEDALE CIVITANOVA | OSPEDALE GENERALE DI ZONA - CIVITANOVA
1717 | 14110 | PERSONAL COMPUTER | COMPAQ COMPUTER SPA | DESK PRO | DIAGNOSTICA OSPEDALE CIVITANOVA | OSPEDALE GENERALE DI ZONA - CIVITANOVA
1712 | 6A2046 | LETTORE CD-ROM | SUN NUCLEAR CORP | DDS-3 | DIAGNOSTICA OSPEDALE CIVITANOVA | OSPEDALE GENERALE DI ZONA - CIVITANOVA
1711 | NS9944131948 | GRUPPO DI CONTINUITA' | APC CARDIOVASCULAR LTD | SMART UPS 700 | DIAGNOSTICA OSPEDALE CIVITANOVA | OSPEDALE GENERALE DI ZONA - CIVITANOVA
1720 |  | CARRELLO ELETTRIFICATO | AGFA GEVAERT NV |  | DIAGNOSTICA OSPEDALE CIVITANOVA | OSPEDALE GENERALE DI ZONA - CIVITANOVA
| 125 | DIAFANOSCOPIO | DUPI X SPA | NL 14 43X43 | DIAGNOSTICA OSPEDALE CIVITANOVA | OSPEDALE GENERALE DI ZONA - CIVITANOVA
| 46715 | RIPRODUTTORE VIDEO O DIGITALE DI BIOIMMAGINI | SONY CORP | UP 890 CE | DIAGNOSTICA OSPEDALE CIVITANOVA | OSPEDALE GENERALE DI ZONA - CIVITANOVA
| 44344 | RIPRODUTTORE VIDEO O DIGITALE DI BIOIMMAGINI | SONY CORP | UP 890 CE | DIAGNOSTICA OSPEDALE CIVITANOVA | OSPEDALE GENERALE DI ZONA - CIVITANOVA
2046 | 6852 | DIAFANOSCOPIO | ODL OFFICINA DI DUGARIA LUIGI |  | DIAGNOSTICA OSPEDALE CIVITANOVA | OSPEDALE GENERALE DI ZONA - CIVITANOVA
2034 |  | DIAFANOSCOPIO A MAGAZZINO | EUROPROTEX SRL | MAMMO HF | DIAGNOSTICA OSPEDALE CIVITANOVA | OSPEDALE GENERALE DI ZONA - CIVITANOVA
2263 | 14221 | RIPRODUTTORE VIDEO O DIGITALE DI BIOIMMAGINI | AGFA GEVAERT NV | DRYSTAR 3000 | DIAGNOSTICA OSPEDALE CIVITANOVA | OSPEDALE GENERALE DI ZONA - CIVITANOVA
3002128 | 4333 | ASPIRATORE PER BIOPSIA | BIOPSYS MEDICAL INC | M 923 E | DIAGNOSTICA OSPEDALE CIVITANOVA | OSPEDALE GENERALE DI ZONA - CIVITANOVA
2259 | 8ID3795 | TRASMISSIONE ED ARCHIVIAZIONE DI BIOIMMAGINI, SISTEMA PER | AGFA GEVAERT NV | ID TABLE | DIAGNOSTICA OSPEDALE CIVITANOVA | OSPEDALE GENERALE DI ZONA - CIVITANOVA
2260 | 35CG23KB30 | MONITOR PER PERSONAL COMPUTER | COMPAQ COMPUTER SPA | S 710 | DIAGNOSTICA OSPEDALE CIVITANOVA | OSPEDALE GENERALE DI ZONA - CIVITANOVA
2261 | 14219 | PERSONAL COMPUTER | SUN NUCLEAR CORP | ULTRA 10 | DIAGNOSTICA OSPEDALE CIVITANOVA | OSPEDALE GENERALE DI ZONA - CIVITANOVA
2262 | OY00657CB | MONITOR PER PERSONAL COMPUTER | NEC SAN-EI INSTRUMENTS LTD | MULTISINC LCD 2010 | DIAGNOSTICA OSPEDALE CIVITANOVA | OSPEDALE GENERALE DI ZONA - CIVITANOVA
2804 | ADCS2390 | SISTEMA PER RADIOLOGIA DIGITALE | AGFA GEVAERT NV | ADC SOLO DIGITIZER | DIAGNOSTICA OSPEDALE CIVITANOVA | OSPEDALE GENERALE DI ZONA - CIVITANOVA
| 5468 | PRINTATRICE | AGFA GEVAERT NV |  | DIAGNOSTICA OSPEDALE CIVITANOVA | OSPEDALE GENERALE DI ZONA - CIVITANOVA
| 26900420131 | PERSONAL COMPUTER | DELL COMPUTER CORP | GX 150 | DIAGNOSTICA OSPEDALE CIVITANOVA | OSPEDALE GENERALE DI ZONA - CIVITANOVA
| GB04D0264704249DBMJ | MONITOR PER PERSONAL COMPUTER | DELL COMPUTER CORP | P 793 | DIAGNOSTICA OSPEDALE CIVITANOVA | OSPEDALE GENERALE DI ZONA - CIVITANOVA
2516 | 14006 | RIPRODUTTORE VIDEO O DIGITALE DI BIOIMMAGINI | AGFA GEVAERT NV | DRYSTAR 3000 | DIAGNOSTICA OSPEDALE CIVITANOVA | OSPEDALE GENERALE DI ZONA - CIVITANOVA
| P12824281 | PULSOSSIMETRO | NELLCOR PURITAN BENNETT INC | N 65 OXIMAX | DIAGNOSTICA OSPEDALE CIVITANOVA | OSPEDALE GENERALE DI ZONA - CIVITANOVA
| 20138 | RIPRODUTTORE VIDEO O DIGITALE DI BIOIMMAGINI | SONY CORP | UP 897 MD | DIAGNOSTICA OSPEDALE CIVITANOVA | OSPEDALE GENERALE DI ZONA - CIVITANOVA
3003446 | 2283 | ECOTOMOGRAFO | ESAOTE SPA | MYLAB VINCO | DIAGNOSTICA OSPEDALE CIVITANOVA | OSPEDALE GENERALE DI ZONA - CIVITANOVA
| 953 | SONDA ECOGRAFICA | ESAOTE SPA | PA 240 | DIAGNOSTICA OSPEDALE CIVITANOVA | OSPEDALE GENERALE DI ZONA - CIVITANOVA
| 1849 | SONDA ECOGRAFICA | ESAOTE SPA | LA 332 E | DIAGNOSTICA OSPEDALE CIVITANOVA | OSPEDALE GENERALE DI ZONA - CIVITANOVA
| 4587 | SONDA ECOGRAFICA | ESAOTE SPA | CA 123 | DIAGNOSTICA OSPEDALE CIVITANOVA | OSPEDALE GENERALE DI ZONA - CIVITANOVA
| 191809 | RIPRODUTTORE VIDEO O DIGITALE DI BIOIMMAGINI | SONY CORP | UP 897 MD | DIAGNOSTICA OSPEDALE CIVITANOVA | OSPEDALE GENERALE DI ZONA - CIVITANOVA
| 1101221 | LETTINO ELETTRICO PER VISITE, ESAMI E TRATTAMENTI | GIVAS SRL | AP 4295 | DIAGNOSTICA OSPEDALE CIVITANOVA | OSPEDALE GENERALE DI ZONA - CIVITANOVA
| 2000027451 | ECOTOMOGRAFO | SIEMENS AG | SONOLINE ANTARES | DIAGNOSTICA OSPEDALE CIVITANOVA | OSPEDALE GENERALE DI ZONA - CIVITANOVA
| 5178 | RIPRODUTTORE VIDEO O DIGITALE DI BIOIMMAGINI | MITSUBISHI ELECTRIC CORP | CP 770 DW | DIAGNOSTICA OSPEDALE CIVITANOVA | OSPEDALE GENERALE DI ZONA - CIVITANOVA
| 1699 | RIPRODUTTORE VIDEO O DIGITALE DI BIOIMMAGINI | MITSUBISHI ELECTRIC CORP | P 91 D | DIAGNOSTICA OSPEDALE CIVITANOVA | OSPEDALE GENERALE DI ZONA - CIVITANOVA
| 49003569YA | MONITOR PER PERSONAL COMPUTER | NEC SAN-EI INSTRUMENTS LTD | MULTISYNC 1980 SXI | DIAGNOSTICA OSPEDALE CIVITANOVA | OSPEDALE GENERALE DI ZONA - CIVITANOVA
| C5YX44600069 | MONITOR PER PERSONAL COMPUTER |  | 17 POLLICI DIGITAL COLOR MONITOR | DIAGNOSTICA OSPEDALE CIVITANOVA | OSPEDALE GENERALE DI ZONA - CIVITANOVA
| 50548 | INIETTORE PER RISONANZA MAGNETICA | MEDRAD INC | SPECTRIS SMR 200 | DIAGNOSTICA OSPEDALE CIVITANOVA | OSPEDALE GENERALE DI ZONA - CIVITANOVA
| 35206044 | MONITOR PER PERSONAL COMPUTER | EIZO NANAO CORP | FLEXSCAN L685 | DIAGNOSTICA OSPEDALE CIVITANOVA | OSPEDALE GENERALE DI ZONA - CIVITANOVA
| 2279 | MONITOR PER PERSONAL COMPUTER | IBM CORP | MONOCHROME | DIAGNOSTICA OSPEDALE CIVITANOVA | OSPEDALE GENERALE DI ZONA - CIVITANOVA
| 74 | MONITOR PER PERSONAL COMPUTER | IBM CORP | MONOCHROME | DIAGNOSTICA OSPEDALE CIVITANOVA | OSPEDALE GENERALE DI ZONA - CIVITANOVA
| 21698082 | MONITOR PER PERSONAL COMPUTER | EIZO NANAO CORP | L685 | DIAGNOSTICA OSPEDALE CIVITANOVA | OSPEDALE GENERALE DI ZONA - CIVITANOVA
| AI16005 | TAVOLO TELECOMANDATO | GE HEALTHCARE | PRESTIGE SI | DIAGNOSTICA OSPEDALE CIVITANOVA | OSPEDALE GENERALE DI ZONA - CIVITANOVA
| 65102229YB | MONITOR PER PERSONAL COMPUTER | NEC SAN-EI INSTRUMENTS LTD | LCD 1880 SX | DIAGNOSTICA OSPEDALE CIVITANOVA | OSPEDALE GENERALE DI ZONA - CIVITANOVA
| 65102259YB | MONITOR PER PERSONAL COMPUTER | NEC SAN-EI INSTRUMENTS LTD | LCD 1880 SX | DIAGNOSTICA OSPEDALE CIVITANOVA | OSPEDALE GENERALE DI ZONA - CIVITANOVA
| 138970HM9 | GENERATORE D'ALTA TENSIONE PER GRUPPO RADIOLOGICO | GE HEALTHCARE | 2326492 | DIAGNOSTICA OSPEDALE CIVITANOVA | OSPEDALE GENERALE DI ZONA - CIVITANOVA
| 300703930558 | INIETTORE ANGIOGRAFICO | MEDRAD INC | STELLANT D | DIAGNOSTICA OSPEDALE CIVITANOVA | OSPEDALE GENERALE DI ZONA - CIVITANOVA
| 10178TX8 | COMPLESSO RADIOGENO | GE HEALTHCARE | TTH (2299888) | DIAGNOSTICA OSPEDALE CIVITANOVA | OSPEDALE GENERALE DI ZONA - CIVITANOVA
| 512201BU5 | GENERATORE D'ALTA TENSIONE PER GRUPPO RADIOLOGICO | GE HEALTHCARE | SENO DMRX | DIAGNOSTICA OSPEDALE CIVITANOVA | OSPEDALE GENERALE DI ZONA - CIVITANOVA
| 42896HL1 | CONSOLLE DI COMANDO PER TAVOLO TELECOMANDATO | GE HEALTHCARE | 2259976 | DIAGNOSTICA OSPEDALE CIVITANOVA | OSPEDALE GENERALE DI ZONA - CIVITANOVA
| 80400WG5 | GENERATORE D'ALTA TENSIONE PER GRUPPO RADIOLOGICO | GE HEALTHCARE | P 9700 HE (PER TRM) | DIAGNOSTICA OSPEDALE CIVITANOVA | OSPEDALE GENERALE DI ZONA - CIVITANOVA
| 81417WG8 | GENERATORE D'ALTA TENSIONE PER GRUPPO RADIOLOGICO | GE HEALTHCARE |  | DIAGNOSTICA OSPEDALE CIVITANOVA | OSPEDALE GENERALE DI ZONA - CIVITANOVA
| 83968MA8 | TELERADIOGRAFO | GE HEALTHCARE | 25044 | DIAGNOSTICA OSPEDALE CIVITANOVA | OSPEDALE GENERALE DI ZONA - CIVITANOVA
| 2731YR8 | ACCESSORI VARI | GE HEALTHCARE | BOBINA MULTIUSO 2269512 | DIAGNOSTICA OSPEDALE CIVITANOVA | OSPEDALE GENERALE DI ZONA - CIVITANOVA
| 470 | ACCESSORI VARI | GE HEALTHCARE | BOBINA OPEN BODY 2282853 | DIAGNOSTICA OSPEDALE CIVITANOVA | OSPEDALE GENERALE DI ZONA - CIVITANOVA
| 0020-02-07 | PIASTRA RISCALDANTE |  | TCI 2000 | DIAGNOSTICA OSPEDALE CIVITANOVA | OSPEDALE GENERALE DI ZONA - CIVITANOVA
| NR | MONITOR PER PERSONAL COMPUTER | PHILIPS MEDICAL SYSTEMS | 105 S21 | DIAGNOSTICA OSPEDALE CIVITANOVA | OSPEDALE GENERALE DI ZONA - CIVITANOVA
| 7889 | LETTORE DI MICROFILM PER BIOIMMAGINI | AGFA GEVAERT NV | ID TABLET DOUBLE4406 | DIAGNOSTICA OSPEDALE CIVITANOVA | OSPEDALE GENERALE DI ZONA - CIVITANOVA
| NR | MONITOR TELEVISIVO PER BIOIMMAGINI | EIZO NANAO CORP | FLEXSCAN 5000 | DIAGNOSTICA OSPEDALE CIVITANOVA | OSPEDALE GENERALE DI ZONA - CIVITANOVA
| 1001967YM7 | SONDA ECOGRAFICA | GE HEALTHCARE | M12L | DIAGNOSTICA OSPEDALE CIVITANOVA | OSPEDALE GENERALE DI ZONA - CIVITANOVA
| 195101WX1 | SONDA ECOGRAFICA | GE HEALTHCARE | 4C | DIAGNOSTICA OSPEDALE CIVITANOVA | OSPEDALE GENERALE DI ZONA - CIVITANOVA
| 110248WX2 | SONDA ECOGRAFICA | GE HEALTHCARE | E8C | DIAGNOSTICA OSPEDALE CIVITANOVA | OSPEDALE GENERALE DI ZONA - CIVITANOVA
| 144213 | RIPRODUTTORE VIDEO O DIGITALE DI BIOIMMAGINI | SONY CORP | UP D897 MD | DIAGNOSTICA OSPEDALE CIVITANOVA | OSPEDALE GENERALE DI ZONA - CIVITANOVA
| 18542 | RIPRODUTTORE VIDEO O DIGITALE DI BIOIMMAGINI | SONY CORP | UP D23 MD | DIAGNOSTICA OSPEDALE CIVITANOVA | OSPEDALE GENERALE DI ZONA - CIVITANOVA
| 3795 | SVILUPPATRICE | AGFA GEVAERT NV |  | DIAGNOSTICA OSPEDALE CIVITANOVA | OSPEDALE GENERALE DI ZONA - CIVITANOVA
| 14111 | PERSONAL COMPUTER | SUN NUCLEAR CORP | ULTRA 10 | DIAGNOSTICA OSPEDALE CIVITANOVA | OSPEDALE GENERALE DI ZONA - CIVITANOVA
| 65031 | RIPRODUTTORE VIDEO O DIGITALE DI BIOIMMAGINI | SONY CORP | UP 895 CE | DIAGNOSTICA OSPEDALE CIVITANOVA | OSPEDALE GENERALE DI ZONA - CIVITANOVA
| 51074 | RIPRODUTTORE VIDEO O DIGITALE DI BIOIMMAGINI | SONY CORP | UP 2100 P | DIAGNOSTICA OSPEDALE CIVITANOVA | OSPEDALE GENERALE DI ZONA - CIVITANOVA
| 6010 | PRINTATRICE | AGFA GEVAERT NV | CURIX ID CAMERA | DIAGNOSTICA OSPEDALE CIVITANOVA | OSPEDALE GENERALE DI ZONA - CIVITANOVA
|  | ARMADIO DELL'ELETTRONICA | GE HEALTHCARE |  | DIAGNOSTICA OSPEDALE CIVITANOVA | OSPEDALE GENERALE DI ZONA - CIVITANOVA
|  | GRUPPO RADIOLOGICO | GE HEALTHCARE | ADVANTX | DIAGNOSTICA OSPEDALE CIVITANOVA | OSPEDALE GENERALE DI ZONA - CIVITANOVA
| TL-1B-001/05 | TESTA LETTO, APPARECCHIO | LUXRAMA SRL | CAL AD 1 B | DIAGNOSTICA OSPEDALE CIVITANOVA | OSPEDALE GENERALE DI ZONA - CIVITANOVA
| TL-1B-022/04 | TESTA LETTO, APPARECCHIO | LUXRAMA SRL | CAL AD 1 B | DIAGNOSTICA OSPEDALE CIVITANOVA | OSPEDALE GENERALE DI ZONA - CIVITANOVA
| TL-1B-055/04 | TESTA LETTO, APPARECCHIO | LUXRAMA SRL | CAL AD 1 B | DIAGNOSTICA OSPEDALE CIVITANOVA | OSPEDALE GENERALE DI ZONA - CIVITANOVA
3003367 | 531YR4/A5290809 | TOMOGRAFO A RISONANZA MAGNETICA | GE HEALTHCARE | SIGNA OVATION 0.35 T | DIAGNOSTICA OSPEDALE CIVITANOVA | OSPEDALE GENERALE DI ZONA - CIVITANOVA
| 5069WHO | TAVOLO PER PAZIENTE PER APPARECCHIO RADIOLOGICO | GE HEALTHCARE | VECTRA (PER TRM) | DIAGNOSTICA OSPEDALE CIVITANOVA | OSPEDALE GENERALE DI ZONA - CIVITANOVA
| 767YRA | PERSONAL COMPUTER | HEWLETT PACKARD CO | XW 8000 | DIAGNOSTICA OSPEDALE CIVITANOVA | OSPEDALE GENERALE DI ZONA - CIVITANOVA
| JMX0825V06V | ROUTER | CISCO SYSTEM INC | 801 | DIAGNOSTICA OSPEDALE CIVITANOVA | OSPEDALE GENERALE DI ZONA - CIVITANOVA
| 2498YR4 | GENERATORE D'ALTA TENSIONE PER GRUPPO RADIOLOGICO | GE HEALTHCARE | TRASFORMER (PER TRM) | DIAGNOSTICA OSPEDALE CIVITANOVA | OSPEDALE GENERALE DI ZONA - CIVITANOVA
| E2HPO5066A | GENERATORE D'ALTA TENSIONE PER GRUPPO RADIOLOGICO | GE HEALTHCARE |  | DIAGNOSTICA OSPEDALE CIVITANOVA | OSPEDALE GENERALE DI ZONA - CIVITANOVA
| 200647 | LETTORE CD-ROM |  | 2351055 | DIAGNOSTICA OSPEDALE CIVITANOVA | OSPEDALE GENERALE DI ZONA - CIVITANOVA
| FO3436 | MONITOR | INVIVO CORP | OMNI TRAK 3100 | DIAGNOSTICA OSPEDALE CIVITANOVA | OSPEDALE GENERALE DI ZONA - CIVITANOVA
3003372 | F03060 | MONITOR | INVIVO CORP | MAGNITUDE 3150 M | DIAGNOSTICA OSPEDALE CIVITANOVA | OSPEDALE GENERALE DI ZONA - CIVITANOVA
| 1008166WK9 | STATIVO PENSILE PER APPARECCHIO RADIOLOGICO | GE HEALTHCARE |  | DIAGNOSTICA OSPEDALE CIVITANOVA | OSPEDALE GENERALE DI ZONA - CIVITANOVA
| 35429BIO | COMPLESSO RADIOGENO | GE HEALTHCARE | MX 100 CT | DIAGNOSTICA OSPEDALE CIVITANOVA | OSPEDALE GENERALE DI ZONA - CIVITANOVA
| 42893ML8 | TAVOLO PER PAZIENTE PER APPARECCHIO RADIOLOGICO | GE HEALTHCARE | 2259988 | DIAGNOSTICA OSPEDALE CIVITANOVA | OSPEDALE GENERALE DI ZONA - CIVITANOVA
| 83966MA2 | TELERADIOGRAFO | GE HEALTHCARE | 25044 | DIAGNOSTICA OSPEDALE CIVITANOVA | OSPEDALE GENERALE DI ZONA - CIVITANOVA
| T11038AP-0213 | DOSIMETRO | PTW FREIBURG GMBH | DIAMENTOR M2 | DIAGNOSTICA OSPEDALE CIVITANOVA | OSPEDALE GENERALE DI ZONA - CIVITANOVA
3003379 | 42774H20/A5290815 | TAVOLO TOMOGRAFICO | GE HEALTHCARE | PROTEUS XR A | DIAGNOSTICA OSPEDALE CIVITANOVA | OSPEDALE GENERALE DI ZONA - CIVITANOVA | #REF!
| 43068HL6 | TAVOLO PER PAZIENTE PER APPARECCHIO RADIOLOGICO | GE HEALTHCARE | 2259988 | DIAGNOSTICA OSPEDALE CIVITANOVA | OSPEDALE GENERALE DI ZONA - CIVITANOVA
| 332330B13 | COMPLESSO RADIOGENO | GE HEALTHCARE | MX 100 CT | DIAGNOSTICA OSPEDALE CIVITANOVA | OSPEDALE GENERALE DI ZONA - CIVITANOVA
| 1007811WK1 | STATIVO PENSILE PER APPARECCHIO RADIOLOGICO | GE HEALTHCARE |  | DIAGNOSTICA OSPEDALE CIVITANOVA | OSPEDALE GENERALE DI ZONA - CIVITANOVA
3833 | 5122 /A5290813 | MAMMOGRAFO | GE HEALTHCARE | SENOGRAPHE DS | DIAGNOSTICA OSPEDALE CIVITANOVA | OSPEDALE GENERALE DI ZONA - CIVITANOVA
| HXU5000007 | MONITOR TELEVISIVO PER BIOIMMAGINI | GE HEALTHCARE |  | DIAGNOSTICA OSPEDALE CIVITANOVA | OSPEDALE GENERALE DI ZONA - CIVITANOVA
| HXU4000051 | MONITOR TELEVISIVO PER BIOIMMAGINI | GE HEALTHCARE | M 20 L | DIAGNOSTICA OSPEDALE CIVITANOVA | OSPEDALE GENERALE DI ZONA - CIVITANOVA
| HXU4000058 | MONITOR TELEVISIVO PER BIOIMMAGINI | GE HEALTHCARE | M 20 L | DIAGNOSTICA OSPEDALE CIVITANOVA | OSPEDALE GENERALE DI ZONA - CIVITANOVA
| CZC6200XWF | PERSONAL COMPUTER | HEWLETT PACKARD CO | XW 8300 | DIAGNOSTICA OSPEDALE CIVITANOVA | OSPEDALE GENERALE DI ZONA - CIVITANOVA
| 63109749YB | MONITOR PER PERSONAL COMPUTER | NEC SAN-EI INSTRUMENTS LTD | LCD 1880 SX | DIAGNOSTICA OSPEDALE CIVITANOVA | OSPEDALE GENERALE DI ZONA - CIVITANOVA
| 2279 | MONITOR TELEVISIVO PER BIOIMMAGINI | GE HEALTHCARE | MONCHOROME | DIAGNOSTICA OSPEDALE CIVITANOVA | OSPEDALE GENERALE DI ZONA - CIVITANOVA
| 1384 | DIAFANOSCOPIO | BIEFFE MEDICAL IMAGING SRL | BFAL 43900R | DIAGNOSTICA OSPEDALE CIVITANOVA | OSPEDALE GENERALE DI ZONA - CIVITANOVA
| 1385 | DIAFANOSCOPIO | BIEFFE MEDICAL IMAGING SRL | BFAL 43900R | DIAGNOSTICA OSPEDALE CIVITANOVA | OSPEDALE GENERALE DI ZONA - CIVITANOVA
3003394 | 7824YC1/A5290811 | TOMOGRAFO ASSIALE COMPUTERIZZATO | GE HEALTHCARE | LIGHTSPEED VCT | DIAGNOSTICA OSPEDALE CIVITANOVA | OSPEDALE GENERALE DI ZONA - CIVITANOVA | #REF!
| 7757YCB | CONSOLLE DI COMANDO PER TOMOGRAFO ASSIALE COMPUTERIZZATO | GE HEALTHCARE | CT SYTEC 3000 | DIAGNOSTICA OSPEDALE CIVITANOVA | OSPEDALE GENERALE DI ZONA - CIVITANOVA
| 61027451YA | MONITOR PER PERSONAL COMPUTER | NEC SAN-EI INSTRUMENTS LTD | MULTISYNC 1980 SXI | DIAGNOSTICA OSPEDALE CIVITANOVA | OSPEDALE GENERALE DI ZONA - CIVITANOVA
| 61027436YA | MONITOR PER PERSONAL COMPUTER | NEC SAN-EI INSTRUMENTS LTD | MULTISYNC 1980 SXI | DIAGNOSTICA OSPEDALE CIVITANOVA | OSPEDALE GENERALE DI ZONA - CIVITANOVA
| 608186 | MONITOR | IVY BIOMEDICAL SYSTEMS INC | CARDIAC TRIGGER MONITOR 3150 | DIAGNOSTICA OSPEDALE CIVITANOVA | OSPEDALE GENERALE DI ZONA - CIVITANOVA
| CZC6360FWK | PERSONAL COMPUTER | HEWLETT PACKARD CO | XW 8300 | DIAGNOSTICA OSPEDALE CIVITANOVA | OSPEDALE GENERALE DI ZONA - CIVITANOVA
| 1890039424 | MONITOR PER PERSONAL COMPUTER | BARCO NV | MFCD 2320 | DIAGNOSTICA OSPEDALE CIVITANOVA | OSPEDALE GENERALE DI ZONA - CIVITANOVA
| 1890039425 | MONITOR PER PERSONAL COMPUTER | BARCO NV | MFCD 2320 | DIAGNOSTICA OSPEDALE CIVITANOVA | OSPEDALE GENERALE DI ZONA - CIVITANOVA
| 27359 | RIPRODUTTORE VIDEO O DIGITALE DI BIOIMMAGINI | SONY CORP | UP 850 | DIAGNOSTICA OSPEDALE CIVITANOVA | OSPEDALE GENERALE DI ZONA - CIVITANOVA
|  | DIAFANOSCOPIO |  |  | DIAGNOSTICA OSPEDALE CIVITANOVA | OSPEDALE GENERALE DI ZONA - CIVITANOVA
| 123 | DIAFANOSCOPIO | DUPI X SPA | NL 14 43X43 | DIAGNOSTICA OSPEDALE CIVITANOVA | OSPEDALE GENERALE DI ZONA - CIVITANOVA
| 13903yy0 | COMPLESSO RADIOGENO | GE HEALTHCARE | ULTRANET-SM | DIAGNOSTICA OSPEDALE CIVITANOVA | OSPEDALE GENERALE DI ZONA - CIVITANOVA
| 2279 | MONITOR TELEVISIVO PER BIOIMMAGINI | GE HEALTHCARE | ZI 20DH | DIAGNOSTICA OSPEDALE CIVITANOVA | OSPEDALE GENERALE DI ZONA - CIVITANOVA
| 10003696 | MODULO DI REGISTRAZIONE SU CD E DVD | GE HEALTHCARE | CT 9000 | DIAGNOSTICA OSPEDALE CIVITANOVA | OSPEDALE GENERALE DI ZONA - CIVITANOVA
| 963613 | PRINTATRICE | AGFA GEVAERT NV | CURIX ID CAMERA | DIAGNOSTICA OSPEDALE CIVITANOVA | OSPEDALE GENERALE DI ZONA - CIVITANOVA
| 507542203294 | LETTORE DVD DIGITAL VIDEO DISC |  |  | DIAGNOSTICA OSPEDALE CIVITANOVA | OSPEDALE GENERALE DI ZONA - CIVITANOVA
| 871206YM9 | ACCESSORI VARI | GE HEALTHCARE | BOBINA NEUROVASCOLARE 2276349 | DIAGNOSTICA OSPEDALE CIVITANOVA | OSPEDALE GENERALE DI ZONA - CIVITANOVA
| 451 | ACCESSORI VARI | GE HEALTHCARE | BOBINA ARRAY ESTREMITA 100213 | DIAGNOSTICA OSPEDALE CIVITANOVA | OSPEDALE GENERALE DI ZONA - CIVITANOVA
| I18989 | ACCESSORI VARI | GE HEALTHCARE | BOBINA MAMMELLA M 20052BC | DIAGNOSTICA OSPEDALE CIVITANOVA | OSPEDALE GENERALE DI ZONA - CIVITANOVA
| 452 | ACCESSORI VARI | GE HEALTHCARE | BOBINA SPALLA 2282851 | DIAGNOSTICA OSPEDALE CIVITANOVA | OSPEDALE GENERALE DI ZONA - CIVITANOVA
| 436 | ACCESSORI VARI | GE HEALTHCARE | BOBINA PHASED COLONNA BODY 2282860 | DIAGNOSTICA OSPEDALE CIVITANOVA | OSPEDALE GENERALE DI ZONA - CIVITANOVA
| 965333YM1 | ACCESSORI VARI | GE HEALTHCARE | BOBINA ENCEFALO 2280068 | DIAGNOSTICA OSPEDALE CIVITANOVA | OSPEDALE GENERALE DI ZONA - CIVITANOVA
| 42809E | INIETTORE ANGIOGRAFICO | MEDRAD INC | H 5 GPF | DIAGNOSTICA OSPEDALE CIVITANOVA | OSPEDALE GENERALE DI ZONA - CIVITANOVA
| 127 | DIAFANOSCOPIO | DUPI X SPA | NL 14 43X43 | DIAGNOSTICA OSPEDALE CIVITANOVA | OSPEDALE GENERALE DI ZONA - CIVITANOVA
| 430 | DIAFANOSCOPIO | DUPI X SPA | NL 10 SPOT DA TAVOLO | DIAGNOSTICA OSPEDALE CIVITANOVA | OSPEDALE GENERALE DI ZONA - CIVITANOVA
1716 | 14112 | SISTEMA PER RADIOLOGIA DIGITALE | AGFA GEVAERT NV | ADC COMPACT | DIAGNOSTICA OSPEDALE CIVITANOVA | OSPEDALE GENERALE DI ZONA - CIVITANOVA
| 946CG26KA5 | MONITOR PER PERSONAL COMPUTER | COMPAQ COMPUTER SPA | S 710 | DIAGNOSTICA OSPEDALE CIVITANOVA | OSPEDALE GENERALE DI ZONA - CIVITANOVA
3003311 | 14218 | SISTEMA PER RADIOLOGIA DIGITALE | AGFA GEVAERT NV | ADC SOLO DIGITIZER | DIAGNOSTICA OSPEDALE CIVITANOVA | OSPEDALE GENERALE DI ZONA - CIVITANOVA
3003389 | 300038617 | WORKSTATION DIAGNOSTICA PER IMMAGINI | THALES ELECTRON DEVICES | PRIMO W | DIAGNOSTICA OSPEDALE CIVITANOVA | OSPEDALE GENERALE DI ZONA - CIVITANOVA
| 99B1374303 | SONDA ECOGRAFICA | TOSHIBA MEDICAL SYSTEMS SRL | PLT 805 AT | DIAGNOSTICA OSPEDALE CIVITANOVA | OSPEDALE GENERALE DI ZONA - CIVITANOVA
| TOA1372369 | SONDA ECOGRAFICA | TOSHIBA MEDICAL SYSTEMS SRL | PLT 805 AT | DIAGNOSTICA OSPEDALE CIVITANOVA | OSPEDALE GENERALE DI ZONA - CIVITANOVA
| FDA1426062 | SONDA ECOGRAFICA | TOSHIBA MEDICAL SYSTEMS SRL | PVT 661 VT | DIAGNOSTICA OSPEDALE CIVITANOVA | OSPEDALE GENERALE DI ZONA - CIVITANOVA
| 313291 | RIPRODUTTORE VIDEO O DIGITALE DI BIOIMMAGINI | SONY CORP | UP 897 MD | DIAGNOSTICA OSPEDALE CIVITANOVA | OSPEDALE GENERALE DI ZONA - CIVITANOVA
| 8560385C10 | RIPRODUTTORE VIDEO O DIGITALE DI BIOIMMAGINI | MITSUBISHI ELECTRIC CORP | CP 30 DW | DIAGNOSTICA OSPEDALE CIVITANOVA | OSPEDALE GENERALE DI ZONA - CIVITANOVA
3003314 | CZC808BG2P | WORKSTATION DIAGNOSTICA PER IMMAGINI | HEWLETT PACKARD CO | XW8200 | DIAGNOSTICA OSPEDALE CIVITANOVA | OSPEDALE GENERALE DI ZONA - CIVITANOVA
3003315 | 9381012543 | MONITOR TELEVISIVO PER BIOIMMAGINI | BARCO NV | MDRC 1119 | DIAGNOSTICA OSPEDALE CIVITANOVA | OSPEDALE GENERALE DI ZONA - CIVITANOVA
3003317 | 14221 | RIPRODUTTORE VIDEO O DIGITALE DI BIOIMMAGINI | AGFA GEVAERT NV | DRYSTAR 3000 | DIAGNOSTICA OSPEDALE CIVITANOVA | OSPEDALE GENERALE DI ZONA - CIVITANOVA
3003319 | 85901 | DIAFANOSCOPIO | EUROPROTEX SRL | 086019 STANDARD LUMINOSO 120X86 HF | DIAGNOSTICA OSPEDALE CIVITANOVA | OSPEDALE GENERALE DI ZONA - CIVITANOVA
3003321 | 1J0JXJ2 | WORKSTATION DIAGNOSTICA PER IMMAGINI | DELL COMPUTER CORP | TOWER 5810 | DIAGNOSTICA OSPEDALE CIVITANOVA | OSPEDALE GENERALE DI ZONA - CIVITANOVA
3003322 | 2590110788 | MONITOR TELEVISIVO PER BIOIMMAGINI | BARCO NV | MDNG 5121 | DIAGNOSTICA OSPEDALE CIVITANOVA | OSPEDALE GENERALE DI ZONA - CIVITANOVA
3003323 | 2590110745 | MONITOR TELEVISIVO PER BIOIMMAGINI | BARCO NV | MDNG 5121 | DIAGNOSTICA OSPEDALE CIVITANOVA | OSPEDALE GENERALE DI ZONA - CIVITANOVA
3003324 | 721031028 | MONITOR TELEVISIVO PER BIOIMMAGINI | BARCO NV | MDRC-1219 | DIAGNOSTICA OSPEDALE CIVITANOVA | OSPEDALE GENERALE DI ZONA - CIVITANOVA
3003325 | G132H46070 | GRUPPO DI CONTINUITA' | MEDICAL ENTERPRISES EUROPE BV | 5SC1500I | DIAGNOSTICA OSPEDALE CIVITANOVA | OSPEDALE GENERALE DI ZONA - CIVITANOVA
3003326 | G132H46068 | GRUPPO DI CONTINUITA' | MEDICAL ENTERPRISES EUROPE BV | 5SC1500I | DIAGNOSTICA OSPEDALE CIVITANOVA | OSPEDALE GENERALE DI ZONA - CIVITANOVA
3003327 | YL1J047582 | WORKSTATION DIAGNOSTICA PER IMMAGINI |  | DT7-D2824 | DIAGNOSTICA OSPEDALE CIVITANOVA | OSPEDALE GENERALE DI ZONA - CIVITANOVA
3003328 | QAA9T1700297 | MONITOR PER PERSONAL COMPUTER | Q BELL | QBV19VT | DIAGNOSTICA OSPEDALE CIVITANOVA | OSPEDALE GENERALE DI ZONA - CIVITANOVA
3003299 | CZC25167HX | WORKSTATION DIAGNOSTICA PER IMMAGINI | HEWLETT PACKARD CO | Z420 | DIAGNOSTICA OSPEDALE CIVITANOVA | OSPEDALE GENERALE DI ZONA - CIVITANOVA
3003300 | CNC244PJH9 | MONITOR TELEVISIVO PER BIOIMMAGINI | HEWLETT PACKARD CO | LA 2006 X | DIAGNOSTICA OSPEDALE CIVITANOVA | OSPEDALE GENERALE DI ZONA - CIVITANOVA
3003301 | 1879048134 | MONITOR TELEVISIVO PER BIOIMMAGINI | BARCO NV | E 3620 | DIAGNOSTICA OSPEDALE CIVITANOVA | OSPEDALE GENERALE DI ZONA - CIVITANOVA
3003302 | 1879048135 | MONITOR TELEVISIVO PER BIOIMMAGINI | BARCO NV | E 3620 | DIAGNOSTICA OSPEDALE CIVITANOVA | OSPEDALE GENERALE DI ZONA - CIVITANOVA
3003303 | DAJEBJCH2000SND | STAMPANTE PER COMPUTER | SAMSUNG ELECTRONICS | M3820MD | DIAGNOSTICA OSPEDALE CIVITANOVA | OSPEDALE GENERALE DI ZONA - CIVITANOVA
3003304 | 1384 | DIAFANOSCOPIO | BIEFFE ITALIA SRL | BFAL 43.150 OR | DIAGNOSTICA OSPEDALE CIVITANOVA | OSPEDALE GENERALE DI ZONA - CIVITANOVA
3003305 | CZC6380FWK | WORKSTATION DIAGNOSTICA PER IMMAGINI | HEWLETT PACKARD CO | XW8200 | DIAGNOSTICA OSPEDALE CIVITANOVA | OSPEDALE GENERALE DI ZONA - CIVITANOVA
3003306 | 65102259YB | MONITOR PER PERSONAL COMPUTER | NEC SAN-EI INSTRUMENTS LTD | MULTISYNC LCD2190UXP | DIAGNOSTICA OSPEDALE CIVITANOVA | OSPEDALE GENERALE DI ZONA - CIVITANOVA
3003307 | 65102229YB | MONITOR PER PERSONAL COMPUTER | NEC SAN-EI INSTRUMENTS LTD | MULTISYNC LCD2190UXP | DIAGNOSTICA OSPEDALE CIVITANOVA | OSPEDALE GENERALE DI ZONA - CIVITANOVA
3003308 | E260X22G | STAMPANTE PER COMPUTER | LEXMARK INTERNATIONAL SRL | E 360 DN | DIAGNOSTICA OSPEDALE CIVITANOVA | OSPEDALE GENERALE DI ZONA - CIVITANOVA
3003309 | CZC208BFXS | WORKSTATION DIAGNOSTICA PER IMMAGINI | HEWLETT PACKARD CO | XW8200 | DIAGNOSTICA OSPEDALE CIVITANOVA | OSPEDALE GENERALE DI ZONA - CIVITANOVA
3003310 | 9381012546 | MONITOR TELEVISIVO PER BIOIMMAGINI | BARCO NV | MDRC 1119 | DIAGNOSTICA OSPEDALE CIVITANOVA | OSPEDALE GENERALE DI ZONA - CIVITANOVA
3003380 | 102808HL3 | CONSOLLE DI COMANDO PER GRUPPO RADIOLOGICO | GE HEALTHCARE | 5441870 | DIAGNOSTICA OSPEDALE CIVITANOVA | OSPEDALE GENERALE DI ZONA - CIVITANOVA
3003381 | 30022817 | WORKSTATION DIAGNOSTICA PER IMMAGINI |  | PRIMO W | DIAGNOSTICA OSPEDALE CIVITANOVA | OSPEDALE GENERALE DI ZONA - CIVITANOVA
3003383 | CZC8474B9J | PERSONAL COMPUTER | HEWLETT PACKARD CO | DX 2420 | DIAGNOSTICA OSPEDALE CIVITANOVA | OSPEDALE GENERALE DI ZONA - CIVITANOVA
3003384 | / | MONITOR TELEVISIVO PER BIOIMMAGINI | PHILIPS MEDICAL SYSTEMS | 107 P5 BRILLANCE | DIAGNOSTICA OSPEDALE CIVITANOVA | OSPEDALE GENERALE DI ZONA - CIVITANOVA
3003391 | 0020-02-07 | FORNETTO PER MEZZI DI CONTRASTO | TAG RADIOLOGIA SRL | TCI 2000 | DIAGNOSTICA OSPEDALE CIVITANOVA | OSPEDALE GENERALE DI ZONA - CIVITANOVA
3003392 | 16090409 | MONITOR | IVY BIOMEDICAL SYSTEMS INC | CARDIAC TRIGGER MONITOR 7800 | DIAGNOSTICA OSPEDALE CIVITANOVA | OSPEDALE GENERALE DI ZONA - CIVITANOVA
3003395 | / | WORKSTATION DIAGNOSTICA PER IMMAGINI | GE HEALTHCARE | VCT | DIAGNOSTICA OSPEDALE CIVITANOVA | OSPEDALE GENERALE DI ZONA - CIVITANOVA
3003396 | 34299246 | MONITOR TELEVISIVO PER BIOIMMAGINI | EIZO NANAO CORP | RADIFORCE MS236WT | DIAGNOSTICA OSPEDALE CIVITANOVA | OSPEDALE GENERALE DI ZONA - CIVITANOVA
3003397 | 34348246 | MONITOR TELEVISIVO PER BIOIMMAGINI | EIZO NANAO CORP | RADIFORCE MS236WT | DIAGNOSTICA OSPEDALE CIVITANOVA | OSPEDALE GENERALE DI ZONA - CIVITANOVA
3003401 | CZC25187HS | WORKSTATION DIAGNOSTICA PER IMMAGINI | HEWLETT PACKARD CO | Z420 | DIAGNOSTICA OSPEDALE CIVITANOVA | OSPEDALE GENERALE DI ZONA - CIVITANOVA
3003402 | CNCZ45PMQB | MONITOR TELEVISIVO PER BIOIMMAGINI | HEWLETT PACKARD CO | LA 2006 X | DIAGNOSTICA OSPEDALE CIVITANOVA | OSPEDALE GENERALE DI ZONA - CIVITANOVA
3003403 | 2055290 | MONITOR TELEVISIVO PER BIOIMMAGINI | BARCO NV | MFGD 3420 | DIAGNOSTICA OSPEDALE CIVITANOVA | OSPEDALE GENERALE DI ZONA - CIVITANOVA
3003404 | 2055489 | MONITOR TELEVISIVO PER BIOIMMAGINI | BARCO NV | MFGD 3420 | DIAGNOSTICA OSPEDALE CIVITANOVA | OSPEDALE GENERALE DI ZONA - CIVITANOVA
3003368 | / | WORKSTATION DIAGNOSTICA PER IMMAGINI | HEWLETT PACKARD CO | XW6000 | DIAGNOSTICA OSPEDALE CIVITANOVA | OSPEDALE GENERALE DI ZONA - CIVITANOVA
3003369 | 29261057 | MONITOR TELEVISIVO PER BIOIMMAGINI | EIZO NANAO CORP | RADIFORCE MX191 | DIAGNOSTICA OSPEDALE CIVITANOVA | OSPEDALE GENERALE DI ZONA - CIVITANOVA
3003370 | 901003638 | INIETTORE ANGIOGRAFICO | MEDRAD INC | SHS-200 | DIAGNOSTICA OSPEDALE CIVITANOVA | OSPEDALE GENERALE DI ZONA - CIVITANOVA
3003371 | 401000429-2 | INIETTORE PER RISONANZA MAGNETICA | MEDRAD INC | SPECTRIS SDU 200 | DIAGNOSTICA OSPEDALE CIVITANOVA | OSPEDALE GENERALE DI ZONA - CIVITANOVA
3003373 | F03436 | MONITOR | INVIVO CORP | MILLENNIA 3155 MVS | DIAGNOSTICA OSPEDALE CIVITANOVA | OSPEDALE GENERALE DI ZONA - CIVITANOVA
3003374 | TL-1B-001/05 | TESTA LETTO, APPARECCHIO | A2 SRL | CAL-A-1-B | DIAGNOSTICA OSPEDALE CIVITANOVA | OSPEDALE GENERALE DI ZONA - CIVITANOVA
3003445 | GAXF2HA021694 | MONITOR PER PERSONAL COMPUTER | AOC APPLIED OPTRONICS CORP | E22505WDA | DIAGNOSTICA OSPEDALE CIVITANOVA | OSPEDALE GENERALE DI ZONA - CIVITANOVA
3003447 | 6748 | SONDA ECOGRAFICA | ESAOTE SPA | CA 631 | DIAGNOSTICA OSPEDALE CIVITANOVA | OSPEDALE GENERALE DI ZONA - CIVITANOVA
3003448 | 5720 | SONDA ECOGRAFICA | ESAOTE SPA | LA 332 | DIAGNOSTICA OSPEDALE CIVITANOVA | OSPEDALE GENERALE DI ZONA - CIVITANOVA
3003449 | 4587 | SONDA ECOGRAFICA | ESAOTE SPA | CA 123 | DIAGNOSTICA OSPEDALE CIVITANOVA | OSPEDALE GENERALE DI ZONA - CIVITANOVA
3003450 | / | RIPRODUTTORE VIDEO O DIGITALE DI BIOIMMAGINI | SONY CORP | UP 897 | DIAGNOSTICA OSPEDALE CIVITANOVA | OSPEDALE GENERALE DI ZONA - CIVITANOVA
3003451 | CZC2513RPZ | WORKSTATION DIAGNOSTICA PER IMMAGINI | HEWLETT PACKARD CO | Z420 | DIAGNOSTICA OSPEDALE CIVITANOVA | OSPEDALE GENERALE DI ZONA - CIVITANOVA
3003452 | CZC244PK7F | MONITOR TELEVISIVO PER BIOIMMAGINI | HEWLETT PACKARD CO | LA 2006 X | DIAGNOSTICA OSPEDALE CIVITANOVA | OSPEDALE GENERALE DI ZONA - CIVITANOVA
3003453 | L618004148 | MONITOR TELEVISIVO PER BIOIMMAGINI | TOTOKU ELECTRIC CO | ME 355 I 2 | DIAGNOSTICA OSPEDALE CIVITANOVA | OSPEDALE GENERALE DI ZONA - CIVITANOVA
3003454 | L618004149 | MONITOR TELEVISIVO PER BIOIMMAGINI | TOTOKU ELECTRIC CO | ME 355 I 2 | DIAGNOSTICA OSPEDALE CIVITANOVA | OSPEDALE GENERALE DI ZONA - CIVITANOVA
3003455 | E260X226 | STAMPANTE PER COMPUTER | LEXMARK INTERNATIONAL SRL | E 360 DN | DIAGNOSTICA OSPEDALE CIVITANOVA | OSPEDALE GENERALE DI ZONA - CIVITANOVA
3003456 | 1101221 | POLTRONA PER TERAPIA | GIVAS SRL | AP 4295 | DIAGNOSTICA OSPEDALE CIVITANOVA | OSPEDALE GENERALE DI ZONA - CIVITANOVA
3003411 | CZC1291NZZ | WORKSTATION DIAGNOSTICA PER IMMAGINI | HEWLETT PACKARD CO | 3305 SERIE SMT | DIAGNOSTICA OSPEDALE CIVITANOVA | OSPEDALE GENERALE DI ZONA - CIVITANOVA
3003412 | CZC2513RPW | WORKSTATION DIAGNOSTICA PER IMMAGINI | HEWLETT PACKARD CO | Z420 | DIAGNOSTICA OSPEDALE CIVITANOVA | OSPEDALE GENERALE DI ZONA - CIVITANOVA
3003413 | / | MONITOR TELEVISIVO PER BIOIMMAGINI | HEWLETT PACKARD CO | LA 2006 X | DIAGNOSTICA OSPEDALE CIVITANOVA | OSPEDALE GENERALE DI ZONA - CIVITANOVA
3003414 | HXE5002050 | MONITOR TELEVISIVO PER BIOIMMAGINI | GE HEALTHCARE | 5343106 | DIAGNOSTICA OSPEDALE CIVITANOVA | OSPEDALE GENERALE DI ZONA - CIVITANOVA
3003415 | HXE5002066 | MONITOR TELEVISIVO PER BIOIMMAGINI | GE HEALTHCARE | 5343106 | DIAGNOSTICA OSPEDALE CIVITANOVA | OSPEDALE GENERALE DI ZONA - CIVITANOVA
3003416 | E260X22G | STAMPANTE PER COMPUTER | LEXMARK INTERNATIONAL SRL | E 360 DN | DIAGNOSTICA OSPEDALE CIVITANOVA | OSPEDALE GENERALE DI ZONA - CIVITANOVA
3003428 | CZC2513RPY | WORKSTATION DIAGNOSTICA PER IMMAGINI | HEWLETT PACKARD CO | Z420 | DIAGNOSTICA OSPEDALE CIVITANOVA | OSPEDALE GENERALE DI ZONA - CIVITANOVA
3003429 | CNC244PHML | MONITOR TELEVISIVO PER BIOIMMAGINI | HEWLETT PACKARD CO | LA 2006 X | DIAGNOSTICA OSPEDALE CIVITANOVA | OSPEDALE GENERALE DI ZONA - CIVITANOVA
3003430 | 1879048127 | MONITOR TELEVISIVO PER BIOIMMAGINI | BARCO NV | E 3620 | DIAGNOSTICA OSPEDALE CIVITANOVA | OSPEDALE GENERALE DI ZONA - CIVITANOVA
3003431 | 1879048113 | MONITOR TELEVISIVO PER BIOIMMAGINI | BARCO NV | E 3620 | DIAGNOSTICA OSPEDALE CIVITANOVA | OSPEDALE GENERALE DI ZONA - CIVITANOVA
3003432 | CZC251B7HL | WORKSTATION DIAGNOSTICA PER IMMAGINI | HEWLETT PACKARD CO | Z420 | DIAGNOSTICA OSPEDALE CIVITANOVA | OSPEDALE GENERALE DI ZONA - CIVITANOVA
3003433 | / | MONITOR TELEVISIVO PER BIOIMMAGINI | HEWLETT PACKARD CO | LA 2006 X | DIAGNOSTICA OSPEDALE CIVITANOVA | OSPEDALE GENERALE DI ZONA - CIVITANOVA
3003434 | 1879047989 | MONITOR TELEVISIVO PER BIOIMMAGINI | BARCO NV | E 3620 | DIAGNOSTICA OSPEDALE CIVITANOVA | OSPEDALE GENERALE DI ZONA - CIVITANOVA
3003435 | 1879047954 | MONITOR TELEVISIVO PER BIOIMMAGINI | BARCO NV | E 3620 | DIAGNOSTICA OSPEDALE CIVITANOVA | OSPEDALE GENERALE DI ZONA - CIVITANOVA
3003436 | 1385 | DIAFANOSCOPIO | BIEFFE ITALIA SRL | BFAL 43.150 OR | DIAGNOSTICA OSPEDALE CIVITANOVA | OSPEDALE GENERALE DI ZONA - CIVITANOVA
3003438 | CZC101BTXX | WORKSTATION DIAGNOSTICA PER IMMAGINI | HEWLETT PACKARD CO | AT 496 AV | DIAGNOSTICA OSPEDALE CIVITANOVA | OSPEDALE GENERALE DI ZONA - CIVITANOVA
3009983 | S1EEM3HN400026V | ECOTOMOGRAFO | SAMSUNG MEDISON CO LTD | RS80A | SENOLOGIA OSPEDALE CIVITANOVA | OSPEDALE GENERALE DI ZONA - CIVITANOVA
3009984 | 7135953 | RIPRODUTTORE VIDEO O DIGITALE DI BIOIMMAGINI | SONY CORP | UP X898MD | SENOLOGIA OSPEDALE CIVITANOVA | OSPEDALE GENERALE DI ZONA - CIVITANOVA
3009985 | K0E2M3GN400073L | SONDA ECOGRAFICA | SAMSUNG MEDISON CO LTD | L3-12A | SENOLOGIA OSPEDALE CIVITANOVA | OSPEDALE GENERALE DI ZONA - CIVITANOVA
3009986 | K0LJM3GN800081B | SONDA ECOGRAFICA | SAMSUNG MEDISON CO LTD | CA1-7A | SENOLOGIA OSPEDALE CIVITANOVA | OSPEDALE GENERALE DI ZONA - CIVITANOVA
3009987 | K0DEM3GN800024Z | SONDA ECOGRAFICA | SAMSUNG MEDISON CO LTD | E3-12A | SENOLOGIA OSPEDALE CIVITANOVA | OSPEDALE GENERALE DI ZONA - CIVITANOVA
3009988 | K0EDM3GN600023X | SONDA ECOGRAFICA | SAMSUNG MEDISON CO LTD | PM1-6A | SENOLOGIA OSPEDALE CIVITANOVA | OSPEDALE GENERALE DI ZONA - CIVITANOVA
3003399/A | 84723223 | CONSOLLE DI COMANDO REMOTO | MEDRAD INC | STELLANT PHOENIX DISPLAY | CC RADIOLOGIA OSPEDALE CIVITANOVA | OSPEDALE GENERALE DI ZONA - CIVITANOVA
3003385/A | / | TAVOLO PER PAZIENTE PER APPARECCHIO RADIOLOGICO | GE HEALTHCARE | 2259988 | CC RADIOLOGIA OSPEDALE CIVITANOVA | OSPEDALE GENERALE DI ZONA - CIVITANOVA
3003385/B | 83966MA2 | STATIVO A COLONNA PER APPARECCHIO RADIOLOGICO | SUINSA MEDICAL SYSTEMS SA | NBS 2100 | CC RADIOLOGIA OSPEDALE CIVITANOVA | OSPEDALE GENERALE DI ZONA - CIVITANOVA
3003385/C | 42789HN6 | GENERATORE D'ALTA TENSIONE PER GRUPPO RADIOLOGICO | GE HEALTHCARE | 225997-3-2 | CC RADIOLOGIA OSPEDALE CIVITANOVA | OSPEDALE GENERALE DI ZONA - CIVITANOVA
3003320/A | / | GENERATORE D'ALTA TENSIONE PER GRUPPO RADIOLOGICO | FUJIFILM MEDICAL SYSTEMS ITALIA SPA | FFTPH | CC RADIOLOGIA OSPEDALE CIVITANOVA | OSPEDALE GENERALE DI ZONA - CIVITANOVA
255CIV | X72C010070 | MASTERIZZATORE | EPSON | PP100 III | CC RADIOLOGIA OSPEDALE CIVITANOVA | OSPEDALE GENERALE DI ZONA - CIVITANOVA
3013179 | 03274 | SISTEMA POLIFUNZIONALE PER RADIOLOGIA FUNZIONALE | GENERAL MEDICAL MERATE SPA | KALOS SYSTEM | CC RADIOLOGIA OSPEDALE CIVITANOVA | OSPEDALE GENERALE DI ZONA - CIVITANOVA | #REF!
4953 | 2888379 | GRUPPO DI CONTINUITA' | GE HEALTHCARE | GE | CC RADIOLOGIA OSPEDALE CIVITANOVA | OSPEDALE GENERALE DI ZONA - CIVITANOVA
3009848 | S18VM3HJB0001W | ECOTOMOGRAFO | SAMSUNG MEDISON CO LTD | RS 85 | CC RADIOLOGIA OSPEDALE CIVITANOVA | OSPEDALE GENERALE DI ZONA - CIVITANOVA
3009849 | - | RIPRODUTTORE VIDEO O DIGITALE DI BIOIMMAGINI | SONY CORP | UP X898MD | CC RADIOLOGIA OSPEDALE CIVITANOVA | OSPEDALE GENERALE DI ZONA - CIVITANOVA
3009850 | K0DEM3GH300029Y | SONDA ECOGRAFICA | SAMSUNG MEDISON CO LTD | E3-12A | CC RADIOLOGIA OSPEDALE CIVITANOVA | OSPEDALE GENERALE DI ZONA - CIVITANOVA
3009851 | K0SQM3GN800012Y | SONDA ECOGRAFICA | SAMSUNG MEDISON CO LTD | LA4-18B | CC RADIOLOGIA OSPEDALE CIVITANOVA | OSPEDALE GENERALE DI ZONA - CIVITANOVA
3009852 | K0R0M3GN100035Z | SONDA ECOGRAFICA | SAMSUNG MEDISON CO LTD | CA1-7A | CC RADIOLOGIA OSPEDALE CIVITANOVA | OSPEDALE GENERALE DI ZONA - CIVITANOVA
229CIV | ADCP1945 | SISTEMA PER RADIOLOGIA DIGITALE | AGFA GEVAERT NV | ADC COMPACT PLUS DIGITIZER | CC RADIOLOGIA OSPEDALE CIVITANOVA | OSPEDALE GENERALE DI ZONA - CIVITANOVA
3009888 | 0P-C16S01-1104 | LETTORE/ DETETTORE A FLAT PANEL | Varex Imaging Corporation | PAXSCAN 4336WV4 | CC RADIOLOGIA OSPEDALE CIVITANOVA | OSPEDALE GENERALE DI ZONA - CIVITANOVA
3009887 | 39326 | PORTATILE PER RADIOGRAFIA, APPARECCHIO | GENERAL MEDICAL MERATE SPA | MAC R32 D | CC RADIOLOGIA OSPEDALE CIVITANOVA | OSPEDALE GENERALE DI ZONA - CIVITANOVA | #REF!
3009262 | CTM2023015 | INIETTORE ANGIOGRAFICO | ULRICH GMBH & CO KG | CT MOTION | CC RADIOLOGIA OSPEDALE CIVITANOVA | OSPEDALE GENERALE DI ZONA - CIVITANOVA
3009263 | 3136AJ00112 | CONSOLLE DI COMANDO REMOTO | ULRICH GMBH & CO KG | TOUCH TERMINAL | CC RADIOLOGIA OSPEDALE CIVITANOVA | OSPEDALE GENERALE DI ZONA - CIVITANOVA
3012335 | 505124898 | PULSOSSIMETRO | NONIN MEDICAL INC | 7500 FO | CC RADIOLOGIA OSPEDALE CIVITANOVA | OSPEDALE GENERALE DI ZONA - CIVITANOVA
3012286 | 880021094 | INIETTORE PER RISONANZA MAGNETICA | MEDTRON AG | ACCUTRON MR | CC RADIOLOGIA OSPEDALE CIVITANOVA | OSPEDALE GENERALE DI ZONA - CIVITANOVA
3012286/A | 886021094 | MONITOR | MEDTRON AG |  | CC RADIOLOGIA OSPEDALE CIVITANOVA | OSPEDALE GENERALE DI ZONA - CIVITANOVA
3003417 | 1HTCXY2 | PERSONAL COMPUTER | DELL COMPUTER CORP | PRECISION 5510 | CC RADIOLOGIA OSPEDALE CIVITANOVA | OSPEDALE GENERALE DI ZONA - CIVITANOVA
3003312 | CZC2068G0L | WORKSTATION DIAGNOSTICA PER IMMAGINI | HEWLETT PACKARD CO | XW8200 | CC RADIOLOGIA OSPEDALE CIVITANOVA | OSPEDALE GENERALE DI ZONA - CIVITANOVA
3010154 | CTM1300357 | INIETTORE ANGIOGRAFICO | ULRICH GMBH & CO KG | CT MOTION | CC RADIOLOGIA OSPEDALE CIVITANOVA | OSPEDALE GENERALE DI ZONA - CIVITANOVA
3009260 | CTM2023014 | INIETTORE ANGIOGRAFICO | ULRICH GMBH & CO KG | CT MOTION | CC RADIOLOGIA OSPEDALE CIVITANOVA | OSPEDALE GENERALE DI ZONA - CIVITANOVA
3009261 | 3136AJ00043 | CONSOLLE DI COMANDO REMOTO | ULRICH GMBH & CO KG | TOUCH TERMINAL | CC RADIOLOGIA OSPEDALE CIVITANOVA | OSPEDALE GENERALE DI ZONA - CIVITANOVA
3003316 | 8580M | STAMPANTE PER COMPUTER | XEROX CORP | COLORQUBE 8580N | CC RADIOLOGIA OSPEDALE CIVITANOVA | OSPEDALE GENERALE DI ZONA - CIVITANOVA
3011118 | 39611 | PORTATILE PER RADIOGRAFIA, APPARECCHIO | GENERAL MEDICAL MERATE SPA | MAC D | CC RADIOLOGIA OSPEDALE CIVITANOVA | OSPEDALE GENERALE DI ZONA - CIVITANOVA | #REF!
3011632 | CZC93570BQ | WORKSTATION DIAGNOSTICA PER IMMAGINI |  |  | CC RADIOLOGIA OSPEDALE CIVITANOVA | OSPEDALE GENERALE DI ZONA - CIVITANOVA
3011633 |  | MONITOR TELEVISIVO PER BIOIMMAGINI | EIZO NANAO CORP | RADIFORCE MX216 | CC RADIOLOGIA OSPEDALE CIVITANOVA | OSPEDALE GENERALE DI ZONA - CIVITANOVA
3011634 | 24017079 | MONITOR TELEVISIVO PER BIOIMMAGINI | EIZO NANAO CORP | RADIFORCE MX216 | CC RADIOLOGIA OSPEDALE CIVITANOVA | OSPEDALE GENERALE DI ZONA - CIVITANOVA
3011262 | TC0305252519 | INIETTORE MULTIPLO DI MEZZI DI CONTRASTO | BRACCO SPA | CT EXPRES 4DTM | CC RADIOLOGIA OSPEDALE CIVITANOVA | OSPEDALE GENERALE DI ZONA - CIVITANOVA
3003405 | T1F1425064 | ECOTOMOGRAFO | TOSHIBA MEDICAL SYSTEMS SRL | APLIO 500 | CC RADIOLOGIA OSPEDALE CIVITANOVA | OSPEDALE GENERALE DI ZONA - CIVITANOVA
3003385 | 42893ML8/A5290810 | TAVOLO TOMOGRAFICO | GE HEALTHCARE | PROTEUS XR A | CC RADIOLOGIA OSPEDALE CIVITANOVA | OSPEDALE GENERALE DI ZONA - CIVITANOVA | #REF!
3002258 | 2017-0023 | ATTREZZO TRASPORTA LETTI | SAGO MEDICA SRL | SAGO PORTER 3.0 SM 100 | CC RADIOLOGIA OSPEDALE CIVITANOVA | OSPEDALE GENERALE DI ZONA - CIVITANOVA
3003290 | (21)AF17B062826 | DEFIBRILLATORE | ZOLL MEDICAL CORP | R SERIES | CC RADIOLOGIA OSPEDALE CIVITANOVA | OSPEDALE GENERALE DI ZONA - CIVITANOVA
3003318 | 932-16-003-003 | PORTATILE PER RADIOGRAFIA, APPARECCHIO | GENERAL MEDICAL MERATE SPA | ACCORD DR | CC RADIOLOGIA OSPEDALE CIVITANOVA | OSPEDALE GENERALE DI ZONA - CIVITANOVA
3002277 | 1818 | PORTATILE PER RADIOSCOPIA, APPARECCHIO | EUROCOLUMBUS SRL | ALIEN E | CC RADIOLOGIA OSPEDALE CIVITANOVA | OSPEDALE GENERALE DI ZONA - CIVITANOVA | #REF!
3004099 | AF17F067284 | DEFIBRILLATORE | ZOLL MEDICAL CORP | R SERIES | CC RADIOLOGIA OSPEDALE CIVITANOVA | OSPEDALE GENERALE DI ZONA - CIVITANOVA
3003398 | 203450 / 3034703 100870 | INIETTORE ANGIOGRAFICO |  | STELLANT | CC RADIOLOGIA OSPEDALE CIVITANOVA | OSPEDALE GENERALE DI ZONA - CIVITANOVA
3003375 | TPXV3063241 | ORTOPANTOMOGRAFO | PLANMECA OY | PROMAX 3D CLASSIC | CC RADIOLOGIA OSPEDALE CIVITANOVA | OSPEDALE GENERALE DI ZONA - CIVITANOVA | #REF!
3003444 | LW7F020665 | MODULO DI REGISTRAZIONE SU CD E DVD | EPSON | PP 100 | CC RADIOLOGIA OSPEDALE CIVITANOVA | OSPEDALE GENERALE DI ZONA - CIVITANOVA
3003382 | 174539 | LETTORE/ DETETTORE A FLAT PANEL | THALES ELECTRON DEVICES | 3543 | CC RADIOLOGIA OSPEDALE CIVITANOVA | OSPEDALE GENERALE DI ZONA - CIVITANOVA
3003320 | 77221593 | MAMMOGRAFO | FUJI FILM CORP | AMULET INNOVALITY | CC RADIOLOGIA OSPEDALE CIVITANOVA | OSPEDALE GENERALE DI ZONA - CIVITANOVA | #REF!
165CIV | 77240234 | WORKSTATION DIAGNOSTICA PER IMMAGINI | FUJI FILM CORP | AWS 3000 | CC RADIOLOGIA OSPEDALE CIVITANOVA | OSPEDALE GENERALE DI ZONA - CIVITANOVA
157CIV | HCB09X3681 | TOMOGRAFO ASSIALE COMPUTERIZZATO | TOSHIBA CORP MEDICAL SYSTEMS | AQUILION CX | CC RADIOLOGIA OSPEDALE CIVITANOVA | OSPEDALE GENERALE DI ZONA - CIVITANOVA
3010116 | 52163 / IT79128558 | TOMOGRAFO ASSIALE COMPUTERIZZATO | PHILIPS MEDICAL SYSTEMS | INGENUITY | CC RADIOLOGIA OSPEDALE CIVITANOVA | OSPEDALE GENERALE DI ZONA - CIVITANOVA | #REF!
3010117 | IT79128559 | WORKSTATION DIAGNOSTICA PER IMMAGINI | PHILIPS MEDICAL SYSTEMS | INTELLISPACE PORTAL IX | CC RADIOLOGIA OSPEDALE CIVITANOVA
3003289 | AF17B062827 | DEFIBRILLATORE | ZOLL MEDICAL CORP | R SERIES | CC RADIOLOGIA OSPEDALE CIVITANOVA | OSPEDALE GENERALE DI ZONA - CIVITANOVA
3010120 | T2BF021866 | MASTERIZZATORE | EPSON | PP100 II | CC RADIOLOGIA OSPEDALE CIVITANOVA | OSPEDALE GENERALE DI ZONA - CIVITANOVA
3003399 | 3014226 | INIETTORE ANGIOGRAFICO | MEDRAD INC | STELLANT CT | CC RADIOLOGIA OSPEDALE CIVITANOVA | OSPEDALE GENERALE DI ZONA - CIVITANOVA
3003390 | 1742CE | LETTORE/ DETETTORE A FLAT PANEL | TRIXELL | PIXIUM 3543ES | CC RADIOLOGIA OSPEDALE CIVITANOVA | OSPEDALE GENERALE DI ZONA - CIVITANOVA
3010457 | 7220829 | RIPRODUTTORE VIDEO O DIGITALE DI BIOIMMAGINI | SONY CORP | UP 898 MD | CC RADIOLOGIA OSPEDALE CIVITANOVA | OSPEDALE GENERALE DI ZONA - CIVITANOVA
3010458 | FMC2025103 | SONDA ECOGRAFICA | TOSHIBA CORP MEDICAL SYSTEMS | 14L5 | CC RADIOLOGIA OSPEDALE CIVITANOVA | OSPEDALE GENERALE DI ZONA - CIVITANOVA
3010459 | FSB2024145 | SONDA ECOGRAFICA | TOSHIBA CORP MEDICAL SYSTEMS | 8C1 | CC RADIOLOGIA OSPEDALE CIVITANOVA | OSPEDALE GENERALE DI ZONA - CIVITANOVA
3010456 | AEE19Z2719 | ECOTOMOGRAFO | TOSHIBA CORP MEDICAL SYSTEMS | APLIO 450 | CC RADIOLOGIA OSPEDALE CIVITANOVA | OSPEDALE GENERALE DI ZONA - CIVITANOVA
3010268 | IT83314170 | PORTATILE PER RADIOSCOPIA, APPARECCHIO | PHILIPS MEDICAL SYSTEMS | ZENITION | CC RADIOLOGIA OSPEDALE CIVITANOVA | OSPEDALE GENERALE DI ZONA - CIVITANOVA | #REF!
3010269 | - | RIPRODUTTORE VIDEO O DIGITALE DI BIOIMMAGINI | SONY CORP | UP-971AD | CC RADIOLOGIA OSPEDALE CIVITANOVA | OSPEDALE GENERALE DI ZONA - CIVITANOVA
3003418 | / | MONITOR TELEVISIVO PER BIOIMMAGINI | BARCO NV | MDRC 1219TS | CC RADIOLOGIA OSPEDALE CIVITANOVA | OSPEDALE GENERALE DI ZONA - CIVITANOVA
3003419 | 2590114987 | MONITOR TELEVISIVO PER BIOIMMAGINI | BARCO NV | K9300350A | CC RADIOLOGIA OSPEDALE CIVITANOVA | OSPEDALE GENERALE DI ZONA - CIVITANOVA
3003420 | 259011498A | MONITOR TELEVISIVO PER BIOIMMAGINI | BARCO NV | K9300350A | CC RADIOLOGIA OSPEDALE CIVITANOVA | OSPEDALE GENERALE DI ZONA - CIVITANOVA
3003376 | CZC2150MCV | CONSOLLE DI COMANDO PER GRUPPO RADIOLOGICO |  | . | CC RADIOLOGIA OSPEDALE CIVITANOVA | OSPEDALE GENERALE DI ZONA - CIVITANOVA
3003377 | / | MONITOR TELEVISIVO PER BIOIMMAGINI | PHILIPS MEDICAL SYSTEMS | 223V | CC RADIOLOGIA OSPEDALE CIVITANOVA | OSPEDALE GENERALE DI ZONA - CIVITANOVA
3003378 | BX1400V | GRUPPO DI CONTINUITA' | ONPOWER CORP | 1400 | CC RADIOLOGIA OSPEDALE CIVITANOVA | OSPEDALE GENERALE DI ZONA - CIVITANOVA
3003406 | FSA1172290 | SONDA ECOGRAFICA | TOSHIBA CORP MEDICAL SYSTEMS | PVT-375SBT | CC RADIOLOGIA OSPEDALE CIVITANOVA | OSPEDALE GENERALE DI ZONA - CIVITANOVA
3003407 | TDA1715167 | SONDA ECOGRAFICA | TOSHIBA CORP MEDICAL SYSTEMS | PLT 805 AT | CC RADIOLOGIA OSPEDALE CIVITANOVA | OSPEDALE GENERALE DI ZONA - CIVITANOVA
3003408 | 99B13Z4363 | SONDA ECOGRAFICA | TOSHIBA CORP MEDICAL SYSTEMS | PVT-661VT | CC RADIOLOGIA OSPEDALE CIVITANOVA | OSPEDALE GENERALE DI ZONA - CIVITANOVA
3003409 | / | RIPRODUTTORE VIDEO O DIGITALE DI BIOIMMAGINI | SONY CORP | UP 897 MD | CC RADIOLOGIA OSPEDALE CIVITANOVA | OSPEDALE GENERALE DI ZONA - CIVITANOVA
3003410 | 99A13Y3830 | RIPRODUTTORE VIDEO O DIGITALE DI BIOIMMAGINI | MITSUBISHI ELECTRIC CORP | UZRI-A500A | CC RADIOLOGIA OSPEDALE CIVITANOVA | OSPEDALE GENERALE DI ZONA - CIVITANOVA
3003386 | 45259ML5 | CONSOLLE DI COMANDO PER TAVOLO TELECOMANDATO | GE HEALTHCARE | 2259976 | CC RADIOLOGIA OSPEDALE CIVITANOVA | OSPEDALE GENERALE DI ZONA - CIVITANOVA
3003387 | CZC8474BCT | WORKSTATION DIAGNOSTICA PER IMMAGINI | HEWLETT PACKARD CO | DX2450 | CC RADIOLOGIA OSPEDALE CIVITANOVA | OSPEDALE GENERALE DI ZONA - CIVITANOVA
3003388 | 060430-11 | MONITOR TELEVISIVO PER BIOIMMAGINI | PHILIPS MEDICAL SYSTEMS | 190 B | CC RADIOLOGIA OSPEDALE CIVITANOVA | OSPEDALE GENERALE DI ZONA - CIVITANOVA
3003313 | 9381012545 | MONITOR TELEVISIVO PER BIOIMMAGINI | BARCO NV | MDRC 1119 | CC RADIOLOGIA OSPEDALE CIVITANOVA | OSPEDALE GENERALE DI ZONA - CIVITANOVA
3003329 | R226666 | CONSOLLE DI COMANDO PER MAMMOGRAFO | FUJI FILM CORP | 845Y100125 | CC RADIOLOGIA OSPEDALE CIVITANOVA | OSPEDALE GENERALE DI ZONA - CIVITANOVA
3002276 | 191809 | RIPRODUTTORE VIDEO O DIGITALE DI BIOIMMAGINI | SONY CORP | UP 897 MD | CC RADIOLOGIA OSPEDALE CIVITANOVA | OSPEDALE GENERALE DI ZONA - CIVITANOVA
3002278 | / | RIPRODUTTORE VIDEO O DIGITALE DI BIOIMMAGINI | SONY CORP | UP 971 AD | CC RADIOLOGIA OSPEDALE CIVITANOVA | OSPEDALE GENERALE DI ZONA - CIVITANOVA
3012284 | CZC1019Q8Q | WORKSTATION DIAGNOSTICA PER IMMAGINI | GE HEALTHCARE | ADVANTAGE WORKSTATION 4.7 | CC RADIOLOGIA OSPEDALE CIVITANOVA | OSPEDALE GENERALE DI ZONA - CIVITANOVA
3012368 | FQ-13057993 | DEFIBRILLATORE | MINDRAY CO LTD | BENEHEART D1 | CC RADIOLOGIA OSPEDALE CIVITANOVA | OSPEDALE GENERALE DI ZONA - CIVITANOVA
3012282 | A5290829 | TOMOGRAFO A RISONANZA MAGNETICA | GE HEALTHCARE | SIGNA EXPLORER 1.5 T | CC RADIOLOGIA OSPEDALE CIVITANOVA | OSPEDALE GENERALE DI ZONA - CIVITANOVA | #REF!
3012283 | 015042TA5 | CONSOLLE DI COMANDO REMOTO | GE HEALTHCARE | GOC | CC RADIOLOGIA OSPEDALE CIVITANOVA | OSPEDALE GENERALE DI ZONA - CIVITANOVA
3003427 | G132H460G9 | GRUPPO DI CONTINUITA' | MEDICAL ENTERPRISES EUROPE BV | 5SC1500I | CC RADIOLOGIA OSPEDALE CIVITANOVA | OSPEDALE GENERALE DI ZONA - CIVITANOVA
3004186 | AD18039249 | DATALOGGER, SISTEMA PER | GIORGIO BORMAC SRL | SCONOSCIUTO | SERV. IMMUNOTRASFUSIONALE OSPEDALE CIVITANOVA | OSPEDALE GENERALE DI ZONA - CIVITANOVA
3002134/A | 13008 | PREPARATORE AUTOMATICO DI VETRINI | SYSMEX CORP | TM 104 | SERV. IMMUNOTRASFUSIONALE OSPEDALE CIVITANOVA | OSPEDALE GENERALE DI ZONA - CIVITANOVA
3002134/B | / | STAMPANTE PER COMPUTER | HEWLETT PACKARD CO | QP9138N | SERV. IMMUNOTRASFUSIONALE OSPEDALE CIVITANOVA | OSPEDALE GENERALE DI ZONA - CIVITANOVA
3002134/C | CZC6457BX1 | PERSONAL COMPUTER | HEWLETT PACKARD CO | 600G2MT | SERV. IMMUNOTRASFUSIONALE OSPEDALE CIVITANOVA | OSPEDALE GENERALE DI ZONA - CIVITANOVA
3002134/D | / | MONITOR PER PERSONAL COMPUTER | HANNS G | HE247 | SERV. IMMUNOTRASFUSIONALE OSPEDALE CIVITANOVA | OSPEDALE GENERALE DI ZONA - CIVITANOVA
3011166 | 82186 | FRIGOEMOTECA | KW APPARECCHI SCIENTIFICI SRL | KLAB BBR 700 V | SERV. IMMUNOTRASFUSIONALE OSPEDALE CIVITANOVA | OSPEDALE GENERALE DI ZONA - CIVITANOVA
| 9408017 | SALDATORE DI SACCHE | TERUMO CORP | ACS 152 TERUFLEX | SERV. IMMUNOTRASFUSIONALE OSPEDALE CIVITANOVA | OSPEDALE GENERALE DI ZONA - CIVITANOVA
| 799110011 | CENTRIFUGA | ALC | PK 120 | SERV. IMMUNOTRASFUSIONALE OSPEDALE CIVITANOVA | OSPEDALE GENERALE DI ZONA - CIVITANOVA
3002154 | BHA48M2249 | CAPPA STERILE | FASTER SRL | BHA 48 | SERV. IMMUNOTRASFUSIONALE OSPEDALE CIVITANOVA | OSPEDALE GENERALE DI ZONA - CIVITANOVA
441 | 100760 | MICROSCOPIO OTTICO DA LABORATORIO | LEICA MICROSYSTEMS WETZLAR GMBH | BIOMED | SERV. IMMUNOTRASFUSIONALE OSPEDALE CIVITANOVA | OSPEDALE GENERALE DI ZONA - CIVITANOVA
3002146 | 90022 | BAGNO TERMOSTATICO | TERZANO DR ING SRL | 2033 | SERV. IMMUNOTRASFUSIONALE OSPEDALE CIVITANOVA | OSPEDALE GENERALE DI ZONA - CIVITANOVA
468 |  | AGGLUTINOSCOPIO |  |  | SERV. IMMUNOTRASFUSIONALE OSPEDALE CIVITANOVA | OSPEDALE GENERALE DI ZONA - CIVITANOVA
3002161 | 72527 | AGITATORE DA LABORATORIO | KW APPARECCHI SCIENTIFICI SRL | AP 48 L | SERV. IMMUNOTRASFUSIONALE OSPEDALE CIVITANOVA | OSPEDALE GENERALE DI ZONA - CIVITANOVA
| 2012-10016 | SALDATORE DI TUBI | TERUMO CORP | TSCD II | SERV. IMMUNOTRASFUSIONALE OSPEDALE CIVITANOVA | OSPEDALE GENERALE DI ZONA - CIVITANOVA
| 151131005153 | GRUPPO DI CONTINUITA' | APC AMERICAN POWER CONVERSION | SMART UPS 2200 | SERV. IMMUNOTRASFUSIONALE OSPEDALE CIVITANOVA | OSPEDALE GENERALE DI ZONA - CIVITANOVA
| CNCFCO-1969 | STAMPANTE PER COMPUTER | HEWLETT PACKARD CO | LASERJET PRO P 1102 | SERV. IMMUNOTRASFUSIONALE OSPEDALE CIVITANOVA | OSPEDALE GENERALE DI ZONA - CIVITANOVA
| 5030090325 | ANALIZZATORE AUTOMATICO PER IMMUNOCHIMICA | IMMUCOR GAMMA INC | GALILEO ECHO | SERV. IMMUNOTRASFUSIONALE OSPEDALE CIVITANOVA | OSPEDALE GENERALE DI ZONA - CIVITANOVA
| C7C0383H09 | PERSONAL COMPUTER | HEWLETT PACKARD CO | ELITE 8300 | SERV. IMMUNOTRASFUSIONALE OSPEDALE CIVITANOVA | OSPEDALE GENERALE DI ZONA - CIVITANOVA
| 120730000979956M | GRUPPO DI CONTINUITA' |  |  | SERV. IMMUNOTRASFUSIONALE OSPEDALE CIVITANOVA | OSPEDALE GENERALE DI ZONA - CIVITANOVA
| 300448 | CAMPIONATORE AUTOMATICO | DIAMED AG | IH 1000 | SERV. IMMUNOTRASFUSIONALE OSPEDALE CIVITANOVA | OSPEDALE GENERALE DI ZONA - CIVITANOVA
| E1111008635 | CAMPIONATORE AUTOMATICO | DIAMED AG | IH 1000 | SERV. IMMUNOTRASFUSIONALE OSPEDALE CIVITANOVA | OSPEDALE GENERALE DI ZONA - CIVITANOVA
|  | CAMPIONATORE AUTOMATICO | DIAMED AG | IH 1000 | SERV. IMMUNOTRASFUSIONALE OSPEDALE CIVITANOVA | OSPEDALE GENERALE DI ZONA - CIVITANOVA
| ETLKMOW1081210803A43 | MONITOR PER PERSONAL COMPUTER | ACER AMERICA CORP | V 173 | SERV. IMMUNOTRASFUSIONALE OSPEDALE CIVITANOVA | OSPEDALE GENERALE DI ZONA - CIVITANOVA
| 75H7BAFB104512V | STAMPANTE PER COMPUTER | SAMSUNG ELECTRONICS | ML 3310 ND | SERV. IMMUNOTRASFUSIONALE OSPEDALE CIVITANOVA | OSPEDALE GENERALE DI ZONA - CIVITANOVA
| 30233 | INCUBATORE |  |  | SERV. IMMUNOTRASFUSIONALE OSPEDALE CIVITANOVA | OSPEDALE GENERALE DI ZONA - CIVITANOVA
| 1002447 | CENTRIFUGA | DIAMED AG | ID 24 S | SERV. IMMUNOTRASFUSIONALE OSPEDALE CIVITANOVA | OSPEDALE GENERALE DI ZONA - CIVITANOVA
| MY7A2BS1W8 | STAMPANTE PER COMPUTER | HEWLETT PACKARD CO | DESKJET 6940 | SERV. IMMUNOTRASFUSIONALE OSPEDALE CIVITANOVA | OSPEDALE GENERALE DI ZONA - CIVITANOVA
|  | PERSONAL COMPUTER | HEWLETT PACKARD CO | RP 5700 | SERV. IMMUNOTRASFUSIONALE OSPEDALE CIVITANOVA | OSPEDALE GENERALE DI ZONA - CIVITANOVA
| CZC92506CW | PERSONAL COMPUTER | HEWLETT PACKARD CO | DC 7900 | SERV. IMMUNOTRASFUSIONALE OSPEDALE CIVITANOVA | OSPEDALE GENERALE DI ZONA - CIVITANOVA
|  | GRUPPO DI CONTINUITA' |  | PW 9130 | SERV. IMMUNOTRASFUSIONALE OSPEDALE CIVITANOVA | OSPEDALE GENERALE DI ZONA - CIVITANOVA
| F00286 | ANALIZZATORE AUTOMATICO PER IMMUNOCHIMICA | IMMUCOR GAMMA INC | GALILEO ECHO | SERV. IMMUNOTRASFUSIONALE OSPEDALE CIVITANOVA | OSPEDALE GENERALE DI ZONA - CIVITANOVA
| 4769C | MONITOR PER PERSONAL COMPUTER |  | ENTUITIVE | SERV. IMMUNOTRASFUSIONALE OSPEDALE CIVITANOVA | OSPEDALE GENERALE DI ZONA - CIVITANOVA
| VNC3H36092 | STAMPANTE PER COMPUTER | HEWLETT PACKARD CO | LASERJET 1022 | SERV. IMMUNOTRASFUSIONALE OSPEDALE CIVITANOVA | OSPEDALE GENERALE DI ZONA - CIVITANOVA
| 57-2266 | ANALIZZATORE GRUPPO SANGUIGNO | DIAMED AG | ID CLASSIC GELSTATION | SERV. IMMUNOTRASFUSIONALE OSPEDALE CIVITANOVA | OSPEDALE GENERALE DI ZONA - CIVITANOVA
| ETL480B1964108A66392 | MONITOR PER PERSONAL COMPUTER | ACER AMERICA CORP | AL 1716 | SERV. IMMUNOTRASFUSIONALE OSPEDALE CIVITANOVA | OSPEDALE GENERALE DI ZONA - CIVITANOVA
| 902 | INCUBATORE | ASAL SRL | 805 MINI BATT | SERV. IMMUNOTRASFUSIONALE OSPEDALE CIVITANOVA | OSPEDALE GENERALE DI ZONA - CIVITANOVA
3010106 | MBP1831433 | PULSOSSIMETRO | COVIDIEN | PM 10 N | SERV. IMMUNOTRASFUSIONALE OSPEDALE CIVITANOVA
3010107 | MBP1831434 | PULSOSSIMETRO | COVIDIEN | PM 10 N | SERV. IMMUNOTRASFUSIONALE OSPEDALE CIVITANOVA
500MC | 97251597/89 | FRIGOEMOTECA | PIARDI TECNOLOGIE DEL FREDDO SRL | EMO 70 | SERV. IMMUNOTRASFUSIONALE OSPEDALE CIVITANOVA | OSPEDALE GENERALE DI ZONA - CIVITANOVA
3000397 | 001190512 | POLTRONA DONATORI O PRELIEVI | GIVAS SRL | AP4297 | SERV. IMMUNOTRASFUSIONALE OSPEDALE CIVITANOVA | OSPEDALE CIVILE SANTA LUCIA - RECANATI
5240 | 1223 | SALDATORE DI TUBI | SARSTEDT AG & CO | AST 2 | SERV. IMMUNOTRASFUSIONALE OSPEDALE CIVITANOVA | OSPEDALE GENERALE DI ZONA - CIVITANOVA
3002129 | LS05715 | FRIGORIFERO BIOLOGICO | ANGELANTONI INDUSTRIE SPA | EKO BASIC 700 1 TN | SERV. IMMUNOTRASFUSIONALE OSPEDALE CIVITANOVA | OSPEDALE GENERALE DI ZONA - CIVITANOVA
3010300 | LS16823 | FRIGORIFERO BIOLOGICO | ANGELANTONI INDUSTRIE SPA | X COLD 300/2TN | SERV. IMMUNOTRASFUSIONALE OSPEDALE CIVITANOVA | OSPEDALE GENERALE DI ZONA - CIVITANOVA
3012160 | 10352103820 | CENTRIFUGA | MPW MED INSTRUMENTS | MPW-352 | SERV. IMMUNOTRASFUSIONALE OSPEDALE CIVITANOVA | OSPEDALE GENERALE DI ZONA - CIVITANOVA
3004178 | 1949-06 | CENTRIFUGA REFRIGERATA | HETTICH ANDREAS GMBH & CO KG | ROTANTA 460 R | SERV. IMMUNOTRASFUSIONALE OSPEDALE CIVITANOVA | OSPEDALE GENERALE DI ZONA - CIVITANOVA
3004180 | 31219617 | SALDATORE DI TUBI | DELCON SRL | HEMOWELD B | SERV. IMMUNOTRASFUSIONALE OSPEDALE CIVITANOVA | OSPEDALE GENERALE DI ZONA - CIVITANOVA
3002147 | 42053567 | CENTRIFUGA REFRIGERATA | THERMO FISHER SCIENTIFIC | MEGAFUGE 11 R | SERV. IMMUNOTRASFUSIONALE OSPEDALE CIVITANOVA | OSPEDALE GENERALE DI ZONA - CIVITANOVA
3009373 | 19TM0554 | EMOGLOBINOMETRO | FRESENIUS KABI AG | COMPOLAB | SERV. IMMUNOTRASFUSIONALE OSPEDALE CIVITANOVA | OSPEDALE GENERALE DI ZONA - CIVITANOVA
3009374 | 19TM0548 | EMOGLOBINOMETRO | FRESENIUS KABI AG | COMPOLAB | SERV. IMMUNOTRASFUSIONALE OSPEDALE CIVITANOVA | OSPEDALE GENERALE DI ZONA - CIVITANOVA
3009375 | 19TM0553 | EMOGLOBINOMETRO | FRESENIUS KABI AG | COMPOLAB | SERV. IMMUNOTRASFUSIONALE OSPEDALE CIVITANOVA | OSPEDALE GENERALE DI ZONA - CIVITANOVA
3009376 | 19TM0568 | EMOGLOBINOMETRO | FRESENIUS KABI AG | COMPOLAB | SERV. IMMUNOTRASFUSIONALE OSPEDALE CIVITANOVA | OSPEDALE GENERALE DI ZONA - CIVITANOVA
3003701 | 12W123 | SEPARATORE CELLULARE | HAEMONETICS CORP | PCS 2 | SERV. IMMUNOTRASFUSIONALE OSPEDALE CIVITANOVA | OSPEDALE GENERALE DI ZONA - CIVITANOVA
3003702 | 12W124 | SEPARATORE CELLULARE | HAEMONETICS CORP | PCS 2 | SERV. IMMUNOTRASFUSIONALE OSPEDALE CIVITANOVA | OSPEDALE GENERALE DI ZONA - CIVITANOVA
3003703 | 12J406 | SEPARATORE CELLULARE | HAEMONETICS CORP | PCS 2 | SERV. IMMUNOTRASFUSIONALE OSPEDALE CIVITANOVA | OSPEDALE GENERALE DI ZONA - CIVITANOVA
3005626 | / | FRIGORIFERO BIOLOGICO | PIARDI TECNOLOGIE DEL FREDDO SRL | P 5000 TP AC | SERV. IMMUNOTRASFUSIONALE OSPEDALE CIVITANOVA | OSPEDALE GENERALE DI ZONA - CIVITANOVA
3000411 | / | FRIGORIFERO DOMESTICO | ELECTROLUX ZANUSSI SPA | . | SERV. IMMUNOTRASFUSIONALE OSPEDALE CIVITANOVA | OSPEDALE CIVILE SANTA LUCIA - RECANATI
3000412 | 1504820062 | COAGULOMETRO | HEMOCARE SARL | MB301 | SERV. IMMUNOTRASFUSIONALE OSPEDALE CIVITANOVA | OSPEDALE CIVILE SANTA LUCIA - RECANATI
3000413 | 10L13801374 | ELETTROCARDIOGRAFO | INTERMED ITALIA SRL | ECG-1106 | SERV. IMMUNOTRASFUSIONALE OSPEDALE CIVITANOVA | OSPEDALE CIVILE SANTA LUCIA - RECANATI
3000393 | 13090882 | POLTRONA PER TERAPIA | GARDHEN BILANCE SRL | STEPHEN H ECO | SERV. IMMUNOTRASFUSIONALE OSPEDALE CIVITANOVA | OSPEDALE CIVILE SANTA LUCIA - RECANATI
3000394 | 220412 | POLTRONA PER TERAPIA | BIOITALIA SAS DI PIERO PICCINELLI & C S.A.S | CERNOBBIO | SERV. IMMUNOTRASFUSIONALE OSPEDALE CIVITANOVA | OSPEDALE CIVILE SANTA LUCIA - RECANATI
3000395 | 1190511 | POLTRONA PER TERAPIA | GIVAS SRL | AP4297 | SERV. IMMUNOTRASFUSIONALE OSPEDALE CIVITANOVA | OSPEDALE CIVILE SANTA LUCIA - RECANATI
3000398 | P6E098 | SEPARATORE CELLULARE | HAEMONETICS CORP | MCS PLUS | SERV. IMMUNOTRASFUSIONALE OSPEDALE CIVITANOVA | OSPEDALE CIVILE SANTA LUCIA - RECANATI
3000399 | 125409 | SEPARATORE CELLULARE | HAEMONETICS CORP | PCS 2 | SERV. IMMUNOTRASFUSIONALE OSPEDALE CIVITANOVA | OSPEDALE CIVILE SANTA LUCIA - RECANATI
3000400 | 125406 | SEPARATORE CELLULARE | HAEMONETICS CORP | PCS 2 | SERV. IMMUNOTRASFUSIONALE OSPEDALE CIVITANOVA | OSPEDALE CIVILE SANTA LUCIA - RECANATI
3000401 | 8336 | BILANCIA PRELIEVI | FRESENIUS KABI AG | COMPOGUARD DATA | SERV. IMMUNOTRASFUSIONALE OSPEDALE CIVITANOVA | OSPEDALE CIVILE SANTA LUCIA - RECANATI
3000402 | 8682 | BILANCIA PRELIEVI | FRESENIUS KABI AG | COMPOGUARD DATA | SERV. IMMUNOTRASFUSIONALE OSPEDALE CIVITANOVA | OSPEDALE CIVILE SANTA LUCIA - RECANATI
3000403 | 8662 | BILANCIA PRELIEVI | FRESENIUS KABI AG | COMPOGUARD DATA | SERV. IMMUNOTRASFUSIONALE OSPEDALE CIVITANOVA | OSPEDALE CIVILE SANTA LUCIA - RECANATI
3000404 | 8646 | BILANCIA PRELIEVI | FRESENIUS KABI AG | COMPOGUARD DATA | SERV. IMMUNOTRASFUSIONALE OSPEDALE CIVITANOVA | OSPEDALE CIVILE SANTA LUCIA - RECANATI
3000405 | 2NKF0180 | SALDATORE DI SACCHE | FRESENIUS KABI AG | COMPOSEAL DUET | SERV. IMMUNOTRASFUSIONALE OSPEDALE CIVITANOVA | OSPEDALE CIVILE SANTA LUCIA - RECANATI
3000406 | X03075 | GRUPPO DI CONTINUITA' | APC AMERICAN POWER CONVERSION | BACK-UPS 950 | SERV. IMMUNOTRASFUSIONALE OSPEDALE CIVITANOVA | OSPEDALE CIVILE SANTA LUCIA - RECANATI
3000407 | X14176 | GRUPPO DI CONTINUITA' | APC AMERICAN POWER CONVERSION | BACK-UPS 950 | SERV. IMMUNOTRASFUSIONALE OSPEDALE CIVITANOVA | OSPEDALE CIVILE SANTA LUCIA - RECANATI
3000408 | J10318 | GRUPPO DI CONTINUITA' | APC AMERICAN POWER CONVERSION | BACK-UPS 950 | SERV. IMMUNOTRASFUSIONALE OSPEDALE CIVITANOVA | OSPEDALE CIVILE SANTA LUCIA - RECANATI
3000409 | YD3077 | GRUPPO DI CONTINUITA' | APC AMERICAN POWER CONVERSION | BACK-UPS 950 | SERV. IMMUNOTRASFUSIONALE OSPEDALE CIVITANOVA | OSPEDALE CIVILE SANTA LUCIA - RECANATI
3002132 | 1065 | AGITATORE DA LABORATORIO |  | PLAQUEPEX H-54 | SERV. IMMUNOTRASFUSIONALE OSPEDALE CIVITANOVA | OSPEDALE GENERALE DI ZONA - CIVITANOVA
3002133 | 707 | BAGNO TERMOSTATICO | ASAL SRL | 750 | SERV. IMMUNOTRASFUSIONALE OSPEDALE CIVITANOVA | OSPEDALE GENERALE DI ZONA - CIVITANOVA
3002134 | 13375 | CONTAGLOBULI AUTOMATICO DIFFERENZIALE | SYSMEX CORP | XN-500 | SERV. IMMUNOTRASFUSIONALE OSPEDALE CIVITANOVA | OSPEDALE GENERALE DI ZONA - CIVITANOVA
3002135 | 2CPT0463 | SPREMISACCA | FRESENIUS KABI AG | COMPOMAT G5 | SERV. IMMUNOTRASFUSIONALE OSPEDALE CIVITANOVA | OSPEDALE GENERALE DI ZONA - CIVITANOVA
3002136 | 2CPT0464 | SPREMISACCA | FRESENIUS KABI AG | COMPOMAT G5 | SERV. IMMUNOTRASFUSIONALE OSPEDALE CIVITANOVA | OSPEDALE GENERALE DI ZONA - CIVITANOVA
3002137 | 2CP90015 | SPREMISACCA | FRESENIUS KABI AG | COMPOMAT G5 | SERV. IMMUNOTRASFUSIONALE OSPEDALE CIVITANOVA | OSPEDALE GENERALE DI ZONA - CIVITANOVA
3002139 | 2012-1046 | SALDATORE DI SACCHE | TERUMO CORP | ME TSEAL 2 | SERV. IMMUNOTRASFUSIONALE OSPEDALE CIVITANOVA | OSPEDALE GENERALE DI ZONA - CIVITANOVA
3002142 | 223 | STRIPPATORE PER TUBI | SARSTEDT AG & CO | AST 1 | SERV. IMMUNOTRASFUSIONALE OSPEDALE CIVITANOVA | OSPEDALE GENERALE DI ZONA - CIVITANOVA
3002144 | 2UHA3525 | FRIGOEMOTECA | CF DI CIRO FIOCCHETTI & C SNC | EMOTECA 400 | SERV. IMMUNOTRASFUSIONALE OSPEDALE CIVITANOVA | OSPEDALE GENERALE DI ZONA - CIVITANOVA
3002150 | 95300 | CENTRIFUGA | DIAMED AG | ID Centrifuge 245 | SERV. IMMUNOTRASFUSIONALE OSPEDALE CIVITANOVA | OSPEDALE GENERALE DI ZONA - CIVITANOVA
3002151 | 30233 | INCUBATORE | F.LLI GALLI G & P DI GALLI PIETRO & C SNC | M 91 MICRO INCUBATOR | SERV. IMMUNOTRASFUSIONALE OSPEDALE CIVITANOVA | OSPEDALE GENERALE DI ZONA - CIVITANOVA
3002152 | NP | AGGLUTINOSCOPIO |  | . | SERV. IMMUNOTRASFUSIONALE OSPEDALE CIVITANOVA | OSPEDALE GENERALE DI ZONA - CIVITANOVA
3002155 | 100760 | MICROSCOPIO OTTICO DA LABORATORIO | LEICA MICROSYSTEMS WETZLAR GMBH | BIOMED | SERV. IMMUNOTRASFUSIONALE OSPEDALE CIVITANOVA | OSPEDALE GENERALE DI ZONA - CIVITANOVA
3002156 | NP | AGGLUTINOSCOPIO |  | . | SERV. IMMUNOTRASFUSIONALE OSPEDALE CIVITANOVA | OSPEDALE GENERALE DI ZONA - CIVITANOVA
3002163 | 908296 | TESTA LETTO, APPARECCHIO | BERMAN SRL SISTEMI MEDICAL | 1800 | SERV. IMMUNOTRASFUSIONALE OSPEDALE CIVITANOVA | OSPEDALE GENERALE DI ZONA - CIVITANOVA
3002164 | 908899 | TESTA LETTO, APPARECCHIO | BERMAN SRL SISTEMI MEDICAL | 1800 | SERV. IMMUNOTRASFUSIONALE OSPEDALE CIVITANOVA | OSPEDALE GENERALE DI ZONA - CIVITANOVA
3002165 | 2C608686 | BILANCIA PRELIEVI | FRESENIUS KABI AG | COMPOGUARD BASIC | SERV. IMMUNOTRASFUSIONALE OSPEDALE CIVITANOVA | OSPEDALE GENERALE DI ZONA - CIVITANOVA
3002166 | 2C608683 | BILANCIA PRELIEVI | FRESENIUS KABI AG | COMPOGUARD BASIC | SERV. IMMUNOTRASFUSIONALE OSPEDALE CIVITANOVA | OSPEDALE GENERALE DI ZONA - CIVITANOVA
3002167 | D01093767 | POLTRONA PER TERAPIA | GIVAS SRL | AP 4195 | SERV. IMMUNOTRASFUSIONALE OSPEDALE CIVITANOVA | OSPEDALE GENERALE DI ZONA - CIVITANOVA
3002168 | D01085310 | POLTRONA PER TERAPIA | GIVAS SRL | AP 4195 | SERV. IMMUNOTRASFUSIONALE OSPEDALE CIVITANOVA | OSPEDALE GENERALE DI ZONA - CIVITANOVA
3002169 | 06M050 | SEPARATORE CELLULARE | HAEMONETICS CORP | MCS | SERV. IMMUNOTRASFUSIONALE OSPEDALE CIVITANOVA | OSPEDALE GENERALE DI ZONA - CIVITANOVA
3002170 | 908895 | TESTA LETTO, APPARECCHIO | BERMAN SRL SISTEMI MEDICAL | 1800 | SERV. IMMUNOTRASFUSIONALE OSPEDALE CIVITANOVA | OSPEDALE GENERALE DI ZONA - CIVITANOVA
3002171 | 190Y4508 | SEPARATORE CELLULARE | GAMBRO AB | SPECTRA OPTIA APHERESIS SYSTEM | SERV. IMMUNOTRASFUSIONALE OSPEDALE CIVITANOVA | OSPEDALE GENERALE DI ZONA - CIVITANOVA
3002172 | 908898 | TESTA LETTO, APPARECCHIO | BERMAN SRL SISTEMI MEDICAL | 1800 | SERV. IMMUNOTRASFUSIONALE OSPEDALE CIVITANOVA | OSPEDALE GENERALE DI ZONA - CIVITANOVA
3002174 | 2C608684 | BILANCIA PRELIEVI | FRESENIUS KABI AG | COMPOGUARD BASIC | SERV. IMMUNOTRASFUSIONALE OSPEDALE CIVITANOVA | OSPEDALE GENERALE DI ZONA - CIVITANOVA
3002175 | 125194 | SEPARATORE CELLULARE | HAEMONETICS CORP | MCS | SERV. IMMUNOTRASFUSIONALE OSPEDALE CIVITANOVA | OSPEDALE GENERALE DI ZONA - CIVITANOVA
3002176 | 1085312 | POLTRONA PER TERAPIA | GIVAS SRL | AP 4195 | SERV. IMMUNOTRASFUSIONALE OSPEDALE CIVITANOVA | OSPEDALE GENERALE DI ZONA - CIVITANOVA
3002177 | 1085311 | POLTRONA PER TERAPIA | GIVAS SRL | AP 4195 | SERV. IMMUNOTRASFUSIONALE OSPEDALE CIVITANOVA | OSPEDALE GENERALE DI ZONA - CIVITANOVA
3002178 | 125195 | SEPARATORE CELLULARE | HAEMONETICS CORP | MCS | SERV. IMMUNOTRASFUSIONALE OSPEDALE CIVITANOVA | OSPEDALE GENERALE DI ZONA - CIVITANOVA
3002179 | 13TS0197 | EMOGLOBINOMETRO | FRESENIUS KABI AG | COMPOLAB TS | SERV. IMMUNOTRASFUSIONALE OSPEDALE CIVITANOVA | OSPEDALE GENERALE DI ZONA - CIVITANOVA
3002180 | 2NMA3525 | SALDATORE DI SACCHE | FRESENIUS KABI AG | COMPOSEAL MOBILEA | SERV. IMMUNOTRASFUSIONALE OSPEDALE CIVITANOVA | OSPEDALE GENERALE DI ZONA - CIVITANOVA
3002181 | 2NKF-0193 | SALDATORE DI SACCHE | FRESENIUS KABI AG | COMPOSEAL MOBILEA | SERV. IMMUNOTRASFUSIONALE OSPEDALE CIVITANOVA | OSPEDALE GENERALE DI ZONA - CIVITANOVA
3002183 | 2NKF0177 | SALDATORE DI SACCHE | FRESENIUS KABI AG | COMPOSEAL MOBILEA | SERV. IMMUNOTRASFUSIONALE OSPEDALE CIVITANOVA | OSPEDALE GENERALE DI ZONA - CIVITANOVA
4783 | 2NMA3525 | SALDATORE DI SACCHE | FRESENIUS KABI ITALIA SRL | COMPOSEAL MOBILEA | TRASFUSIONALE AMBULATORIO OSPEDALE CIVITANOVA | OSPEDALE GENERALE DI ZONA - CIVITANOVA
3002127 | LS05713 | CONGELATORE DA LABORATORIO | ANGELANTONI INDUSTRIE SPA | IRIDIUM 800 | TRASFUSIONALE AMBULATORIO OSPEDALE CIVITANOVA | OSPEDALE GENERALE DI ZONA - CIVITANOVA
| 2013-07431 | SALDATORE DI TUBI | TERUMO CORP | ME TSEAL 2 | TRASFUSIONALE AMBULATORIO OSPEDALE CIVITANOVA | OSPEDALE GENERALE DI ZONA - CIVITANOVA
| 04203V-8 | POLTRONA PORTA PAZIENTE | BAXTER HEALTHCARE CORP | PER PRELIEVO | TRASFUSIONALE AMBULATORIO OSPEDALE CIVITANOVA | OSPEDALE GENERALE DI ZONA - CIVITANOVA
| 68 | TERMOSALDATRICE | NPBI INTERNATIONAL BV | F 3001/DUET | TRASFUSIONALE AMBULATORIO OSPEDALE CIVITANOVA | OSPEDALE GENERALE DI ZONA - CIVITANOVA
| 99 | FRIGOEMOTECA | EUROSPITAL SPA |  | TRASFUSIONALE AMBULATORIO OSPEDALE CIVITANOVA | OSPEDALE GENERALE DI ZONA - CIVITANOVA
| 175021 | CENTRIFUGA | ABBOTT LABORATORIES | 3530 | TRASFUSIONALE AMBULATORIO OSPEDALE CIVITANOVA | OSPEDALE GENERALE DI ZONA - CIVITANOVA
| 8CYB0350 | EMOGLOBINOMETRO | FRESENIUS KABI AG | COMPOLAB HB | TRASFUSIONALE AMBULATORIO OSPEDALE CIVITANOVA | OSPEDALE GENERALE DI ZONA - CIVITANOVA
3002158 | 38734 | CONGELATORE DA LABORATORIO | ANGELANTONI INDUSTRIE SPA | KRYOLAB 500 V | TRASFUSIONALE AMBULATORIO OSPEDALE CIVITANOVA | OSPEDALE GENERALE DI ZONA - CIVITANOVA
| 1999-020156 | CARICA BATTERIE |  | V 828 | TRASFUSIONALE AMBULATORIO OSPEDALE CIVITANOVA | OSPEDALE GENERALE DI ZONA - CIVITANOVA
3172 | 50477 | FRIGOEMOTECA | CF DI CIRO FIOCCHETTI & C SNC | EMOTECA 400 CON PORTA CIECA | TRASFUSIONALE AMBULATORIO OSPEDALE CIVITANOVA | OSPEDALE GENERALE DI ZONA - CIVITANOVA
| U00770299 | GRUPPO DI CONTINUITA' | INSIEL SPA |  | TRASFUSIONALE AMBULATORIO OSPEDALE CIVITANOVA | OSPEDALE GENERALE DI ZONA - CIVITANOVA
| 94F184U | SEPARATORE CELLULARE | HAEMONETICS CORP | 8000 | TRASFUSIONALE AMBULATORIO OSPEDALE CIVITANOVA | OSPEDALE GENERALE DI ZONA - CIVITANOVA
| 1505800 | SEPARATORE CELLULARE | GAMBRO AB | COBE SPECTRA | TRASFUSIONALE AMBULATORIO OSPEDALE CIVITANOVA | OSPEDALE GENERALE DI ZONA - CIVITANOVA
| 8100276 | SALDATORE DI TUBI | CONROY PRODUCTION AB | HANDY SEAL | TRASFUSIONALE AMBULATORIO OSPEDALE CIVITANOVA | OSPEDALE GENERALE DI ZONA - CIVITANOVA
| 06-11370 | ESTRATTORE AUTOMATICO DI EMOCOMPONENTI | TERUMO CORP | T ACE II | TRASFUSIONALE AMBULATORIO OSPEDALE CIVITANOVA | OSPEDALE GENERALE DI ZONA - CIVITANOVA
| 06-11372 | ESTRATTORE AUTOMATICO DI EMOCOMPONENTI | TERUMO CORP | T ACE II | TRASFUSIONALE AMBULATORIO OSPEDALE CIVITANOVA | OSPEDALE GENERALE DI ZONA - CIVITANOVA
| 7073765 | COMPRESSORE PER RIUNITO DENTISTICO | MGF SRL | SIL EOL 24/100CAR | TRASFUSIONALE AMBULATORIO OSPEDALE CIVITANOVA | OSPEDALE GENERALE DI ZONA - CIVITANOVA
| 8949-0164 | EMOGLOBINOMETRO | HEMOCUE AB | B HEMOGLOBIN | TRASFUSIONALE AMBULATORIO OSPEDALE CIVITANOVA | OSPEDALE GENERALE DI ZONA - CIVITANOVA
| D4203V-6 | POLTRONA PORTA PAZIENTE | BAXTER HEALTHCARE CORP | PER PRELIEVO | TRASFUSIONALE AMBULATORIO OSPEDALE CIVITANOVA | OSPEDALE GENERALE DI ZONA - CIVITANOVA
| 2006-432303 | BILANCIA PRELIEVI | TERUMO CORP | T RAC | TRASFUSIONALE AMBULATORIO OSPEDALE CIVITANOVA | OSPEDALE GENERALE DI ZONA - CIVITANOVA
| 470714 | ALIMENTATORE | TERUMO CORP | STC-A01 | TRASFUSIONALE AMBULATORIO OSPEDALE CIVITANOVA | OSPEDALE GENERALE DI ZONA - CIVITANOVA
| 06M050 | SEPARATORE CELLULARE | HAEMONETICS CORP | MCS PLUS | TRASFUSIONALE AMBULATORIO OSPEDALE CIVITANOVA | OSPEDALE GENERALE DI ZONA - CIVITANOVA
| 8300184 | SALDATORE DI TUBI | CONROY PRODUCTION AB | HANDY SEAL | TRASFUSIONALE AMBULATORIO OSPEDALE CIVITANOVA | OSPEDALE GENERALE DI ZONA - CIVITANOVA
| 432307 | BILANCIA PRELIEVI | TERUMO CORP | T RAC | TRASFUSIONALE AMBULATORIO OSPEDALE CIVITANOVA | OSPEDALE GENERALE DI ZONA - CIVITANOVA
| 07B068 | SEPARATORE CELLULARE | HAEMONETICS CORP | MCS | TRASFUSIONALE AMBULATORIO OSPEDALE CIVITANOVA | OSPEDALE GENERALE DI ZONA - CIVITANOVA
| 98B033 | SEPARATORE CELLULARE | HAEMONETICS CORP | MCS 3P | TRASFUSIONALE AMBULATORIO OSPEDALE CIVITANOVA | OSPEDALE GENERALE DI ZONA - CIVITANOVA
| 20156 | ALIMENTATORE |  |  | TRASFUSIONALE AMBULATORIO OSPEDALE CIVITANOVA | OSPEDALE GENERALE DI ZONA - CIVITANOVA
| 1065 | AGITATORE DA LABORATORIO | JP SELECTA SA | PLAQUEPEX | TRASFUSIONALE AMBULATORIO OSPEDALE CIVITANOVA | OSPEDALE GENERALE DI ZONA - CIVITANOVA
3002143 | 1126-02-02 | CENTRIFUGA REFRIGERATA | HETTICH ANDREAS GMBH & CO KG | ROTO SILENTA 630 RS | TRASFUSIONALE AMBULATORIO OSPEDALE CIVITANOVA | OSPEDALE GENERALE DI ZONA - CIVITANOVA
| 125195 | SEPARATORE CELLULARE | HAEMONETICS CORP | MCS | TRASFUSIONALE AMBULATORIO OSPEDALE CIVITANOVA | OSPEDALE GENERALE DI ZONA - CIVITANOVA
| 125194 | SEPARATORE CELLULARE | HAEMONETICS CORP | MCS | TRASFUSIONALE AMBULATORIO OSPEDALE CIVITANOVA | OSPEDALE GENERALE DI ZONA - CIVITANOVA
| 5161 | SEPARATORE CELLULARE | GAMBRO AB | COBE SPECTRA | TRASFUSIONALE AMBULATORIO OSPEDALE CIVITANOVA | OSPEDALE GENERALE DI ZONA - CIVITANOVA
| 2012-10469 | SALDATORE DI TUBI | TERUMO CORP | ME TSEAL 2 | TRASFUSIONALE AMBULATORIO OSPEDALE CIVITANOVA | OSPEDALE GENERALE DI ZONA - CIVITANOVA
3002138 | 2012-08480 | SALDATORE DI TUBI | TERUMO CORP | ME TSEAL 2 | TRASFUSIONALE AMBULATORIO OSPEDALE CIVITANOVA | OSPEDALE GENERALE DI ZONA - CIVITANOVA
| 002CG08683 | BILANCIA PRELIEVI | FRESENIUS KABI ITALIA SRL | COMPOGUARD BASIC | TRASFUSIONALE AMBULATORIO OSPEDALE CIVITANOVA | OSPEDALE GENERALE DI ZONA - CIVITANOVA
| 2WKF0177 | SALDATORE DI SACCHE | FRESENIUS KABI ITALIA SRL | 9027011 COMPOSEAL MOBILEA II | TRASFUSIONALE AMBULATORIO OSPEDALE CIVITANOVA | OSPEDALE GENERALE DI ZONA - CIVITANOVA
| 2NKF-0193 | SALDATORE DI SACCHE | FRESENIUS KABI ITALIA SRL | 9027011 COMPOSEAL MOBILEA II | TRASFUSIONALE AMBULATORIO OSPEDALE CIVITANOVA | OSPEDALE GENERALE DI ZONA - CIVITANOVA
3002173 | 2CG08685 | BILANCIA PRELIEVI | FRESENIUS KABI ITALIA SRL | COMPOGUARD DATA | TRASFUSIONALE AMBULATORIO OSPEDALE CIVITANOVA | OSPEDALE GENERALE DI ZONA - CIVITANOVA
| 2CG08684 | BILANCIA PRELIEVI | FRESENIUS KABI ITALIA SRL | COMPOGUARD DATA | TRASFUSIONALE AMBULATORIO OSPEDALE CIVITANOVA | OSPEDALE GENERALE DI ZONA - CIVITANOVA
| 2CG08686 | BILANCIA PRELIEVI | FRESENIUS KABI ITALIA SRL | COMPOGUARD DATA | TRASFUSIONALE AMBULATORIO OSPEDALE CIVITANOVA | OSPEDALE GENERALE DI ZONA - CIVITANOVA
| 2CPT0463 | SPREMISACCA | FRESENIUS KABI ITALIA SRL | COMPOMAT G5 | TRASFUSIONALE AMBULATORIO OSPEDALE CIVITANOVA | OSPEDALE GENERALE DI ZONA - CIVITANOVA
| 2CPT0464 | SPREMISACCA | FRESENIUS KABI ITALIA SRL | COMPOMAT G5 | TRASFUSIONALE AMBULATORIO OSPEDALE CIVITANOVA | OSPEDALE GENERALE DI ZONA - CIVITANOVA
| 2CP90015 | SPREMISACCA | FRESENIUS KABI ITALIA SRL | COMPOMAT G5 | TRASFUSIONALE AMBULATORIO OSPEDALE CIVITANOVA | OSPEDALE GENERALE DI ZONA - CIVITANOVA
| 908899 | TESTA LETTO, APPARECCHIO | BERMAN SRL SISTEMI MEDICAL | TDA 1800 | TRASFUSIONALE AMBULATORIO OSPEDALE CIVITANOVA | OSPEDALE GENERALE DI ZONA - CIVITANOVA
| 908898 | TESTA LETTO, APPARECCHIO | BERMAN SRL SISTEMI MEDICAL | TDA 1800 | TRASFUSIONALE AMBULATORIO OSPEDALE CIVITANOVA | OSPEDALE GENERALE DI ZONA - CIVITANOVA
| 908895 | TESTA LETTO, APPARECCHIO | BERMAN SRL SISTEMI MEDICAL | TDA 1800 | TRASFUSIONALE AMBULATORIO OSPEDALE CIVITANOVA | OSPEDALE GENERALE DI ZONA - CIVITANOVA
| 1093767 | POLTRONA PORTA PAZIENTE | GIVAS SRL | AP 4195 | TRASFUSIONALE AMBULATORIO OSPEDALE CIVITANOVA | OSPEDALE GENERALE DI ZONA - CIVITANOVA
3002162 | 32361 | FRIGOEMOTECA | CF DI CIRO FIOCCHETTI & C SNC | EMOTECA 400 CON PORTA A VETRO | TRASFUSIONALE AMBULATORIO OSPEDALE CIVITANOVA | OSPEDALE GENERALE DI ZONA - CIVITANOVA
4568 | 9NM07288 | CARICA BATTERIE | FRESENIUS KABI ITALIA SRL | COMPOSEAL MOBILEA CHARGER | TRASFUSIONALE AMBULATORIO OSPEDALE CIVITANOVA | OSPEDALE GENERALE DI ZONA - CIVITANOVA
3002182 | 9NMO7221 | SALDATORE DI SACCHE | FRESENIUS KABI ITALIA SRL | COMPOSEAL MOBILEA | TRASFUSIONALE AMBULATORIO OSPEDALE CIVITANOVA | OSPEDALE GENERALE DI ZONA - CIVITANOVA
| 9NM07221 | CARICA BATTERIE | FRESENIUS KABI ITALIA SRL | COMPOSEAL MOBILEA CHARGER | TRASFUSIONALE AMBULATORIO OSPEDALE CIVITANOVA | OSPEDALE GENERALE DI ZONA - CIVITANOVA
| 1156009 | MISCELATORE DI SACCHE | DELCON SRL | HEMOMIX 2 | TRASFUSIONALE AMBULATORIO OSPEDALE CIVITANOVA | OSPEDALE GENERALE DI ZONA - CIVITANOVA
| 1085312 | POLTRONA PORTA PAZIENTE | GIVAS SRL | AP 4195 | TRASFUSIONALE AMBULATORIO OSPEDALE CIVITANOVA | OSPEDALE GENERALE DI ZONA - CIVITANOVA
| 1085311 | POLTRONA PORTA PAZIENTE | GIVAS SRL | AP 4195 | TRASFUSIONALE AMBULATORIO OSPEDALE CIVITANOVA | OSPEDALE GENERALE DI ZONA - CIVITANOVA
| 1085310 | POLTRONA PORTA PAZIENTE | GIVAS SRL | AP 4195 | TRASFUSIONALE AMBULATORIO OSPEDALE CIVITANOVA | OSPEDALE GENERALE DI ZONA - CIVITANOVA
3002125 | 57513 | FRIGOEMOTECA | ANGELANTONI INDUSTRIE SPA | BBR 700 5 | TRASFUSIONALE AMBULATORIO OSPEDALE CIVITANOVA | OSPEDALE GENERALE DI ZONA - CIVITANOVA
3002140 | 1920003001 | BILANCIA ANALITICA | BEL ENGINEERING SRL | QHC 6+ | TRASFUSIONALE AMBULATORIO OSPEDALE CIVITANOVA | OSPEDALE GENERALE DI ZONA - CIVITANOVA
467 |  | AGGLUTINOSCOPIO |  |  | TRASFUSIONALE AMBULATORIO OSPEDALE CIVITANOVA | OSPEDALE GENERALE DI ZONA - CIVITANOVA
540 | D36672 | POLTRONA PORTA PAZIENTE | BAXTER HEALTHCARE CORP | ELETTRIFICATA | TRASFUSIONALE AMBULATORIO OSPEDALE CIVITANOVA | OSPEDALE GENERALE DI ZONA - CIVITANOVA
| D4203-V8 | POLTRONA PORTA PAZIENTE | BAXTER HEALTHCARE CORP | ELETTRIFICATA | TRASFUSIONALE AMBULATORIO OSPEDALE CIVITANOVA | OSPEDALE GENERALE DI ZONA - CIVITANOVA
3002124 | 22681/99 | FRIGOEMOTECA | ANGELANTONI INDUSTRIE SPA | BB 264 | TRASFUSIONALE AMBULATORIO OSPEDALE CIVITANOVA | OSPEDALE GENERALE DI ZONA - CIVITANOVA
3002126 | 23259/99 | CONGELATORE DA LABORATORIO | ANGELANTONI INDUSTRIE SPA | POLAR 530 SV | TRASFUSIONALE AMBULATORIO OSPEDALE CIVITANOVA | OSPEDALE GENERALE DI ZONA - CIVITANOVA
1580 | 40202 | BILANCIA PRELIEVI | TERUMO CORP | T RAC | TRASFUSIONALE AMBULATORIO OSPEDALE CIVITANOVA | OSPEDALE GENERALE DI ZONA - CIVITANOVA
1581 | 30049 | BILANCIA PRELIEVI | TERUMO CORP | T RAC | TRASFUSIONALE AMBULATORIO OSPEDALE CIVITANOVA | OSPEDALE GENERALE DI ZONA - CIVITANOVA
1573 | TB1095 | SCALDASACCHE A BAGNO TERMOSTATICO | THERMOGENESIS CORP | MT 202 | TRASFUSIONALE AMBULATORIO OSPEDALE CIVITANOVA | OSPEDALE GENERALE DI ZONA - CIVITANOVA
| 31203037 | CONGELATORE DA LABORATORIO | ANGELANTONI INDUSTRIE SPA | PR 180 C | TRASFUSIONALE AMBULATORIO OSPEDALE CIVITANOVA | OSPEDALE GENERALE DI ZONA - CIVITANOVA
| IT40308 | AGITATORE DA LABORATORIO | TEKNOLABO ASSI SRL | RTB 4040 | TRASFUSIONALE AMBULATORIO OSPEDALE CIVITANOVA | OSPEDALE GENERALE DI ZONA - CIVITANOVA
2043 | 27622 | CONGELATORE DA LABORATORIO | ANGELANTONI INDUSTRIE SPA | POLAR 530 V | TRASFUSIONALE AMBULATORIO OSPEDALE CIVITANOVA | OSPEDALE GENERALE DI ZONA - CIVITANOVA
| 405573 | AGITATORE DA LABORATORIO | JP SELECTA SA | PLAQUEPEX | TRASFUSIONALE AMBULATORIO OSPEDALE CIVITANOVA | OSPEDALE GENERALE DI ZONA - CIVITANOVA
2886 | 2NMA3525 | CARICA BATTERIE | FRESENIUS KABI ITALIA SRL | COMPOSEAL MOBILEA CHARGER | TRASFUSIONALE AMBULATORIO OSPEDALE CIVITANOVA | OSPEDALE GENERALE DI ZONA - CIVITANOVA
3012497 |  | CONGELATORE DA LABORATORIO | PLANER PLC | KRYOSAVE | CC SERV. IMMUNOTRASFUSIONALE OSPEDALE CIVITANOVA | OSPEDALE GENERALE DI ZONA - CIVITANOVA
3012494 | CAB2121230012 | CONTENITORE CRIOGENICO | CHART BIO MEDICAL | MVE 616F GB BB MDD | CC SERV. IMMUNOTRASFUSIONALE OSPEDALE CIVITANOVA | OSPEDALE GENERALE DI ZONA - CIVITANOVA
3012539 | 21TM1834 | EMOGLOBINOMETRO | FRESENIUS KABI AG | COMPOLAB TM | CC SERV. IMMUNOTRASFUSIONALE OSPEDALE CIVITANOVA | OSPEDALE GENERALE DI ZONA - CIVITANOVA
3012538 | 21TM1833 | EMOGLOBINOMETRO | FRESENIUS KABI AG | COMPOLAB TM | CC SERV. IMMUNOTRASFUSIONALE OSPEDALE CIVITANOVA | OSPEDALE GENERALE DI ZONA - CIVITANOVA
3012537 | 21TM1836 | EMOGLOBINOMETRO | FRESENIUS KABI AG | COMPOLAB TM | CC SERV. IMMUNOTRASFUSIONALE OSPEDALE CIVITANOVA | OSPEDALE GENERALE DI ZONA - CIVITANOVA
3012396 | 3376 | BILANCIA PRELIEVI | VASINI STRUMENTI SRL | EO51P TC-RF | CC SERV. IMMUNOTRASFUSIONALE OSPEDALE CIVITANOVA | OSPEDALE CIVILE SANTA LUCIA - RECANATI
3011177 | BA19310014 | DATALOGGER, SISTEMA PER | GIORGIO BORMAC SRL | T2FR | CC SERV. IMMUNOTRASFUSIONALE OSPEDALE CIVITANOVA | OSPEDALE GENERALE DI ZONA - CIVITANOVA
3011168 | AD19185336 | DATALOGGER, SISTEMA PER | GIORGIO BORMAC SRL | T2FR | CC SERV. IMMUNOTRASFUSIONALE OSPEDALE CIVITANOVA | OSPEDALE GENERALE DI ZONA - CIVITANOVA
3012313 | J60004393 | ANALIZZATORE AUTOMATICO PER IMMUNOCHIMICA | ORTHO CLINICAL DIAGNOSTICS SPA | ORTHO VISION | CC SERV. IMMUNOTRASFUSIONALE OSPEDALE CIVITANOVA | OSPEDALE GENERALE DI ZONA - CIVITANOVA
3012314 | 610010777 | WORKSTATION DI ANALISI DEL SANGUE | ORTHO CLINICAL DIAGNOSTICS SPA | ORTHO WORKSTATION | CC SERV. IMMUNOTRASFUSIONALE OSPEDALE CIVITANOVA | OSPEDALE GENERALE DI ZONA - CIVITANOVA
3012315 | 1LT5441 | SALDATORE DI TUBI | FRESENIUS KABI AG | COMPODOCK | CC SERV. IMMUNOTRASFUSIONALE OSPEDALE CIVITANOVA | OSPEDALE GENERALE DI ZONA - CIVITANOVA
3002160 | 72526 | INCUBATORE | KW APPARECCHI SCIENTIFICI SRL | WR KWAP 48 | CC SERV. IMMUNOTRASFUSIONALE OSPEDALE CIVITANOVA | OSPEDALE GENERALE DI ZONA - CIVITANOVA
3002130 | 72636 | CONGELATORE DA LABORATORIO | KW APPARECCHI SCIENTIFICI SRL | K 4058 PL | CC SERV. IMMUNOTRASFUSIONALE OSPEDALE CIVITANOVA | OSPEDALE GENERALE DI ZONA - CIVITANOVA
3000396 | 001190510 | POLTRONA DONATORI O PRELIEVI | GIVAS SRL | AP4297 | CC SERV. IMMUNOTRASFUSIONALE OSPEDALE CIVITANOVA | OSPEDALE CIVILE SANTA LUCIA - RECANATI
300395 | 001190511 | POLTRONA DONATORI O PRELIEVI | GIVAS SRL | AP4297 | CC SERV. IMMUNOTRASFUSIONALE OSPEDALE CIVITANOVA | OSPEDALE CIVILE SANTA LUCIA - RECANATI
3002131 | 65010 | FRIGORIFERO BIOLOGICO | CF DI CIRO FIOCCHETTI & C SNC | 700 ECT-F TOUCH | CC SERV. IMMUNOTRASFUSIONALE OSPEDALE CIVITANOVA | OSPEDALE GENERALE DI ZONA - CIVITANOVA
3010072 | 470180B | ELETTROCARDIOGRAFO | CARDIOLINE SPA | ECG 200+ | CC SERV. IMMUNOTRASFUSIONALE OSPEDALE CIVITANOVA | OSPEDALE GENERALE DI ZONA - CIVITANOVA
3004179 | 987 | CAPPA STERILE | FASTER SRL | SAFEFAST CLASSIC 212 D | CC SERV. IMMUNOTRASFUSIONALE OSPEDALE CIVITANOVA | OSPEDALE GENERALE DI ZONA - CIVITANOVA
3004168 | AD18039249 | TELETERMOMETRO | JULES RICHARD INSTRUMENTS | LORA SPY T3 | CC SERV. IMMUNOTRASFUSIONALE OSPEDALE CIVITANOVA | OSPEDALE GENERALE DI ZONA - CIVITANOVA
3002286 | 1590 | ELETTROCARDIOGRAFO | ESAOTE SPA | P 8000 POWER | PSICHIATRIA DEGENZE OSPEDALE CIVITANOVA | OSPEDALE GENERALE DI ZONA - CIVITANOVA
|  | TESTA LETTO, APPARECCHIO | LUXRAMA SRL | CAL AD 1 B | CC PSICHIATRIA OSPEDALE CIVITANOVA | OSPEDALE GENERALE DI ZONA - CIVITANOVA
|  | TESTA LETTO, APPARECCHIO | LUXRAMA SRL | CAL AD 1 B | CC PSICHIATRIA OSPEDALE CIVITANOVA | OSPEDALE GENERALE DI ZONA - CIVITANOVA
|  | TESTA LETTO, APPARECCHIO | LUXRAMA SRL | CAL AD 1 B | CC PSICHIATRIA OSPEDALE CIVITANOVA | OSPEDALE GENERALE DI ZONA - CIVITANOVA
|  | TESTA LETTO, APPARECCHIO | LUXRAMA SRL | CAL AD 1 B | CC PSICHIATRIA OSPEDALE CIVITANOVA | OSPEDALE GENERALE DI ZONA - CIVITANOVA
|  | TESTA LETTO, APPARECCHIO | LUXRAMA SRL | CAL AD 1 B | CC PSICHIATRIA OSPEDALE CIVITANOVA | OSPEDALE GENERALE DI ZONA - CIVITANOVA
|  | TESTA LETTO, APPARECCHIO | LUXRAMA SRL | CAL AD 1 B | CC PSICHIATRIA OSPEDALE CIVITANOVA | OSPEDALE GENERALE DI ZONA - CIVITANOVA
|  | TESTA LETTO, APPARECCHIO | LUXRAMA SRL | CAL AD 1 B | CC PSICHIATRIA OSPEDALE CIVITANOVA | OSPEDALE GENERALE DI ZONA - CIVITANOVA
|  | TESTA LETTO, APPARECCHIO | LUXRAMA SRL | CAL AD 1 B | CC PSICHIATRIA OSPEDALE CIVITANOVA | OSPEDALE GENERALE DI ZONA - CIVITANOVA
2295 | 7800110596 | ASPIRATORE MEDICO CHIRURGICO | LAERDAL MEDICAL | LSU | CC PSICHIATRIA OSPEDALE CIVITANOVA | OSPEDALE GENERALE DI ZONA - CIVITANOVA
3002289 | 39692 | FRIGORIFERO BIOLOGICO | CF DI CIRO FIOCCHETTI & C SNC | LABOR 140 | CC PSICHIATRIA OSPEDALE CIVITANOVA | OSPEDALE GENERALE DI ZONA - CIVITANOVA
|  | TESTA LETTO, APPARECCHIO | LUXRAMA SRL | CAL A 2 B | CC PSICHIATRIA OSPEDALE CIVITANOVA | OSPEDALE GENERALE DI ZONA - CIVITANOVA
|  | TESTA LETTO, APPARECCHIO | LUXRAMA SRL | CAL A 2 B | CC PSICHIATRIA OSPEDALE CIVITANOVA | OSPEDALE GENERALE DI ZONA - CIVITANOVA
|  | TESTA LETTO, APPARECCHIO | LUXRAMA SRL | CAL AD 1 B | CC PSICHIATRIA OSPEDALE CIVITANOVA | OSPEDALE GENERALE DI ZONA - CIVITANOVA
|  | TESTA LETTO, APPARECCHIO | LUXRAMA SRL | CAL AD 1 B | CC PSICHIATRIA OSPEDALE CIVITANOVA | OSPEDALE GENERALE DI ZONA - CIVITANOVA
3011142 | 1942A008448 | FRIGORIFERO BIOLOGICO |  | KBRP 310 V | CC PSICHIATRIA OSPEDALE CIVITANOVA | OSPEDALE GENERALE DI ZONA - CIVITANOVA
3002565 | L03082020 | LAVAPADELLE | ATOS SRL | AF 2 | CC PSICHIATRIA OSPEDALE CIVITANOVA | OSPEDALE GENERALE DI ZONA - CIVITANOVA
125CIV | 47330095 | LASER TERAPEUTICO | EMILDUE SRL COSMOGAMMA | LP 1000 | CC PSICHIATRIA OSPEDALE CIVITANOVA | OSPEDALE GENERALE DI ZONA - CIVITANOVA
048CIV | L6870908 | COMPRESSORE PER ANTIDECUBITO | DEMARTA VIRGINIO S.a.S. | DEVICARE 6600 SERIES | CC PSICHIATRIA OSPEDALE CIVITANOVA | OSPEDALE GENERALE DI ZONA - CIVITANOVA
3002287 | 3006 | ASPIRATORE MEDICO CHIRURGICO | GIMA SPA | SUPER VEGA BATTERY | CC PSICHIATRIA OSPEDALE CIVITANOVA | OSPEDALE GENERALE DI ZONA - CIVITANOVA
3002288 | 47330095 | DEFIBRILLATORE | MEDTRONIC PHYSIO CONTROL INC | LIFEPAK 1000 | CC PSICHIATRIA OSPEDALE CIVITANOVA | OSPEDALE GENERALE DI ZONA - CIVITANOVA
3002290 | MBP1707777 | PULSOSSIMETRO | NELLCOR PURITAN BENNETT INC | PM10N | CC PSICHIATRIA OSPEDALE CIVITANOVA | OSPEDALE GENERALE DI ZONA - CIVITANOVA
3002556 | / | TESTA LETTO, APPARECCHIO | A2 SRL | CAL A-1-B | CC PSICHIATRIA OSPEDALE CIVITANOVA | OSPEDALE GENERALE DI ZONA - CIVITANOVA
3002557 | / | TESTA LETTO, APPARECCHIO | A2 SRL | CAL A-1-B | CC PSICHIATRIA OSPEDALE CIVITANOVA | OSPEDALE GENERALE DI ZONA - CIVITANOVA
3002558 | / | TESTA LETTO, APPARECCHIO | A2 SRL | CAL A-1-B | CC PSICHIATRIA OSPEDALE CIVITANOVA | OSPEDALE GENERALE DI ZONA - CIVITANOVA
3002559 | / | TESTA LETTO, APPARECCHIO | A2 SRL | CAL A-1-B | CC PSICHIATRIA OSPEDALE CIVITANOVA | OSPEDALE GENERALE DI ZONA - CIVITANOVA
3002560 | / | TESTA LETTO, APPARECCHIO | A2 SRL | CAL A-1-B | CC PSICHIATRIA OSPEDALE CIVITANOVA | OSPEDALE GENERALE DI ZONA - CIVITANOVA
3002561 | / | TESTA LETTO, APPARECCHIO | A2 SRL | CAL A-1-B | CC PSICHIATRIA OSPEDALE CIVITANOVA | OSPEDALE GENERALE DI ZONA - CIVITANOVA
3002562 | / | TESTA LETTO, APPARECCHIO | A2 SRL | CAL A-1-B | CC PSICHIATRIA OSPEDALE CIVITANOVA | OSPEDALE GENERALE DI ZONA - CIVITANOVA
3002563 | / | TESTA LETTO, APPARECCHIO | A2 SRL | CAL A-1-B | CC PSICHIATRIA OSPEDALE CIVITANOVA | OSPEDALE GENERALE DI ZONA - CIVITANOVA
3002564 | / | TESTA LETTO, APPARECCHIO | A2 SRL | CAL A-1-B | CC PSICHIATRIA OSPEDALE CIVITANOVA | OSPEDALE GENERALE DI ZONA - CIVITANOVA
3002567 | / | TESTA LETTO, APPARECCHIO | A2 SRL | CAL A-1-B | CC PSICHIATRIA OSPEDALE CIVITANOVA | OSPEDALE GENERALE DI ZONA - CIVITANOVA
3002568 | / | TESTA LETTO, APPARECCHIO | A2 SRL | CAL A-1-B | CC PSICHIATRIA OSPEDALE CIVITANOVA | OSPEDALE GENERALE DI ZONA - CIVITANOVA
3002569 | / | TESTA LETTO, APPARECCHIO | A2 SRL | CAL A-1-B | CC PSICHIATRIA OSPEDALE CIVITANOVA | OSPEDALE GENERALE DI ZONA - CIVITANOVA
3012431 | / | SOFTWARE CLINICO | BECTON DICKINSON & CO | EPICENTER | DIREZIONE SANITARIA OSPEDALE CIVITANOVA | OSPEDALE GENERALE DI ZONA - CIVITANOVA
3012431/A | JRPN1170035X | PERSONAL COMPUTER | INTEL CORPORATION | NUC | DIREZIONE SANITARIA OSPEDALE CIVITANOVA | OSPEDALE GENERALE DI ZONA - CIVITANOVA
3012431/B | M2LMTJ010275 | MONITOR PER PERSONAL COMPUTER | ASUS TEK COMPUTER INC | VA229 | DIREZIONE SANITARIA OSPEDALE CIVITANOVA | OSPEDALE GENERALE DI ZONA - CIVITANOVA
3003678 | 22489/99 | TAVOLO AUTOPTICO | ANGELANTONI INDUSTRIE SPA | EG 103(X AUTOPSIA) | DIREZIONE SANITARIA OSPEDALE CIVITANOVA | OSPEDALE GENERALE DI ZONA - CIVITANOVA
3003677 | 22193/99 | CELLA FRIGORIFERA | ANGELANTONI INDUSTRIE SPA | PM 2405 BR/3S | DIREZIONE SANITARIA OSPEDALE CIVITANOVA | OSPEDALE GENERALE DI ZONA - CIVITANOVA
| 13573 | ASPIRATORE MEDICO CHIRURGICO | CA MI DI ATTOLINI MARIO & C SNC | ASKIR 30 | DIREZIONE SANITARIA OSPEDALE CIVITANOVA | OSPEDALE GENERALE DI ZONA - CIVITANOVA
| 97573835 | POMPA DI INFUSIONE | ABBOTT LABORATORIES | LIFECARE 5000 | DIREZIONE SANITARIA OSPEDALE CIVITANOVA | OSPEDALE GENERALE DI ZONA - CIVITANOVA
| 73144 | OPTOMETRO | GIVAS SRL | 60.16 MONOYER 3MT | DIREZIONE SANITARIA OSPEDALE CIVITANOVA | OSPEDALE GENERALE DI ZONA - CIVITANOVA
| N19029 | PRESSIONE POSITIVA CONTINUA, APPARECCHIO PER | BREAS MEDICAL AB | PV 102 | DIREZIONE SANITARIA OSPEDALE CIVITANOVA | OSPEDALE GENERALE DI ZONA - CIVITANOVA
| 10991 | PRESSIONE POSITIVA CONTINUA, APPARECCHIO PER | WEINMANN GERATE FUR MEDIZIN GMBH CO KG | SOMNOCONFORT | DIREZIONE SANITARIA OSPEDALE CIVITANOVA | OSPEDALE GENERALE DI ZONA - CIVITANOVA
| 88042753 | NUTRIPOMPA | NUTRICIA MEDICAL DEVICES BV | FLOCARE 800 | DIREZIONE SANITARIA OSPEDALE CIVITANOVA | OSPEDALE GENERALE DI ZONA - CIVITANOVA
| 15702 | ASPIRATORE MEDICO CHIRURGICO | LAERDAL MEDICAL | SUCTION UNIT PORTATILE | DIREZIONE SANITARIA OSPEDALE CIVITANOVA | OSPEDALE GENERALE DI ZONA - CIVITANOVA
| 64418 | AUDIOMETRO | AMPLAID SPA | A 132 | DIREZIONE SANITARIA OSPEDALE CIVITANOVA | OSPEDALE GENERALE DI ZONA - CIVITANOVA
| 6112179 | SPIROMETRO A USO CLINICO DIAGNOSTICO | COSMED SRL | PONY SPIROMETER | DIREZIONE SANITARIA OSPEDALE CIVITANOVA | OSPEDALE GENERALE DI ZONA - CIVITANOVA
| 22539 | ASPIRATORE MEDICO CHIRURGICO | MEDEL SPA | KATASPIR AC 809 | DIREZIONE SANITARIA OSPEDALE CIVITANOVA | OSPEDALE GENERALE DI ZONA - CIVITANOVA
| 22551 | ASPIRATORE MEDICO CHIRURGICO | MEDEL SPA | KATASPIR AC 809 | DIREZIONE SANITARIA OSPEDALE CIVITANOVA | OSPEDALE GENERALE DI ZONA - CIVITANOVA
| 10716007930 | UMIDIFICATORE | FISHER & PAYKEL HEALTHCARE | HC 150 | DIREZIONE SANITARIA OSPEDALE CIVITANOVA | OSPEDALE GENERALE DI ZONA - CIVITANOVA
| 11439 | ELETTROCARDIOGRAFO | ESAOTE SPA | P 80 BASE | DIREZIONE SANITARIA OSPEDALE CIVITANOVA | OSPEDALE GENERALE DI ZONA - CIVITANOVA
| 18918 | ASPIRATORE MEDICO CHIRURGICO | MEDEL SPA | KATASPIR AC 809 | DIREZIONE SANITARIA OSPEDALE CIVITANOVA | OSPEDALE GENERALE DI ZONA - CIVITANOVA
| 21234 | ASPIRATORE MEDICO CHIRURGICO | MEDEL SPA | KATASPIR AC 809 | DIREZIONE SANITARIA OSPEDALE CIVITANOVA | OSPEDALE GENERALE DI ZONA - CIVITANOVA
3002291 | 35225063 | DEFIBRILLATORE | MEDTRONIC PHYSIO CONTROL INC | LIFEPAK 1000 | DIREZIONE SANITARIA OSPEDALE CIVITANOVA | OSPEDALE GENERALE DI ZONA - CIVITANOVA
MULETTO ECG | SDS 11333305 WA | ELETTROCARDIOGRAFO | GE HEALTHCARE | MAC 800 | DIREZIONE SANITARIA OSPEDALE CIVITANOVA | OSPEDALE GENERALE DI ZONA - CIVITANOVA
3003671 | / | BILANCIA PER SALME | SECA CORP | 727 | DIREZIONE SANITARIA OSPEDALE CIVITANOVA | OSPEDALE GENERALE DI ZONA - CIVITANOVA
3003672 | 80901 | ASPIRATORE MEDICO CHIRURGICO | FASET SPA | 225 AS | DIREZIONE SANITARIA OSPEDALE CIVITANOVA | OSPEDALE GENERALE DI ZONA - CIVITANOVA
3003673 | 991006601 | ASPIRATORE MEDICO CHIRURGICO |  | SURGIPATH | DIREZIONE SANITARIA OSPEDALE CIVITANOVA | OSPEDALE GENERALE DI ZONA - CIVITANOVA
3003674 | / | SEGA PER ORTOPEDIA | SURGIPATH MEDICAL INDUSTRIES INC | 04 NSR | DIREZIONE SANITARIA OSPEDALE CIVITANOVA | OSPEDALE GENERALE DI ZONA - CIVITANOVA
3003675 | ML50105009T150 | LAMPADA SCIALITICA | MARTIN MEDIZINTECHNIK GMBH | ML 501 | DIREZIONE SANITARIA OSPEDALE CIVITANOVA | OSPEDALE GENERALE DI ZONA - CIVITANOVA
3003676 | 22487/00 | CELLA FRIGORIFERA | ANGELANTONI INDUSTRIE SPA | PM 2405 BR/3S | DIREZIONE SANITARIA OSPEDALE CIVITANOVA | OSPEDALE GENERALE DI ZONA - CIVITANOVA
3002101 | / | SISTEMA ANTIDECUBITO | GUANGDONG YUEHUA MEDICAL INSTRUMENT FACTORY CO LTD | QDC-303 | DIREZIONE SANITARIA OSPEDALE CIVITANOVA | OSPEDALE GENERALE DI ZONA - CIVITANOVA
3002102 | C160302387 | SISTEMA ANTIDECUBITO | MOVI SPA | WM45 | DIREZIONE SANITARIA OSPEDALE CIVITANOVA | OSPEDALE GENERALE DI ZONA - CIVITANOVA
246CIV | 770/10 | DINAMOMETRO |  | DIN ERGO 81-08 PRO X | DIREZIONE SANITARIA OSPEDALE CIVITANOVA | OSPEDALE GENERALE DI ZONA - CIVITANOVA
2228 | 22487/00 | CELLA FRIGORIFERA | ANGELANTONI INDUSTRIE SPA | PM 2405 BR/3S | CC OSPEDALE CIVITANOVA | OSPEDALE GENERALE DI ZONA - CIVITANOVA
| K7DK043789 | STAMPANTE PER COMPUTER | EPSON |  | CC OSPEDALE CIVITANOVA | OSPEDALE GENERALE DI ZONA - CIVITANOVA
3010475 | 3704 | ASPIRATORE MEDICO CHIRURGICO | GIMA SPA | SUPER VEGA BATTERY | CC OSPEDALE CIVITANOVA | OSPEDALE GENERALE DI ZONA - CIVITANOVA
3012765 | 25158 | DEFIBRILLATORE | NIHON KOHDEN CORP | AED 3100 | DIREZIONE DEL DIPARTIMENTO DIPENDENZE PATOLOGICHE | OSPEDALE GENERALE DI ZONA - CIVITANOVA
| 84854 | CONDUTTIMETRO | CULLIGAN WATER TECHNOLOGIES INC | C821S | SERV. ECONOMATO E PROVVEDITORATO | OSPEDALE GENERALE DI ZONA - CIVITANOVA
| 200555 | RIPRODUTTORE VIDEO O DIGITALE DI BIOIMMAGINI | SONY CORP | UP D897 MD | SERV. ECONOMATO E PROVVEDITORATO | OSPEDALE GENERALE DI ZONA - CIVITANOVA
| 142414500348 | PULSOSSIMETRO | CHOICE ELECTRONIC TECHNOLOGY CO LTD | MD 300 K1 | SERV. ECONOMATO E PROVVEDITORATO | OSPEDALE GENERALE DI ZONA - CIVITANOVA
| BHA-48 M 2248 | CAPPA STERILE | FASTER SRL | BHA 48 | ATTIVITA' TECNICHE | OSPEDALE GENERALE DI ZONA - CIVITANOVA
| 99ABF | ELETTROTERAPIA, APPARECCHIO PER | BOSCH R GMBH DIV HOEFLIGER DIMEQ | VACOMED D | ATTIVITA' TECNICHE | OSPEDALE GENERALE DI ZONA - CIVITANOVA
| 4105 N°service 14223 | SVILUPPATRICE | AGFA GEVAERT NV | MAMORAY COMPACT | ATTIVITA' TECNICHE | OSPEDALE GENERALE DI ZONA - CIVITANOVA
|  | MISCELATORE DI LIQUIDI PER SVILUPPATRICE | AGFA GEVAERT NV | CHEMIX | ATTIVITA' TECNICHE | OSPEDALE GENERALE DI ZONA - CIVITANOVA
| 5,4E+101 | IONOFORESI, APPARECCHIO PER | EMILDUE SRL COSMOGAMMA | CG 2 | ATTIVITA' TECNICHE | OSPEDALE GENERALE DI ZONA - CIVITANOVA
| FO282 | ELETTROTERAPIA, APPARECCHIO PER | EMILDUE SRL COSMOGAMMA | UNICO | ATTIVITA' TECNICHE | OSPEDALE GENERALE DI ZONA - CIVITANOVA
2064 | 121147 | LETTO O POLTRONA A BILANCIA PER DIALISI | TASSINARI BILANCE SRL | TD 2000 TITANUS | ATTIVITA' TECNICHE | OSPEDALE GENERALE DI ZONA - CIVITANOVA
| 98143A | MAGNETOTERAPIA, APPARECCHIO PER | EMILDUE SRL COSMOGAMMA | R 980 | ATTIVITA' TECNICHE | OSPEDALE GENERALE DI ZONA - CIVITANOVA
1858 | T20145 | TERAPIA AD ULTRASUONI, APPARECCHIO PER | EMILDUE SRL COSMOGAMMA | C 530 | ATTIVITA' TECNICHE | OSPEDALE GENERALE DI ZONA - CIVITANOVA
997 | B-115/83 | ORTOPANTOMOGRAFO | SIEMENS AG | ORTHOCEPH 10 E | ATTIVITA' TECNICHE | OSPEDALE GENERALE DI ZONA - CIVITANOVA
3010142 | MBH1912750 | PULSOSSIMETRO | NELLCOR PURITAN BENNETT INC | PM 100 N | COSTI DI FUNZIONAMENTO DEL MAGAZZINO ECONOMALE/ALIMENTARE | OSPEDALE GENERALE DI ZONA - CIVITANOVA
3003681 | 70591 | FRIGORIFERO BIOLOGICO | ELECTROLUX ZANUSSI SPA |  | FARMACIA OSPEDALE RECANATI | OSPEDALE CIVILE SANTA LUCIA - RECANATI
| 7585 | ELETTROBISTURI | ALSA APPARECCHI MEDICALI SRL | EB 100 | FARMACIA OSPEDALE RECANATI | OSPEDALE CIVILE SANTA LUCIA - RECANATI
3040 | 88042752 | NUTRIPOMPA | NUTRICIA MEDICAL DEVICES BV | FLOCARE 800 | FARMACIA OSPEDALE CIVITANOVA | OSPEDALE GENERALE DI ZONA - CIVITANOVA
3000121 | 60334 | FRIGORIFERO BIOLOGICO | ANGELANTONI INDUSTRIE SPA | BASIC 1500 2 TN | FARMACIA OSPEDALE CIVITANOVA | OSPEDALE GENERALE DI ZONA - CIVITANOVA
3010355 | T67298-T62352 | POMPA DI INFUSIONE | CAESAREA MEDICAL ELECTRONICS LTD | BODYGUARD DUO | FARMACIA OSPEDALE CIVITANOVA | OSPEDALE GENERALE DI ZONA - CIVITANOVA
3010421 | T67751-T63204 | POMPA DI INFUSIONE | CAESAREA MEDICAL ELECTRONICS LTD | BODYGUARD DUO | FARMACIA OSPEDALE CIVITANOVA | OSPEDALE GENERALE DI ZONA - CIVITANOVA
3010415 | T67750-T63163 | POMPA DI INFUSIONE | CAESAREA MEDICAL ELECTRONICS LTD | BODYGUARD DUO | FARMACIA OSPEDALE CIVITANOVA | OSPEDALE GENERALE DI ZONA - CIVITANOVA
3010417 | T67627-T63140 | POMPA DI INFUSIONE | CAESAREA MEDICAL ELECTRONICS LTD | BODYGUARD DUO | FARMACIA OSPEDALE CIVITANOVA | OSPEDALE GENERALE DI ZONA - CIVITANOVA
3010412 | T67769-T63178 | POMPA DI INFUSIONE | CAESAREA MEDICAL ELECTRONICS LTD | BODYGUARD DUO | FARMACIA OSPEDALE CIVITANOVA | OSPEDALE GENERALE DI ZONA - CIVITANOVA
3010427 | T600010-CD600054 | POMPA DI INFUSIONE | CAESAREA MEDICAL ELECTRONICS LTD | BODYGUARD DUO | FARMACIA OSPEDALE CIVITANOVA | OSPEDALE GENERALE DI ZONA - CIVITANOVA
3010428 | T67631-T63084 | POMPA DI INFUSIONE | CAESAREA MEDICAL ELECTRONICS LTD | BODYGUARD DUO | FARMACIA OSPEDALE CIVITANOVA | OSPEDALE GENERALE DI ZONA - CIVITANOVA
3010429 | T67760-T63153 | POMPA DI INFUSIONE | CAESAREA MEDICAL ELECTRONICS LTD | BODYGUARD DUO | FARMACIA OSPEDALE CIVITANOVA | OSPEDALE GENERALE DI ZONA - CIVITANOVA
3010419 | T600033-CD600164 | POMPA DI INFUSIONE | CAESAREA MEDICAL ELECTRONICS LTD | BODYGUARD DUO | FARMACIA OSPEDALE CIVITANOVA | OSPEDALE GENERALE DI ZONA - CIVITANOVA
3010403 | T67317-T62214 | POMPA DI INFUSIONE | CAESAREA MEDICAL ELECTRONICS LTD | BODYGUARD DUO | FARMACIA OSPEDALE CIVITANOVA | OSPEDALE GENERALE DI ZONA - CIVITANOVA
3010404 | T67754-T63264 | POMPA DI INFUSIONE | CAESAREA MEDICAL ELECTRONICS LTD | BODYGUARD DUO | FARMACIA OSPEDALE CIVITANOVA | OSPEDALE GENERALE DI ZONA - CIVITANOVA
3010405 | T67744-T63179 | POMPA DI INFUSIONE | CAESAREA MEDICAL ELECTRONICS LTD | BODYGUARD DUO | FARMACIA OSPEDALE CIVITANOVA | OSPEDALE GENERALE DI ZONA - CIVITANOVA
3010406 | T67363-T62371 | POMPA DI INFUSIONE | CAESAREA MEDICAL ELECTRONICS LTD | BODYGUARD DUO | FARMACIA OSPEDALE CIVITANOVA | OSPEDALE GENERALE DI ZONA - CIVITANOVA
3010407 | T67359-T62360 | POMPA DI INFUSIONE | CAESAREA MEDICAL ELECTRONICS LTD | BODYGUARD DUO | FARMACIA OSPEDALE CIVITANOVA | OSPEDALE GENERALE DI ZONA - CIVITANOVA
3010408 | T67165-T62380 | POMPA DI INFUSIONE | CAESAREA MEDICAL ELECTRONICS LTD | BODYGUARD DUO | FARMACIA OSPEDALE CIVITANOVA | OSPEDALE GENERALE DI ZONA - CIVITANOVA
3010409 | T67694-T63185 | POMPA DI INFUSIONE | CAESAREA MEDICAL ELECTRONICS LTD | BODYGUARD DUO | FARMACIA OSPEDALE CIVITANOVA | OSPEDALE GENERALE DI ZONA - CIVITANOVA
3010362 | T67730-T63209 | POMPA DI INFUSIONE | CAESAREA MEDICAL ELECTRONICS LTD | BODYGUARD DUO | FARMACIA OSPEDALE CIVITANOVA | OSPEDALE GENERALE DI ZONA - CIVITANOVA
3010368 | T67679-T63076 | POMPA DI INFUSIONE | CAESAREA MEDICAL ELECTRONICS LTD | BODYGUARD DUO | FARMACIA OSPEDALE CIVITANOVA | OSPEDALE GENERALE DI ZONA - CIVITANOVA
3010369 | T67690-T63198 | POMPA DI INFUSIONE | CAESAREA MEDICAL ELECTRONICS LTD | BODYGUARD DUO | FARMACIA OSPEDALE CIVITANOVA | OSPEDALE GENERALE DI ZONA - CIVITANOVA
3010370 | T67653-T63048 | POMPA DI INFUSIONE | CAESAREA MEDICAL ELECTRONICS LTD | BODYGUARD DUO | FARMACIA OSPEDALE CIVITANOVA | OSPEDALE GENERALE DI ZONA - CIVITANOVA
3010371 | T67786-T63171 | POMPA DI INFUSIONE | CAESAREA MEDICAL ELECTRONICS LTD | BODYGUARD DUO | FARMACIA OSPEDALE CIVITANOVA | OSPEDALE GENERALE DI ZONA - CIVITANOVA
3010343 | T67757-T63134 | POMPA DI INFUSIONE | CAESAREA MEDICAL ELECTRONICS LTD | BODYGUARD DUO | FARMACIA OSPEDALE CIVITANOVA | OSPEDALE GENERALE DI ZONA - CIVITANOVA
3010344 | T67648-T63159 | POMPA DI INFUSIONE | CAESAREA MEDICAL ELECTRONICS LTD | BODYGUARD DUO | FARMACIA OSPEDALE CIVITANOVA | OSPEDALE GENERALE DI ZONA - CIVITANOVA
3010365 | T67684-T63189 | POMPA DI INFUSIONE | CAESAREA MEDICAL ELECTRONICS LTD | BODYGUARD DUO | FARMACIA OSPEDALE CIVITANOVA | OSPEDALE GENERALE DI ZONA - CIVITANOVA
3010357 | T67677-T63142 | POMPA DI INFUSIONE | CAESAREA MEDICAL ELECTRONICS LTD | BODYGUARD DUO | FARMACIA OSPEDALE CIVITANOVA | OSPEDALE GENERALE DI ZONA - CIVITANOVA
3010359 | T67764-T63149 | POMPA DI INFUSIONE | CAESAREA MEDICAL ELECTRONICS LTD | BODYGUARD DUO | FARMACIA OSPEDALE CIVITANOVA | OSPEDALE GENERALE DI ZONA - CIVITANOVA
3010360 | T67749-T63253 | POMPA DI INFUSIONE | CAESAREA MEDICAL ELECTRONICS LTD | BODYGUARD DUO | FARMACIA OSPEDALE CIVITANOVA | OSPEDALE GENERALE DI ZONA - CIVITANOVA
3010350 | T67044-T62434 | POMPA DI INFUSIONE | CAESAREA MEDICAL ELECTRONICS LTD | BODYGUARD DUO | FARMACIA OSPEDALE CIVITANOVA | OSPEDALE GENERALE DI ZONA - CIVITANOVA
3010347 | T67683-T63201 | POMPA DI INFUSIONE | CAESAREA MEDICAL ELECTRONICS LTD | BODYGUARD DUO | FARMACIA OSPEDALE CIVITANOVA | OSPEDALE GENERALE DI ZONA - CIVITANOVA
3010348 | T67235-T62358 | POMPA DI INFUSIONE | CAESAREA MEDICAL ELECTRONICS LTD | BODYGUARD DUO | FARMACIA OSPEDALE CIVITANOVA | OSPEDALE GENERALE DI ZONA - CIVITANOVA
3010352 | T67303-T62346 | POMPA DI INFUSIONE | CAESAREA MEDICAL ELECTRONICS LTD | BODYGUARD DUO | FARMACIA OSPEDALE CIVITANOVA | OSPEDALE GENERALE DI ZONA - CIVITANOVA
3012074 | 1120789501201107 | CONGELATORE DA LABORATORIO | THERMO FISHER SCIENTIFIC | TSX40086V | FARMACIA OSPEDALE CIVITANOVA | OSPEDALE GENERALE DI ZONA - CIVITANOVA
5841 | 76582526 | NUTRIPOMPA | NUTRICIA MEDICAL DEVICES BV | FLOCARE INFINITY | FARMACIA OSPEDALE CIVITANOVA | OSPEDALE GENERALE DI ZONA - CIVITANOVA
5905 | 75340348 | POMPA DI INFUSIONE | HOSPIRA INC | LIFECARE PLUM A+ | FARMACIA OSPEDALE CIVITANOVA | OSPEDALE GENERALE DI ZONA - CIVITANOVA
3003686 | 20952 | BILANCIA ANALITICA | ORMA SCIENTIFIC INSTRUMENTS SRL | BC | FARMACIA OSPEDALE CIVITANOVA | OSPEDALE GENERALE DI ZONA - CIVITANOVA
3003687 | 11060618 | AGITATORE DA LABORATORIO | TEHTNICA | ROTAMIX 251 UM | FARMACIA OSPEDALE CIVITANOVA | OSPEDALE GENERALE DI ZONA - CIVITANOVA
3003688 | 90783 | BILANCIA ANALITICA | CHYO YMC CO LTD | JK 200 | FARMACIA OSPEDALE CIVITANOVA | OSPEDALE GENERALE DI ZONA - CIVITANOVA
3003689 | 1023 | SISTEMA DI PREPARAZIONE CHEMIOTERAPICI | MULTIPHARMA SRL | JUNIOR | FARMACIA OSPEDALE CIVITANOVA | OSPEDALE GENERALE DI ZONA - CIVITANOVA
3003690 | TBP 194 | SALDATRICE BLISTER, APPARECCHIO PER |  | EASYPACK | FARMACIA OSPEDALE CIVITANOVA | OSPEDALE GENERALE DI ZONA - CIVITANOVA
3003691 | 139634 | INCUBATORE | BIBBY SCIENTIFIC TECHNE | FDB 030D | FARMACIA OSPEDALE CIVITANOVA | OSPEDALE GENERALE DI ZONA - CIVITANOVA
3003692 | EDH110744 | TERMOSALDATRICE | EURONDA SPA | EUROSEAL 2001 PLUS | FARMACIA OSPEDALE CIVITANOVA | OSPEDALE GENERALE DI ZONA - CIVITANOVA
3003695 | AR09015 | CELLA MANIPOLAZIONE PREPARATI RADIOATTIVI | METALARREDINOX SPA | 08VA252 | FARMACIA OSPEDALE CIVITANOVA | OSPEDALE GENERALE DI ZONA - CIVITANOVA
3013057 | 240002098 | SISTEMA ELETTROMECCANICO PER TERAPIA FISICA | CHINESPORT SPA | LZ112D | CC SERVIZIO IGIENE ED ALIMENTI | DISTRETTO - POLIAMB. MACERATA
3013058 | 240002097 | SISTEMA ELETTROMECCANICO PER TERAPIA FISICA | CHINESPORT SPA | LZ112D | CC SERVIZIO IGIENE ED ALIMENTI | DISTRETTO - POLIAMB. MACERATA
3013055 | FF0829FMK0424 | FRIGORIFERO BIOLOGICO | FRIMED SRL | FS 30 | CC SERVIZIO IGIENE ED ALIMENTI | DISTRETTO - POLIAMB. MACERATA
3013056 | 240002094 | SISTEMA ELETTROMECCANICO PER TERAPIA FISICA | CHINESPORT SPA | LZ112D | CC SERVIZIO IGIENE ED ALIMENTI | DISTRETTO - POLIAMB. MACERATA
3010998 | AOC1403366 | PROIETTORE / TAVOLA OPTOMETRICA | EYENEXT | AOC | CC PREVENZIONE E SICUREZZA AMBIENTI DI LAVORO | ZT09 DISTR. MC - SEDE DI MACERATA
3012764 | 25157 | DEFIBRILLATORE | NIHON KOHDEN CORP | AED 3100 | CC DIPARTIMENTO DI PREVENZIONE | DISTRETTO - POLIAMB. CIVITANOVA
1277MC | FQ-08052141 | DEFIBRILLATORE | MINDRAY CO LTD | BENEHEART D1 | CC DIPARTIMENTO DI PREVENZIONE | ZT09 DISTR. MC - SEDE DI MACERATA
3009877 | 27518570091800035078 | FRIGORIFERO BIOLOGICO | SMEG SPA | FV25G1A | DISTRETTO DI MACERATA | DISTRETTO PIEDIRIPA
3009901 | 125009 | FRIGORIFERO BIOLOGICO | EVERMED SRL | LR 1365 W | DISTRETTO DI MACERATA | DISTRETTO PIEDIRIPA
3008151 | 787-010-904 | DENTALE A LUCE FREDDA, APPARECCHIO | KERR CORP | DEMI ULTRA | SPECIALISTICA AMBULATORIALE DISTRETTO MACERATA | ZT09 DISTR. MC - SEDE DI MACERATA
3012600 | 1190 | FONTE LUMINOSA GENERICA (PER ES: LAMPADE DA VISITA AMB.) | RIMSA P LONGONI SRL | L88 | SPECIALISTICA AMBULATORIALE DISTRETTO MACERATA | DISTRETTO - POLIAMB. MACERATA
1306MC |  | FONTE LUMINOSA GENERICA (PER ES: LAMPADE DA VISITA AMB.) | RIMSA P LONGONI SRL | 688 | SPECIALISTICA AMBULATORIALE DISTRETTO MACERATA | DISTRETTO - POLIAMB. MACERATA
3012770 | 25165 | DEFIBRILLATORE | NIHON KOHDEN CORP | AED 3100 | SPECIALISTICA AMBULATORIALE DISTRETTO MACERATA | ZT09 DISTR. MC - SEDE DI MACERATA
3012877 |  | TRASFORMATORE D'ISOLAMENTO | REO INDUCTIVE COMPONENTS AG | REOMED 1000 | SPECIALISTICA AMBULATORIALE DISTRETTO MACERATA | ZT09 DISTR. MC - SEDE DI MACERATA
3012876 | 840-24544 | ANALIZZATORE VISIONE PERIFERICA | ZEISS CARL | HFA3 INSTRUMENT 840 | SPECIALISTICA AMBULATORIALE DISTRETTO MACERATA | ZT09 DISTR. MC - SEDE DI MACERATA
1323MC | PD1G148-107 | MISURATORE DOPPLER DELLA GITTATA CARDIACA | GIMA SPA |  | SPECIALISTICA AMBULATORIALE DISTRETTO MACERATA | DISTRETTO - POLIAMB. MACERATA
1314MC | 76051688 | RADIOLOGIA ENDORALE, APPARECCHIO PER | ANTHOS CEFLA GROUP | PARTNER 70 | SPECIALISTICA AMBULATORIALE DISTRETTO MACERATA | DISTRETTO - POLIAMB. SARNANO | #REF!
3012960 | 460518YP4 | SONDA ECOGRAFICA | GE HEALTHCARE | 4VC-D | SPECIALISTICA AMBULATORIALE DISTRETTO MACERATA | DISTRETTO - POLIAMB. MACERATA
3008166 | 20803015026 | LAVAGGIO AD ULTRASUONI, APPARECCHIATURA PER | CEIA SPA COSTRUZIONI ELETTRONICHE INDUSTRIALI AUTOMATISMI | CP 104 | SPECIALISTICA AMBULATORIALE DISTRETTO MACERATA | ZT09 DISTR. MACERATA-SEDE MOGLIANO
3008267 |  | OTOSCOPIO DIRETTO AMBULATORIALE | HEINE OPTOTECHNIK | BETA 200 | SPECIALISTICA AMBULATORIALE DISTRETTO MACERATA | ZT09 DISTR. MC - SEDE DI MACERATA
1270MC | FF2620DSK1115 | FRIGORIFERO BIOLOGICO | DESMON SPA | DS-FC39/2 | SPECIALISTICA AMBULATORIALE DISTRETTO MACERATA | ZT09 DISTR. MC - SEDE DI MACERATA
1269MC | ME01V14-011804219 | MISURATORE AUTOMATICO NON INVASIVO DELLA PRESSIONE | MESI LTD | ABPIMDD | SPECIALISTICA AMBULATORIALE DISTRETTO MACERATA | ZT09 DISTR. MC - SEDE DI MACERATA
3003992 | 639Z | FONTE LUMINOSA PER ENDOSCOPIA | STORZ KARL GMBH & CO KG | HALOGEN 150 20112120 | SPECIALISTICA AMBULATORIALE DISTRETTO MACERATA | DISTRETTO - POLIAMB. MACERATA
3008325 | 84/256 | OFTALMOSCOPIO |  | . | SPECIALISTICA AMBULATORIALE DISTRETTO MACERATA | DISTRETTO - POLIAMB. MACERATA
3008347 | A53 | BIO-FEEDBACK, APPARECCHIATURA PER | ELETTRONIQUE DU MAZET | MEGASTIM MS 280 | SPECIALISTICA AMBULATORIALE DISTRETTO MACERATA | DISTRETTO - POLIAMB. MACERATA
3008348 | AEYJ290101 | STAMPANTE PER COMPUTER | CANON INC | MG2550 | SPECIALISTICA AMBULATORIALE DISTRETTO MACERATA | DISTRETTO - POLIAMB. MACERATA
3008349 | 1081 | TRASFORMATORE D'ISOLAMENTO | BIEFFE ITALIA SRL | PC 0266.03 | SPECIALISTICA AMBULATORIALE DISTRETTO MACERATA | DISTRETTO - POLIAMB. MACERATA
3009237 | 1920010 | GRUPPO DI CONTINUITA' | EATON | SCONOSCIUTO | SPECIALISTICA AMBULATORIALE DISTRETTO MACERATA | OSPEDALE GENERALE PROVINCIALE - MACERATA
3009238 | 7226248 | RIPRODUTTORE VIDEO O DIGITALE DI BIOIMMAGINI | SONY CORP | UP-D898MD | SPECIALISTICA AMBULATORIALE DISTRETTO MACERATA | ZT09 DISTR. MC - SEDE DI MACERATA
3009239 | 30906 | SONDA ECOGRAFICA | GE HEALTHCARE | 9T | SPECIALISTICA AMBULATORIALE DISTRETTO MACERATA | ZT09 DISTR. MC - SEDE DI MACERATA
3009241 | 243399WP3 | SONDA ECOGRAFICA | GE HEALTHCARE | 9L-D | SPECIALISTICA AMBULATORIALE DISTRETTO MACERATA | ZT09 DISTR. MC - SEDE DI MACERATA
3008355 | F-2150 | ELETTROBISTURI | ERBE ELEKTROMEDIZIN GMBH | ERBOTOM ICC 300 | SPECIALISTICA AMBULATORIALE DISTRETTO MACERATA | ZT09 DISTR. MC - SEDE DI MACERATA
3008276 | 38051739 | DEFIBRILLATORE | MEDTRONIC PHYSIO CONTROL INC | LIFEPAK 1000 | SPECIALISTICA AMBULATORIALE DISTRETTO MACERATA | ZT09 DISTR. MC - SEDE DI MACERATA
3008351 | 35184318 | DEFIBRILLATORE | MEDTRONIC PHYSIO CONTROL INC | LIFEPAK 1000 | SPECIALISTICA AMBULATORIALE DISTRETTO MACERATA | ZT09 DISTR. MC - SEDE DI MACERATA
3009236 | AU11534 / CONS52079 | ECOTOMOGRAFO | GE HEALTHCARE | VIVID E80 | SPECIALISTICA AMBULATORIALE DISTRETTO MACERATA | ZT09 DISTR. MC - SEDE DI MACERATA
1240MC |  | TONOMETRO | HAAG STREIT AG | T 900 | SPECIALISTICA AMBULATORIALE DISTRETTO MACERATA | ZT09 DISTR. MC - SEDE DI MACERATA
3008285 |  | OPTOMETRO |  |  | SPECIALISTICA AMBULATORIALE DISTRETTO MACERATA | ZT09 DISTR. MC - SEDE DI MACERATA
3009967 | 20200ZB016 2020T0R316 | RIUNITO DENTISTICO | OMS STAFF SPA OFFICINE MECCANICHE SPECIALIZZATE | VIRTUOSUS CLASSIC | SPECIALISTICA AMBULATORIALE DISTRETTO MACERATA | ZT09 DISTR. MC - SEDE DI MACERATA
3009938 | 20200ZB011 2020T0R311 | RIUNITO DENTISTICO | OMS STAFF SPA OFFICINE MECCANICHE SPECIALIZZATE | VIRTUOSUS CLASSIC | SPECIALISTICA AMBULATORIALE DISTRETTO MACERATA | ZT09 DISTR. MC - SEDE DI MACERATA
3009962 | 20200ZB015 2020T0R315 | RIUNITO DENTISTICO | OMS STAFF SPA OFFICINE MECCANICHE SPECIALIZZATE | VIRTUOSUS CLASSIC | SPECIALISTICA AMBULATORIALE DISTRETTO MACERATA | ZT09 DISTR. MC - SEDE DI MACERATA
3009940 | 20200ZB014 2020T0R314 | RIUNITO DENTISTICO | OMS STAFF SPA OFFICINE MECCANICHE SPECIALIZZATE | VIRTUOSUS CLASSIC | SPECIALISTICA AMBULATORIALE DISTRETTO MACERATA | ZT09 DISTR. MC-SEDE DI CORRIDONIA
3008322 | 974705 | PROIETTORE / TAVOLA OPTOMETRICA | SHIN NIPPON COMMERCE INC | CP 30 | SPECIALISTICA AMBULATORIALE DISTRETTO MACERATA | ZT09 DISTR. MC - SEDE DI MACERATA
1236MC | AU1DF12100446 | AUDIOMETRO | INVENTIS SRL | HARP BASIC | SPECIALISTICA AMBULATORIALE DISTRETTO MACERATA | ZT09 DISTR. MC - SEDE DI MACERATA
3008128 | XPCLRW070376 | AUTOCLAVE PER PICCOLI CARICHI | ANTHOS CEFLA GROUP | CLAVIA | SPECIALISTICA AMBULATORIALE DISTRETTO MACERATA | ZT09 DISTR. MC-SEDE DI CORRIDONIA
3008125 | 31580474 | DEFIBRILLATORE | MEDTRONIC PHYSIO CONTROL INC | LIFEPAK 500 | SPECIALISTICA AMBULATORIALE DISTRETTO MACERATA | ZT09 RSA CORRIDONIA
3008170 | 101123027 | DENTALE A LUCE FREDDA, APPARECCHIO | COLTENE WHALEDENT INC | COLTULUX 75 | SPECIALISTICA AMBULATORIALE DISTRETTO MACERATA | ZT09 DISTR. MACERATA-SEDE MOGLIANO
3008323 | 611022 | TAVOLI PORTA-STRUMENTI OFTALMOLOGICI | SCHUMO AG | TA 0413 | SPECIALISTICA AMBULATORIALE DISTRETTO MACERATA | ZT09 DISTR. MC - SEDE DI MACERATA
3010235 | R36M19K000687 | IMPEDENZOMETRO | MRS RESONANCE SRL | R 36 M | SPECIALISTICA AMBULATORIALE DISTRETTO MACERATA | ZT09 DISTR. MC - SEDE DI MACERATA
3008324 | 84301 | LAMPADA A FESSURA |  |  | SPECIALISTICA AMBULATORIALE DISTRETTO MACERATA | ZT09 DISTR. MC - SEDE DI MACERATA
3008263 | EA011927 | FONTE LUMINOSA PER ENDOSCOPIA | PENTAX CORP | LH 150 | SPECIALISTICA AMBULATORIALE DISTRETTO MACERATA | ZT09 DISTR. MC - SEDE DI MACERATA
1062MC | FA07-97-70642 | RIVELATORE BATTITO CARDIACO FETALE | HUNTLEIGH HEALTHCARE | FETAL DOPPLEX FD1 | SPECIALISTICA AMBULATORIALE DISTRETTO MACERATA | DT09 Consultorio familiare - Sant'Angelo in Pontano
3008163 | D01438 | RIUNITO DENTISTICO | CASTELLINI SPA | PUMA EVO S | SPECIALISTICA AMBULATORIALE DISTRETTO MACERATA | ZT09 DISTR. MACERATA-SEDE MOGLIANO
3008269 | AU1DF12100579 | AUDIOMETRO | INVENTIS SRL | HARP BASIC | SPECIALISTICA AMBULATORIALE DISTRETTO MACERATA | ZT09 DISTR. MC - SEDE DI MACERATA
3008346 | 1327004HCMA | URODINAMICA, SISTEMA PER | SIEM SISTEMI ELETTROMEDICALI SRL | MAESTRO | SPECIALISTICA AMBULATORIALE DISTRETTO MACERATA | ZT09 DISTR. MC - SEDE DI MACERATA
3008266 |  | OTOSCOPIO DIRETTO AMBULATORIALE | HEINE OPTOTECHNIK | BETA 200 | SPECIALISTICA AMBULATORIALE DISTRETTO MACERATA | ZT09 DISTR. MC - SEDE DI MACERATA
3008153 | 111501108 | AUTOCLAVE | MIELE & CIE GMBH CO | PS 1202 B | SPECIALISTICA AMBULATORIALE DISTRETTO MACERATA | ZT09 DISTR. MC-SEDE DI CORRIDONIA
273MC | 002579 | FRONTIFOCOMETRO | SBISA` INDUSTRIALE SPA |  | SPECIALISTICA AMBULATORIALE DISTRETTO MACERATA | ZT09 DISTR. MC - SEDE DI MACERATA
3008295 | 2016112615 | SPIROMETRO A USO CLINICO DIAGNOSTICO | COSMED SRL | PONY FX | SPECIALISTICA AMBULATORIALE DISTRETTO MACERATA | ZT09 DISTR. MC - SEDE DI MACERATA
3008301 | 71170551 | RIUNITO DENTISTICO | ANTHOS CEFLA GROUP | KISAR | SPECIALISTICA AMBULATORIALE DISTRETTO MACERATA | ZT09 DISTR. MC - SEDE DI MACERATA
3008308 | 71170552 | RIUNITO DENTISTICO | ANTHOS CEFLA GROUP | KISAR | SPECIALISTICA AMBULATORIALE DISTRETTO MACERATA | ZT09 DISTR. MC - SEDE DI MACERATA
3008316 | 7694 / 1301135 | AUTOCLAVE | CISA SPA | 3270 H 1P E TS SO | SPECIALISTICA AMBULATORIALE DISTRETTO MACERATA | ZT09 DISTR. MC - SEDE DI MACERATA
3008275 | 115470281015 | ELETTROCARDIOGRAFO | MORTARA INSTRUMENT INC | ELI 280 | SPECIALISTICA AMBULATORIALE DISTRETTO MACERATA | ZT09 DISTR. MC - SEDE DI MACERATA
3008284 | MDL6001651 | ELETTROCARDIOGRAFO | REMCO ITALIA SPA | CARDIOLINE DELTA 60 PLUS | SPECIALISTICA AMBULATORIALE DISTRETTO MACERATA | ZT09 DISTR. MC - SEDE DI MACERATA
565MC | 3328 | ELETTROCARDIOGRAFO | REMCO ITALIA SPA | CARDIOLINE DELTA 3 PLUS BASE | SPECIALISTICA AMBULATORIALE DISTRETTO MACERATA | ZT09 DISTR. MC - SEDE DI MACERATA
591MC | 6903001 | SCHERMO DI HESS | CLEMENT CLARKE INTERNATIONAL LTD |  | SPECIALISTICA AMBULATORIALE DISTRETTO MACERATA | ZT09 DISTR. MC - SEDE DI MACERATA
3008146 | 4690 | LAMPADA | LUXO ASA | L 102 u/a | SPECIALISTICA AMBULATORIALE DISTRETTO MACERATA | ZT09 DISTR. MC-SEDE DI CORRIDONIA
3012921 | 230004590 | SISTEMA ELETTROMECCANICO PER TERAPIA FISICA | CHINESPORT SPA | BOBATH T100 | RIABILITATIVA AMBULATORIALE DISTRETTO MACERATA | DISTRETTO - POLIAMB. MACERATA
3012768 | 25162 | DEFIBRILLATORE | NIHON KOHDEN CORP | AED 3100 | RIABILITATIVA AMBULATORIALE DISTRETTO MACERATA | OSPEDALE GENERALE PROVINCIALE - MACERATA
153MC | XBB038628 | ELETTROTERAPIA, APPARECCHIO PER | COMPEX MEDICAL SA | ENERGY | RIABILITATIVA AMBULATORIALE DISTRETTO MACERATA | ZT09 DISTR. MC - SEDE DI MACERATA
1268MC | 0800039-1 | SISTEMA ELETTROMECCANICO PER TERAPIA FISICA | CHINESPORT SPA | BOBATH T100 | RIABILITATIVA AMBULATORIALE DISTRETTO MACERATA | ZT09 DISTR. MC - SEDE DI MACERATA
3008427 | 367-1 | SISTEMA ELETTROMECCANICO PER TERAPIA FISICA | CHINESPORT SPA | UNION 120 | RIABILITATIVA AMBULATORIALE DISTRETTO MACERATA | ZT09 DISTR. MC - SEDE DI MACERATA
1295MC | M17600450074 | RIVELATORE BATTITO CARDIACO FETALE | EDAN INSTRUMENTS INC | SONOTRAX | CONSULTORIO DISTRETTO MACERATA | ZT09 DISTR. MC - SEDE DI MACERATA
3008255 | 463029WX9 | SONDA ECOGRAFICA | GE HEALTHCARE | E8C | CONSULTORIO DISTRETTO MACERATA | DISTRETTO - POLIAMB. MACERATA
3008256 | 457467WX9 | SONDA ECOGRAFICA | GE HEALTHCARE | 4C RS | CONSULTORIO DISTRETTO MACERATA | DISTRETTO - POLIAMB. MACERATA
3008257 | / | RIPRODUTTORE VIDEO O DIGITALE DI BIOIMMAGINI | SONY CORP | UP-D898MD | CONSULTORIO DISTRETTO MACERATA | DISTRETTO - POLIAMB. MACERATA
018MC | 501071 | LAMPADA SCIALITICA | MAQUET GMBH & CO KG | LUCEA 50 | CONSULTORIO DISTRETTO MACERATA | ZT09 DISTR. MC - SEDE DI MACERATA
3008254 | 285898SU3 | ECOTOMOGRAFO | GE HEALTHCARE | VOLUSON P8 | CONSULTORIO DISTRETTO MACERATA | ZT09 DISTR. MC - SEDE DI MACERATA
3008272 |  | RIVELATORE BATTITO CARDIACO FETALE | HUNTLEIGH HEALTHCARE | FETAL DOPPLEX | CONSULTORIO DISTRETTO MACERATA | ZT09 DISTR. MC - SEDE DI MACERATA
3008330 | 46443001 | DEFIBRILLATORE | MEDTRONIC PHYSIO CONTROL INC | LIFEPAK 15 | SERVIZI ASSISTENZA EMERGENZA SANITARIA E 118 DISTRETTO MACERATA | ZT09 DISTR. MC - SEDE DI MACERATA
3009574 | 24606405 | NUTRIPOMPA | FRESENIUS KABI AG | AMIKA | ADI DISTRETTO MACERATA | ZT09 DISTR. MC - SEDE DI MACERATA
3009535 | 24540578 | NUTRIPOMPA | FRESENIUS KABI AG | AMIKA | ADI DISTRETTO MACERATA | ZT09 DISTR. MC - SEDE DI MACERATA
3009474 | 24540534 | NUTRIPOMPA | FRESENIUS KABI AG | AMIKA | ADI DISTRETTO MACERATA | ZT09 DISTR. MC - SEDE DI MACERATA
3009455 | 24540546 | NUTRIPOMPA | FRESENIUS KABI AG | AMIKA | ADI DISTRETTO MACERATA | ZT09 DISTR. MC - SEDE DI MACERATA
3009501 | 24540525 | NUTRIPOMPA | FRESENIUS KABI AG | AMIKA | ADI DISTRETTO MACERATA | ZT09 DISTR. MC - SEDE DI MACERATA
3009566 | 24606397 | NUTRIPOMPA | FRESENIUS KABI AG | AMIKA | ADI DISTRETTO MACERATA | ZT09 DISTR. MC - SEDE DI MACERATA
3009502 | 24540530 | NUTRIPOMPA | FRESENIUS KABI AG | AMIKA | ADI DISTRETTO MACERATA | ZT09 DISTR. MC - SEDE DI MACERATA
3009513 | 24540569 | NUTRIPOMPA | FRESENIUS KABI AG | AMIKA | ADI DISTRETTO MACERATA | ZT09 DISTR. MC - SEDE DI MACERATA
3009527 | 24540541 | NUTRIPOMPA | FRESENIUS KABI AG | AMIKA | ADI DISTRETTO MACERATA | ZT09 DISTR. MC - SEDE DI MACERATA
3009418 | 24573445 | NUTRIPOMPA | FRESENIUS KABI AG | AMIKA | ADI DISTRETTO MACERATA | ZT09 DISTR. MC - SEDE DI MACERATA
3009414 | 24573380 | NUTRIPOMPA | FRESENIUS KABI AG | AMIKA | ADI DISTRETTO MACERATA | ZT09 DISTR. MC - SEDE DI MACERATA
3009495 | 24540597 | NUTRIPOMPA | FRESENIUS KABI AG | AMIKA | ADI DISTRETTO MACERATA | ZT09 DISTR. MC - SEDE DI MACERATA
3009476 | 24540543 | NUTRIPOMPA | FRESENIUS KABI AG | AMIKA | ADI DISTRETTO MACERATA | ZT09 DISTR. MC - SEDE DI MACERATA
3009510 | 24540595 | NUTRIPOMPA | FRESENIUS KABI AG | AMIKA | ADI DISTRETTO MACERATA | ZT09 DISTR. MC - SEDE DI MACERATA
3009517 | 24540523 | NUTRIPOMPA | FRESENIUS KABI AG | AMIKA | ADI DISTRETTO MACERATA | ZT09 DISTR. MC - SEDE DI MACERATA
3009511 | 24540606 | NUTRIPOMPA | FRESENIUS KABI AG | AMIKA | ADI DISTRETTO MACERATA | DISTRETTO - POLIAMB. MACERATA
3009499 | 24540526 | NUTRIPOMPA | FRESENIUS KABI AG | AMIKA | ADI DISTRETTO MACERATA | DISTRETTO - POLIAMB. MACERATA
3009462 | 24540594 | NUTRIPOMPA | FRESENIUS KABI AG | AMIKA | ADI DISTRETTO MACERATA | DISTRETTO - POLIAMB. MACERATA
3009403 | 24573399 | NUTRIPOMPA | FRESENIUS KABI AG | AMIKA | ADI DISTRETTO MACERATA | ZT09 DISTR. MC - SEDE DI MACERATA
3009441 | 24573391 | NUTRIPOMPA | FRESENIUS KABI AG | AMIKA | ADI DISTRETTO MACERATA | ZT09 DISTR. MC - SEDE DI MACERATA
3009591 | 24606364 | NUTRIPOMPA | FRESENIUS KABI AG | AMIKA | ADI DISTRETTO MACERATA | ZT09 DISTR. MC - SEDE DI MACERATA
3009519 | 24540571 | NUTRIPOMPA | FRESENIUS KABI AG | AMIKA | ADI DISTRETTO MACERATA | ZT09 DISTR. MC - SEDE DI MACERATA
3009503 | 24540587 | NUTRIPOMPA | FRESENIUS KABI AG | AMIKA | ADI DISTRETTO MACERATA | ZT09 DISTR. MC - SEDE DI MACERATA
3009471 | 24540514 | NUTRIPOMPA | FRESENIUS KABI AG | AMIKA | ADI DISTRETTO MACERATA | ZT09 DISTR. MC - SEDE DI MACERATA
3009522 | 24540548 | NUTRIPOMPA | FRESENIUS KABI AG | AMIKA | ADI DISTRETTO MACERATA | ZT09 DISTR. MC - SEDE DI MACERATA
3009430 | 24573381 | NUTRIPOMPA | FRESENIUS KABI AG | AMIKA | ADI DISTRETTO MACERATA | ZT09 DISTR. MC - SEDE DI MACERATA
3009505 | 24540551 | NUTRIPOMPA | FRESENIUS KABI AG | AMIKA | ADI DISTRETTO MACERATA | ZT09 DISTR. MC - SEDE DI MACERATA
3009477 | 24540561 | NUTRIPOMPA | FRESENIUS KABI AG | AMIKA | ADI DISTRETTO MACERATA | ZT09 DISTR. MC - SEDE DI MACERATA
3009636 | 24606362 | NUTRIPOMPA | FRESENIUS KABI AG | AMIKA | ADI DISTRETTO MACERATA | ZT09 DISTR. MC - SEDE DI MACERATA
3009579 | 24606398 | NUTRIPOMPA | FRESENIUS KABI AG | AMIKA | ADI DISTRETTO MACERATA | ZT09 DISTR. MC - SEDE DI MACERATA
3009461 | 24540603 | NUTRIPOMPA | FRESENIUS KABI AG | AMIKA | ADI DISTRETTO MACERATA | ZT09 DISTR. MC - SEDE DI MACERATA
3009479 | 24540531 | NUTRIPOMPA | FRESENIUS KABI AG | AMIKA | ADI DISTRETTO MACERATA | ZT09 DISTR. MC - SEDE DI MACERATA
3009487 | 24540528 | NUTRIPOMPA | FRESENIUS KABI AG | AMIKA | ADI DISTRETTO MACERATA | ZT09 DISTR. MC - SEDE DI MACERATA
3009453 | 24540602 | NUTRIPOMPA | FRESENIUS KABI AG | AMIKA | ADI DISTRETTO MACERATA | ZT09 DISTR. MC - SEDE DI MACERATA
3009450 | 24573377 | NUTRIPOMPA | FRESENIUS KABI AG | AMIKA | ADI DISTRETTO MACERATA | ZT09 DISTR. MC - SEDE DI MACERATA
3009526 | 24540612 | NUTRIPOMPA | FRESENIUS KABI AG | AMIKA | ADI DISTRETTO MACERATA | ZT09 DISTR. MC - SEDE DI MACERATA
3009415 | 24573382 | NUTRIPOMPA | FRESENIUS KABI AG | AMIKA | ADI DISTRETTO MACERATA | ZT09 DISTR. MC - SEDE DI MACERATA
3009506 | 24540592 | NUTRIPOMPA | FRESENIUS KABI AG | AMIKA | ADI DISTRETTO MACERATA | ZT09 DISTR. MC - SEDE DI MACERATA
3009525 | 24540588 | NUTRIPOMPA | FRESENIUS KABI AG | AMIKA | ADI DISTRETTO MACERATA | ZT09 DISTR. MC - SEDE DI MACERATA
3009486 | 24540518 | NUTRIPOMPA | FRESENIUS KABI AG | AMIKA | ADI DISTRETTO MACERATA | ZT09 DISTR. MC - SEDE DI MACERATA
3009405 | 24573412 | NUTRIPOMPA | FRESENIUS KABI AG | AMIKA | ADI DISTRETTO MACERATA | ZT09 DISTR. MC - SEDE DI MACERATA
3009434 | 24573433 | NUTRIPOMPA | FRESENIUS KABI AG | AMIKA | ADI DISTRETTO MACERATA | ZT09 DISTR. MC - SEDE DI MACERATA
3009504 | 24540581 | NUTRIPOMPA | FRESENIUS KABI AG | AMIKA | ADI DISTRETTO MACERATA | ZT09 DISTR. MC - SEDE DI MACERATA
3009615 | 24606383 | NUTRIPOMPA | FRESENIUS KABI AG | AMIKA | ADI DISTRETTO MACERATA | ZT09 DISTR. MC - SEDE DI MACERATA
3009800 | 24540216 | NUTRIPOMPA | FRESENIUS KABI AG | AMIKA | ADI DISTRETTO MACERATA | ZT09 DISTR. MC - SEDE DI MACERATA
3009481 | 24540591 | NUTRIPOMPA | FRESENIUS KABI AG | AMIKA | ADI DISTRETTO MACERATA | ZT09 DISTR. MC - SEDE DI MACERATA
3009406 | 24573387 | NUTRIPOMPA | FRESENIUS KABI AG | AMIKA | ADI DISTRETTO MACERATA | ZT09 DISTR. MC - SEDE DI MACERATA
3009402 | 24573394 | NUTRIPOMPA | FRESENIUS KABI AG | AMIKA | ADI DISTRETTO MACERATA | ZT09 DISTR. MC - SEDE DI MACERATA
3009482 | 24540522 | NUTRIPOMPA | FRESENIUS KABI AG | AMIKA | ADI DISTRETTO MACERATA | ZT09 DISTR. MC - SEDE DI MACERATA
3009622 | 24606337 | NUTRIPOMPA | FRESENIUS KABI AG | AMIKA | ADI DISTRETTO MACERATA | ZT09 DISTR. MC - SEDE DI MACERATA
3009577 | 24606389 | NUTRIPOMPA | FRESENIUS KABI AG | AMIKA | ADI DISTRETTO MACERATA | ZT09 DISTR. MC - SEDE DI MACERATA
1273MC | 24488022 | NUTRIPOMPA | FRESENIUS KABI AG | AMIKA | ADI DISTRETTO MACERATA | ZT09 DISTR. MC - SEDE DI MACERATA
3009460 | 24540194 | NUTRIPOMPA | FRESENIUS KABI AG | AMIKA | ADI DISTRETTO MACERATA | ZT09 DISTR. MC - SEDE DI MACERATA
3009449 | 24573375 | NUTRIPOMPA | FRESENIUS KABI AG | AMIKA | ADI DISTRETTO MACERATA | ZT09 DISTR. MC - SEDE DI MACERATA
3009420 | 24573365 | NUTRIPOMPA | FRESENIUS KABI AG | AMIKA | ADI DISTRETTO MACERATA | ZT09 DISTR. MC - SEDE DI MACERATA
3009616 | 24606399 | NUTRIPOMPA | FRESENIUS KABI AG | AMIKA | ADI DISTRETTO MACERATA | ZT09 DISTR. MC - SEDE DI MACERATA
3009480 | 24540564 | NUTRIPOMPA | FRESENIUS KABI AG | AMIKA | ADI DISTRETTO MACERATA | ZT09 DISTR. MC - SEDE DI MACERATA
3009484 | 24540539 | NUTRIPOMPA | FRESENIUS KABI AG | AMIKA | ADI DISTRETTO MACERATA | ZT09 DISTR. MC - SEDE DI MACERATA
3009508 | 24573415 | NUTRIPOMPA | FRESENIUS KABI AG | AMIKA | ADI DISTRETTO MACERATA | ZT09 DISTR. MC - SEDE DI MACERATA
3009509 | 24540183 | NUTRIPOMPA | FRESENIUS KABI AG | AMIKA | ADI DISTRETTO MACERATA | ZT09 DISTR. MC - SEDE DI MACERATA
3009498 | 24540568 | NUTRIPOMPA | FRESENIUS KABI AG | AMIKA | ADI DISTRETTO MACERATA | ZT09 DISTR. MC - SEDE DI MACERATA
3009447 | 24573376 | NUTRIPOMPA | FRESENIUS KABI AG | AMIKA | ADI DISTRETTO MACERATA | ZT09 DISTR. MC - SEDE DI MACERATA
3009463 | 24573317 | NUTRIPOMPA | FRESENIUS KABI AG | AMIKA | ADI DISTRETTO MACERATA | ZT09 DISTR. MC - SEDE DI MACERATA
3009432 | 24573444 | NUTRIPOMPA | FRESENIUS KABI AG | AMIKA | ADI DISTRETTO MACERATA | ZT09 DISTR. MC - SEDE DI MACERATA
3009490 | 24540574 | NUTRIPOMPA | FRESENIUS KABI AG | AMIKA | ADI DISTRETTO MACERATA | ZT09 DISTR. MC - SEDE DI MACERATA
3009404 | 24573303 | NUTRIPOMPA | FRESENIUS KABI AG | AMIKA | ADI DISTRETTO MACERATA | ZT09 DISTR. MC - SEDE DI MACERATA
977MC | U76021952 | COAGULOMETRO | ROCHE DIAGNOSTIC SYSTEM HOFFMANN LA ROCHE | COAGUCHECK XS PRO | ADI DISTRETTO MACERATA | ZT09 DISTR. MC - SEDE DI MACERATA
3008188 | 14100-R3389 | TERMOSALDATRICE | MELAG MEDIZINTECKNIK GMBH | MELASEAL 100 | ADI DISTRETTO MACERATA | ZT09 DISTR. MC - SEDE DI MACERATA
3010627 | MBP2005127 | PULSOSSIMETRO | COVIDIEN | PM 10 N | ADI DISTRETTO MACERATA | ZT09 DISTR. MC - SEDE DI MACERATA
3010825 | MBP2012540 | PULSOSSIMETRO | COVIDIEN | PM 10 N | ADI DISTRETTO MACERATA | ZT09 DISTR. MC - SEDE DI MACERATA
3010826 | MBP2012541 | PULSOSSIMETRO | COVIDIEN | PM 10 N | ADI DISTRETTO MACERATA | ZT09 DISTR. MC - SEDE DI MACERATA
3009540 | 24540608 | NUTRIPOMPA | FRESENIUS KABI AG | AMIKA | ADI DISTRETTO MACERATA | ZT09 DISTR. MC - SEDE DI MACERATA
3009555 | 24540552 | NUTRIPOMPA | FRESENIUS KABI AG | AMIKA | ADI DISTRETTO MACERATA | ZT09 DISTR. MC - SEDE DI MACERATA
3009411 | 24573440 | NUTRIPOMPA | FRESENIUS KABI AG | AMIKA | ADI DISTRETTO MACERATA | ZT09 DISTR. MC - SEDE DI MACERATA
3009531 | 24540521 | NUTRIPOMPA | FRESENIUS KABI AG | AMIKA | ADI DISTRETTO MACERATA | OSPEDALE GENERALE PROVINCIALE - MACERATA
3009494 | 24540598 | NUTRIPOMPA | FRESENIUS KABI AG | AMIKA | ADI DISTRETTO MACERATA | ZT09 DISTR. MC - SEDE DI MACERATA
3009554 | 24540576 | NUTRIPOMPA | FRESENIUS KABI AG | AMIKA | ADI DISTRETTO MACERATA | OSPEDALE GENERALE PROVINCIALE - MACERATA
3009475 | 24540562 | NUTRIPOMPA | FRESENIUS KABI AG | AMIKA | ADI DISTRETTO MACERATA | ZT09 DISTR. MC - SEDE DI MACERATA
3009530 | 24540545 | NUTRIPOMPA | FRESENIUS KABI AG | AMIKA | ADI DISTRETTO MACERATA | ZT09 DISTR. MC - SEDE DI MACERATA
3009473 | 24540599 | NUTRIPOMPA | FRESENIUS KABI AG | AMIKA | ADI DISTRETTO MACERATA | ZT09 DISTR. MC - SEDE DI MACERATA
3009564 | 24540610 | NUTRIPOMPA | FRESENIUS KABI AG | AMIKA | ADI DISTRETTO MACERATA | ZT09 DISTR. MC - SEDE DI MACERATA
3009444 | 24573395 | NUTRIPOMPA | FRESENIUS KABI AG | AMIKA | ADI DISTRETTO MACERATA | ZT09 DISTR. MC - SEDE DI MACERATA
3009412 | 24573335 | NUTRIPOMPA | FRESENIUS KABI AG | AMIKA | ADI DISTRETTO MACERATA | ZT09 DISTR. MC - SEDE DI MACERATA
3009451 | 24573363 | NUTRIPOMPA | FRESENIUS KABI AG | AMIKA | ADI DISTRETTO MACERATA | ZT09 DISTR. MC - SEDE DI MACERATA
3009516 | 24540609 | NUTRIPOMPA | FRESENIUS KABI AG | AMIKA | ADI DISTRETTO MACERATA | OSPEDALE GENERALE PROVINCIALE - MACERATA
3009601 | 24606366 | NUTRIPOMPA | FRESENIUS KABI AG | AMIKA | ADI DISTRETTO MACERATA | OSPEDALE GENERALE PROVINCIALE - MACERATA
3009401 | 24573304 | NUTRIPOMPA | FRESENIUS KABI AG | AMIKA | ADI DISTRETTO MACERATA | ZT09 DISTR. MC - SEDE DI MACERATA
3009528 | 24540533 | NUTRIPOMPA | FRESENIUS KABI AG | AMIKA | ADI DISTRETTO MACERATA | ZT09 DISTR. MC - SEDE DI MACERATA
3009553 | 24540547 | NUTRIPOMPA | FRESENIUS KABI AG | AMIKA | ADI DISTRETTO MACERATA | ZT09 DISTR. MC - SEDE DI MACERATA
3009393 | 24573373 | NUTRIPOMPA | FRESENIUS KABI AG | AMIKA | ADI DISTRETTO MACERATA | ZT09 DISTR. MC - SEDE DI MACERATA
3009435 | 24573400 | NUTRIPOMPA | FRESENIUS KABI AG | AMIKA | ADI DISTRETTO MACERATA | ZT09 DISTR. MC - SEDE DI MACERATA
3009565 | 24606390 | NUTRIPOMPA | FRESENIUS KABI AG | AMIKA | ADI DISTRETTO MACERATA | ZT09 DISTR. MC - SEDE DI MACERATA
3009633 | 24606336 | NUTRIPOMPA | FRESENIUS KABI AG | AMIKA | ADI DISTRETTO MACERATA | ZT09 DISTR. MC - SEDE DI MACERATA
1251MC | 24488036 | NUTRIPOMPA | FRESENIUS KABI AG | AMIKA | ADI DISTRETTO MACERATA | ZT09 DISTR. MC - SEDE DI MACERATA
3009426 | 24573430 | NUTRIPOMPA | FRESENIUS KABI AG | AMIKA | ADI DISTRETTO MACERATA | ZT09 DISTR. MC - SEDE DI MACERATA
3009646 | 24606379 | NUTRIPOMPA | FRESENIUS KABI AG | AMIKA | ADI DISTRETTO MACERATA | ZT09 DISTR. MC - SEDE DI MACERATA
3009603 | 24606353 | NUTRIPOMPA | FRESENIUS KABI AG | AMIKA | ADI DISTRETTO MACERATA | ZT09 DISTR. MC - SEDE DI MACERATA
3009612 | 24606332 | NUTRIPOMPA | FRESENIUS KABI AG | AMIKA | ADI DISTRETTO MACERATA | ZT09 DISTR. MC - SEDE DI MACERATA
3009394 | 24573398 | NUTRIPOMPA | FRESENIUS KABI AG | AMIKA | ADI DISTRETTO MACERATA | ZT09 DISTR. MC - SEDE DI MACERATA
3009520 | 24540605 | NUTRIPOMPA | FRESENIUS KABI AG | AMIKA | ADI DISTRETTO MACERATA | ZT09 DISTR. MC - SEDE DI MACERATA
3009588 | 24606403 | NUTRIPOMPA | FRESENIUS KABI AG | AMIKA | ADI DISTRETTO MACERATA | ZT09 DISTR. MC - SEDE DI MACERATA
3009543 | 24540532 | NUTRIPOMPA | FRESENIUS KABI AG | AMIKA | ADI DISTRETTO MACERATA | ZT09 DISTR. MC - SEDE DI MACERATA
3009542 | 24540544 | NUTRIPOMPA | FRESENIUS KABI AG | AMIKA | ADI DISTRETTO MACERATA | ZT09 DISTR. MC - SEDE DI MACERATA
3009492 | 24540558 | NUTRIPOMPA | FRESENIUS KABI AG | AMIKA | ADI DISTRETTO MACERATA | ZT09 DISTR. MC - SEDE DI MACERATA
3009448 | 24573393 | NUTRIPOMPA | FRESENIUS KABI AG | AMIKA | ADI DISTRETTO MACERATA | ZT09 DISTR. MC - SEDE DI MACERATA
3009647 | 24606376 | NUTRIPOMPA | FRESENIUS KABI AG | AMIKA | ADI DISTRETTO MACERATA | ZT09 DISTR. MC - SEDE DI MACERATA
3009485 | 24540516 | NUTRIPOMPA | FRESENIUS KABI AG | AMIKA | ADI DISTRETTO MACERATA | ZT09 DISTR. MC - SEDE DI MACERATA
3009454 | 24540575 | NUTRIPOMPA | FRESENIUS KABI AG | AMIKA | ADI DISTRETTO MACERATA | ZT09 DISTR. MC - SEDE DI MACERATA
3009483 | 24540527 | NUTRIPOMPA | FRESENIUS KABI AG | AMIKA | ADI DISTRETTO MACERATA | ZT09 DISTR. MC - SEDE DI MACERATA
3009459 | 24573345 | NUTRIPOMPA | FRESENIUS KABI AG | AMIKA | ADI DISTRETTO MACERATA | ZT09 DISTR. MC - SEDE DI MACERATA
3009489 | 24540554 | NUTRIPOMPA | FRESENIUS KABI AG | AMIKA | ADI DISTRETTO MACERATA | ZT09 DISTR. MC - SEDE DI MACERATA
3009419 | 24573346 | NUTRIPOMPA | FRESENIUS KABI AG | AMIKA | ADI DISTRETTO MACERATA | ZT09 DISTR. MC - SEDE DI MACERATA
3009590 | 24606324 | NUTRIPOMPA | FRESENIUS KABI AG | AMIKA | ADI DISTRETTO MACERATA | ZT09 DISTR. MC - SEDE DI MACERATA
3009439 | 24573350 | NUTRIPOMPA | FRESENIUS KABI AG | AMIKA | ADI DISTRETTO MACERATA | ZT09 DISTR. MC - SEDE DI MACERATA
3009491 | 24540577 | NUTRIPOMPA | FRESENIUS KABI AG | AMIKA | ADI DISTRETTO MACERATA | ZT09 DISTR. MC - SEDE DI MACERATA
3009408 | 24573413 | NUTRIPOMPA | FRESENIUS KABI AG | AMIKA | ADI DISTRETTO MACERATA | ZT09 DISTR. MC - SEDE DI MACERATA
3009467 | 24573423 | NUTRIPOMPA | FRESENIUS KABI AG | AMIKA | ADI DISTRETTO MACERATA | ZT09 DISTR. MC - SEDE DI MACERATA
3009521 | 24540584 | NUTRIPOMPA | FRESENIUS KABI AG | AMIKA | ADI DISTRETTO MACERATA | ZT09 DISTR. MC - SEDE DI MACERATA
3009427 | 24573379 | NUTRIPOMPA | FRESENIUS KABI AG | AMIKA | ADI DISTRETTO MACERATA | ZT09 DISTR. MC - SEDE DI MACERATA
3009400 | 24573434 | NUTRIPOMPA | FRESENIUS KABI AG | AMIKA | ADI DISTRETTO MACERATA | ZT09 DISTR. MC - SEDE DI MACERATA
3009802 | 24540196 | NUTRIPOMPA | FRESENIUS KABI AG | AMIKA | ADI DISTRETTO MACERATA | ZT09 DISTR. MC - SEDE DI MACERATA
3009472 | 24540573 | NUTRIPOMPA | FRESENIUS KABI AG | AMIKA | ADI DISTRETTO MACERATA | ZT09 DISTR. MC - SEDE DI MACERATA
3009799 | 24540201 | NUTRIPOMPA | FRESENIUS KABI AG | AMIKA | ADI DISTRETTO MACERATA | ZT09 DISTR. MC - SEDE DI MACERATA
3009428 | 24573383 | NUTRIPOMPA | FRESENIUS KABI AG | AMIKA | ADI DISTRETTO MACERATA | ZT09 DISTR. MC - SEDE DI MACERATA
3009529 | 24540519 | NUTRIPOMPA | FRESENIUS KABI AG | AMIKA | ADI DISTRETTO MACERATA | ZT09 DISTR. MC - SEDE DI MACERATA
3009431 | 24573418 | NUTRIPOMPA | FRESENIUS KABI AG | AMIKA | ADI DISTRETTO MACERATA | ZT09 DISTR. MC - SEDE DI MACERATA
3009624 | 24606331 | NUTRIPOMPA | FRESENIUS KABI AG | AMIKA | ADI DISTRETTO MACERATA | ZT09 DISTR. MC - SEDE DI MACERATA
3012445/A | E78871M0Z863524 | STAMPANTE PER ECG | BROTHER CO LTD | RJ4230B | POTES MACERATA | OSPEDALE GENERALE PROVINCIALE - MACERATA
3012445/B | 128510002322 | ALIMENTATORE | SCHILLER AG | SUPPORT CHARGEUR | POTES MACERATA | OSPEDALE GENERALE PROVINCIALE - MACERATA
3012443/A | E78871M0Z863545 | STAMPANTE PER ECG | BROTHER CO LTD | RJ4230B | POTES MACERATA | OSPEDALE GENERALE PROVINCIALE - MACERATA
3012443/B | 128510002333 | ALIMENTATORE | SCHILLER AG | SUPPORT CHARGEUR | POTES MACERATA | OSPEDALE GENERALE PROVINCIALE - MACERATA
3012446/A | E78871M0Z863641 | STAMPANTE PER ECG | BROTHER CO LTD | RJ4230B | POTES MACERATA | DISTRETTO - POLIAMB. TOLENTINO
3012446/B | 128510002404 | ALIMENTATORE | SCHILLER AG | SUPPORT CHARGEUR | POTES MACERATA | DISTRETTO - POLIAMB. TOLENTINO
3012447/A | E78871M0Z863640 | STAMPANTE PER ECG | BROTHER CO LTD | RJ4230B | POTES MACERATA | OSPEDALE GENERALE PROVINCIALE - MACERATA
3012447/B | 128510002319 | ALIMENTATORE | SCHILLER AG | SUPPORT CHARGEUR | POTES MACERATA | OSPEDALE GENERALE PROVINCIALE - MACERATA
3012448/A | E78871M0Z863546 | STAMPANTE PER ECG | BROTHER CO LTD | RJ4230B | POTES MACERATA | OSPEDALE GENERALE PROVINCIALE - MACERATA
3012448/B | 128510002304 | ALIMENTATORE | SCHILLER AG | SUPPORT CHARGEUR | POTES MACERATA | OSPEDALE GENERALE PROVINCIALE - MACERATA
3012427/A | E78871M0Z863616 | STAMPANTE PER ECG | BROTHER CO LTD | RJ4230B | POTES MACERATA | OSPEDALE DI TREIA
3012427/B | 128510002341 | ALIMENTATORE | SCHILLER AG | SUPPORT CHARGEUR | POTES MACERATA | OSPEDALE DI TREIA
3012428/A | E78871M0Z863639 | STAMPANTE PER ECG | BROTHER CO LTD | RJ4230B | POTES MACERATA | OSPEDALE GENERALE PROVINCIALE - MACERATA
3012428/B | 128510002547 | ALIMENTATORE | SCHILLER AG | SUPPORT CHARGEUR | POTES MACERATA | OSPEDALE GENERALE PROVINCIALE - MACERATA
3012429/B | 128510002315 | ALIMENTATORE | SCHILLER AG | SUPPORT CHARGEUR | POTES MACERATA | OSPEDALE GENERALE PROVINCIALE - MACERATA
3012429/A | E78871M0Z863664 | STAMPANTE PER ECG | BROTHER CO LTD | RJ4230B | POTES MACERATA | OSPEDALE GENERALE PROVINCIALE - MACERATA
3012443 | 128960003777 | DEFIBRILLATORE | SCHILLER AG | DEFIGARD TOUCH 7 | POTES MACERATA | OSPEDALE GENERALE PROVINCIALE - MACERATA
3012447 | 128960003765 | DEFIBRILLATORE | SCHILLER AG | DEFIGARD TOUCH 7 | POTES MACERATA | OSPEDALE GENERALE PROVINCIALE - MACERATA
3012448 | 128960003766 | DEFIBRILLATORE | SCHILLER AG | DEFIGARD TOUCH 7 | POTES MACERATA | OSPEDALE GENERALE PROVINCIALE - MACERATA
3012445 | 128960003771 | DEFIBRILLATORE | SCHILLER AG | DEFIGARD TOUCH 7 | POTES MACERATA | OSPEDALE GENERALE PROVINCIALE - MACERATA
3012432/A | E78871M0Z863629 | STAMPANTE PER ECG | BROTHER CO LTD | RJ4230B | POTES MACERATA | DISTRETTO PASSO SANT'ANGELO
3012432/B | 128510002408 | ALIMENTATORE | SCHILLER AG | SUPPORT CHARGEUR | POTES MACERATA | DISTRETTO PASSO SANT'ANGELO
3012434/A | E78871M0Z863631 | STAMPANTE PER ECG | BROTHER CO LTD | RJ4230B | POTES MACERATA | OSPEDALE GENERALE PROVINCIALE - MACERATA
3012434/B | 128510002412 | ALIMENTATORE | SCHILLER AG | SUPPORT CHARGEUR | POTES MACERATA | OSPEDALE GENERALE PROVINCIALE - MACERATA
3012439/A | E78871M0Z863614 | STAMPANTE PER ECG | BROTHER CO LTD | RJ4230B | POTES MACERATA | DISTRETTO - POLIAMB. TOLENTINO
3012439/B | 128510002410 | ALIMENTATORE | SCHILLER AG | SUPPORT CHARGEUR | POTES MACERATA | DISTRETTO - POLIAMB. TOLENTINO
3012440/A | E78871M0Z863642 | STAMPANTE PER ECG | BROTHER CO LTD | RJ4230B | POTES MACERATA | OSPEDALE GENERALE PROVINCIALE - MACERATA
3012440/B | 128510002406 | ALIMENTATORE | SCHILLER AG | SUPPORT CHARGEUR | POTES MACERATA | OSPEDALE GENERALE PROVINCIALE - MACERATA
3012432 | 128960003782 | DEFIBRILLATORE | SCHILLER AG | DEFIGARD TOUCH 7 | POTES MACERATA | DISTRETTO PASSO SANT'ANGELO
3012446 | 128960003775 | DEFIBRILLATORE | SCHILLER AG | DEFIGARD TOUCH 7 | POTES MACERATA | DISTRETTO - POLIAMB. TOLENTINO
3012427 | 128960003700 | DEFIBRILLATORE | SCHILLER AG | DEFIGARD TOUCH 7 | POTES MACERATA | OSPEDALE DI TREIA
3012428 | 128960003768 | DEFIBRILLATORE | SCHILLER AG | DEFIGARD TOUCH 7 | POTES MACERATA | OSPEDALE GENERALE PROVINCIALE - MACERATA
3012429 | 128960003773 | DEFIBRILLATORE | SCHILLER AG | DEFIGARD TOUCH 7 | POTES MACERATA | OSPEDALE GENERALE PROVINCIALE - MACERATA
3012440 | 128960003767 | DEFIBRILLATORE | SCHILLER AG | DEFIGARD TOUCH 7 | POTES MACERATA | OSPEDALE GENERALE PROVINCIALE - MACERATA
3012434 | 128960003770 | DEFIBRILLATORE | SCHILLER AG | DEFIGARD TOUCH 7 | POTES MACERATA | OSPEDALE GENERALE PROVINCIALE - MACERATA
3012439 | 128960003696 | DEFIBRILLATORE | SCHILLER AG | DEFIGARD TOUCH 7 | POTES MACERATA | DISTRETTO - POLIAMB. TOLENTINO
3012771 | 25166 | DEFIBRILLATORE | NIHON KOHDEN CORP | AED 3100 | COSTI FUNZIONAMENTO FARMACIE TERRITORIALI DISTR.MC | ZT09 DISTR. MC - SEDE DI MACERATA
3012769 | 25164 | DEFIBRILLATORE | NIHON KOHDEN CORP | AED 3100 | CC SERT DISTRETTO MACERATA | OSPEDALE GENERALE PROVINCIALE - MACERATA
3004214 | 054426D | ANALIZZATORE ALCOOL | LION LABORATORIES LTD | SD 400 | CC SERT DISTRETTO MACERATA | OSPEDALE GENERALE PROVINCIALE - MACERATA
3004213 | 066258D | ANALIZZATORE ALCOOL | LION LABORATORIES LTD | SD 400 | CC SERT DISTRETTO MACERATA | OSPEDALE GENERALE PROVINCIALE - MACERATA
3004212 | AB35068 | ANALIZZATORE ALCOOL | LION LABORATORIES LTD | ALCOBLOW ZERO | CC SERT DISTRETTO MACERATA | OSPEDALE GENERALE PROVINCIALE - MACERATA
3004211 | AB59593 | ANALIZZATORE ALCOOL | LION LABORATORIES LTD | ALCOBLOW PLUS | CC SERT DISTRETTO MACERATA | OSPEDALE GENERALE PROVINCIALE - MACERATA
3004210 | 78140 | ANALIZZATORE ALCOOL | LION LABORATORIES LTD | ALCOLMETER 500 | CC SERT DISTRETTO MACERATA | OSPEDALE GENERALE PROVINCIALE - MACERATA
3008199 |  | PROIETTORE / TAVOLA OPTOMETRICA | SBISA` INDUSTRIALE SPA | 4030 T | MEDICINA LEGALE DISTRETTO MACERATA | ZT09 DISTR. MC - SEDE DI MACERATA
1077MC | 921328 | MISURATORE TEMPI DI REAZIONE | SODI SCIENTIFICA SPA | TR 2000 | MEDICINA LEGALE DISTRETTO MACERATA | ZT09 DISTR. MC - SEDE DI MACERATA
866MC | 57681 | MISURATORE TEMPI DI REAZIONE | SODI SCIENTIFICA SPA | TR 2000 | MEDICINA LEGALE DISTRETTO MACERATA | ZT09 DISTR. MC - SEDE DI MACERATA
3008196 | 71170919 | RIUNITO DENTISTICO | ANTHOS CEFLA GROUP | KISAR | STRUT. SEMIRES. GESTIONE DIRETTA COMUNITA' TERAPEUTICA MONTECASSIANO | ZT09 DIST. MC-SEDE DI MONTECASSIANO
3008180 | MDL6001525 | ELETTROCARDIOGRAFO | REMCO ITALIA SPA | CARDIOLINE DELTA 60 PLUS | STRUT. SEMIRES. GESTIONE DIRETTA COMUNITA' TERAPEUTICA MONTECASSIANO | ZT09 DIST. MC-SEDE DI MONTECASSIANO
3008187 | 2192 | AUTOCLAVE PER PICCOLI CARICHI | TECNO GAZ SPA | EUROPA B | STRUT. SEMIRES. GESTIONE DIRETTA COMUNITA' TERAPEUTICA MONTECASSIANO | ZT09 DIST. MC-SEDE DI MONTECASSIANO
1248MC | 1942A008440 | FRIGORIFERO BIOLOGICO | KW APPARECCHI SCIENTIFICI SRL | KBPR 310 C | STRUT. SEMIRES. GESTIONE DIRETTA COMUNITA' TERAPEUTICA MONTECASSIANO | DISTRETTO MONTECASSIANO
3007571 | 218526 | POMPA A SIRINGA | B BRAUN MELSUNGEN AG | PERFUSOR COMPACT | STRUT. SEMIRES. GESTIONE DIRETTA COMUNITA' TERAPEUTICA MONTECASSIANO | ZT09 DIST. MC-SEDE DI MONTECASSIANO
1260MC | 24455052 | NUTRIPOMPA | FRESENIUS KABI AG | AMIKA | STRUT. SEMIRES. GESTIONE DIRETTA COMUNITA' TERAPEUTICA MONTECASSIANO | ZT09 DIST. MC-SEDE DI MONTECASSIANO
3012376 | FQ-15058474 | DEFIBRILLATORE | MINDRAY CO LTD | BENEHEART D1 | STRUT. SEMIRES. GESTIONE DIRETTA COMUNITA' TERAPEUTICA MONTECASSIANO | DISTRETTO MONTECASSIANO
3012294 | 3069 | ASPIRATORE MEDICO CHIRURGICO | GIMA SPA | CLINIC PLUS | STRUT. RESID. GESTIONE DIRETTA PER PSICHIATRICI COMUNITA' PROTETTA CORRIDONIA | ZT09 COMUNITA PROTETTA CORRIDONIA
1235MC | 300224312 | SOLLEVAMENTO MALATI, APPARECCHIO PER | ARJO HOSPITAL EQUIPMENT AB | MAXI MOVE | STRUT. RESID. GESTIONE DIRETTA PER PSICHIATRICI COMUNITA' PROTETTA CORRIDONIA | ZT09 COMUNITA PROTETTA CORRIDONIA
3008157 | 2424 | ELETTROCARDIOGRAFO | NIHON KOHDEN CORP | CARDIOFAX 9132 K | STRUT. RESID. GESTIONE DIRETTA PER PSICHIATRICI COMUNITA' PROTETTA CORRIDONIA | ZT09 COMUNITA PROTETTA CORRIDONIA
3008158 | 38085S | LAVAGGIO AD ULTRASUONI, APPARECCHIATURA PER |  | THERMIC STERIL | STRUT. RESID. GESTIONE DIRETTA PER PSICHIATRICI COMUNITA' PROTETTA CORRIDONIA | EX OSPEDALE - DISTRETTO DI CORRIDONIA
3008160 | 990611 | AEROSOL, APPARECCHIO PER | FASET SPA | 102 | STRUT. RESID. GESTIONE DIRETTA PER PSICHIATRICI COMUNITA' PROTETTA CORRIDONIA | EX OSPEDALE - DISTRETTO DI CORRIDONIA
3008161 | 07F0055452 | AEROSOL, APPARECCHIO PER | MARKOS MEFAR SPA | NEBULA | STRUT. RESID. GESTIONE DIRETTA PER PSICHIATRICI COMUNITA' PROTETTA CORRIDONIA | EX OSPEDALE - DISTRETTO DI CORRIDONIA
3008126 | I9707002 | ELETTROCARDIOGRAFO | MORTARA INSTRUMENT INC | ELI 50 I | STRUT. RESID. GESTIONE DIRETTA PER ANZIANI CORRIDONIA | ZT09 RSA CORRIDONIA
3008133 | 331769004934 | SOLLEVAMENTO MALATI, APPARECCHIO PER | ROMEDIC - HANDICARE GROUP | EVA 450 EE | STRUT. RESID. GESTIONE DIRETTA PER ANZIANI CORRIDONIA | ZT09 RSA CORRIDONIA
3008138 | G09807637 | PULSOSSIMETRO | NELLCOR PURITAN BENNETT INC | N 65 OXIMAX | STRUT. RESID. GESTIONE DIRETTA PER ANZIANI CORRIDONIA | ZT09 RSA CORRIDONIA
3008130 | G10230051 | SOLLEVAMENTO MALATI, APPARECCHIO PER | ROMEDIC - HANDICARE GROUP | EVA 450 EE | STRUT. RESID. GESTIONE DIRETTA PER ANZIANI CORRIDONIA | ZT09 RSA CORRIDONIA
3008152 | 71170549 | RIUNITO DENTISTICO | ANTHOS CEFLA GROUP | KISAR | STRUT. RESID. GESTIONE DIRETTA PER ANZIANI CORRIDONIA | ZT09 DISTR. MC-SEDE DI CORRIDONIA
203MC | SEV0348263 | LAVAPADELLE | ARJO HOSPITAL EQUIPMENT AB | NINJO | STRUT. RESID. GESTIONE DIRETTA PER ANZIANI CORRIDONIA | ZT09 RSA CORRIDONIA
281MC | 1612090B | ELETTROCARDIOGRAFO | ET MEDICAL DEVICES SPA | CARDIOLINE AR 2100 ADV | STRUT. RESID. GESTIONE DIRETTA PER ANZIANI CORRIDONIA | ZT09 RSA CORRIDONIA
3008115 | MDL6001533 | ELETTROCARDIOGRAFO | REMCO ITALIA SPA | CARDIOLINE DELTA 60 PLUS | STRUT. RESID. GESTIONE DIRETTA PER ANZIANI CORRIDONIA | ZT09 RSA CORRIDONIA
615MC | 443104 | SOLLEVAMENTO MALATI, APPARECCHIO PER | ROMEDIC AB | 60100002 EVA450EE MOBILE ELETTRICO | STRUT. RESID. GESTIONE DIRETTA PER ANZIANI CORRIDONIA | ZT09 RSA CORRIDONIA
147MC | 6066035 | SOLLEVAMENTO MALATI, APPARECCHIO PER | ROMEDIC - HANDICARE GROUP | EVA 450 EE | STRUT. RESID. GESTIONE DIRETTA PER ANZIANI CORRIDONIA | ZT09 RSA CORRIDONIA
3008155 | 14100R3390 | TERMOSALDATRICE | MELAG MEDIZINTECKNIK GMBH | MELASEAL 100 | STRUT. RESID. GESTIONE DIRETTA PER ANZIANI CORRIDONIA | ZT09 DISTR. MC-SEDE DI CORRIDONIA
715MC | N17564414 | TERMOMETRO | COVIDIEN | GENIUS 2 | STRUT. RESID. GESTIONE DIRETTA PER ANZIANI CORRIDONIA | ZT09 RSA CORRIDONIA
3008127 | 1691 | ASPIRATORE MEDICO CHIRURGICO | CA MI DI ATTOLINI MARIO & C SNC | NEW ASKIR 230 12V BR | STRUT. RESID. GESTIONE DIRETTA PER ANZIANI CORRIDONIA | EX OSPEDALE - DISTRETTO DI CORRIDONIA
3008129 | 1988 | TERMOSALDATRICE | GANDUS SALDATRICI SRL | H 400 | STRUT. RESID. GESTIONE DIRETTA PER ANZIANI CORRIDONIA | EX OSPEDALE - DISTRETTO DI CORRIDONIA
3008131 | 991028 | ASPIRATORE MEDICO CHIRURGICO | FASET SPA | 205 AS MEDIO PORTATILE | STRUT. RESID. GESTIONE DIRETTA PER ANZIANI CORRIDONIA | EX OSPEDALE - DISTRETTO DI CORRIDONIA
3008132 | 91001 | ASPIRATORE MEDICO CHIRURGICO | FASET SPA | 222 A | STRUT. RESID. GESTIONE DIRETTA PER ANZIANI CORRIDONIA | EX OSPEDALE - DISTRETTO DI CORRIDONIA
3008134 | 76909410 | NUTRIPOMPA | NUTRICIA MEDICAL DEVICES BV | FLOCARE INFINITY | STRUT. RESID. GESTIONE DIRETTA PER ANZIANI CORRIDONIA | EX OSPEDALE - DISTRETTO DI CORRIDONIA
3008135 | 76205259 | NUTRIPOMPA | NUTRICIA MEDICAL DEVICES BV | FLOCARE INFINITY | STRUT. RESID. GESTIONE DIRETTA PER ANZIANI CORRIDONIA | EX OSPEDALE - DISTRETTO DI CORRIDONIA
3008136 | 76908848 | NUTRIPOMPA | NUTRICIA MEDICAL DEVICES BV | FLOCARE INFINITY | STRUT. RESID. GESTIONE DIRETTA PER ANZIANI CORRIDONIA | EX OSPEDALE - DISTRETTO DI CORRIDONIA
3008137 | 76909419 | NUTRIPOMPA | NUTRICIA MEDICAL DEVICES BV | FLOCARE INFINITY | STRUT. RESID. GESTIONE DIRETTA PER ANZIANI CORRIDONIA | EX OSPEDALE - DISTRETTO DI CORRIDONIA
3008139 | 40649 | FRIGORIFERO BIOLOGICO | ANGELANTONI INDUSTRIE SPA | FRL 260 V | STRUT. RESID. GESTIONE DIRETTA PER ANZIANI CORRIDONIA | EX OSPEDALE - DISTRETTO DI CORRIDONIA
3008140 | DN0301100098 | PULSOSSIMETRO | CONTEC MEDICAL INC | SAT 500 | STRUT. RESID. GESTIONE DIRETTA PER ANZIANI CORRIDONIA | EX OSPEDALE - DISTRETTO DI CORRIDONIA
1274MC | 24455043 | NUTRIPOMPA | FRESENIUS KABI AG | AMIKA | HOSPICE_1 | OSPEDALE GENERALE PROVINCIALE - MACERATA
3010936 | T601512 | POMPA DI INFUSIONE | CAESAREA MEDICAL ELECTRONICS LTD | BODYGUARD DUO | HOSPICE_1 | ZT09 DISTR. MC - SEDE DI MACERATA
1288MC | 0089 | LETTO PER DEGENZA ELETTRIFICATO | INDUSTRIE GUIDO MALVESTIO SPA | 3CA860H | HOSPICE_1 | OSPEDALE GENERALE PROVINCIALE - MACERATA
3010935 | T601529 | POMPA DI INFUSIONE | CAESAREA MEDICAL ELECTRONICS LTD | BODYGUARD DUO | HOSPICE_1 | OSPEDALE GENERALE PROVINCIALE - MACERATA
3010948 | T601544 | POMPA DI INFUSIONE | CAESAREA MEDICAL ELECTRONICS LTD | BODYGUARD DUO | HOSPICE_1 | OSPEDALE GENERALE PROVINCIALE - MACERATA
1319MC | 27518571042600015078 | FRIGORIFERO BIOLOGICO | SMEG SPA | FV25G1A | HOSPICE_1 | OSPEDALE GENERALE PROVINCIALE - MACERATA
3007566 | 218502 | POMPA A SIRINGA | B BRAUN MELSUNGEN AG | PERFUSOR COMPACT | HOSPICE_1 | OSPEDALE GENERALE PROVINCIALE - MACERATA
3007567 | 234319 | POMPA A SIRINGA | B BRAUN MELSUNGEN AG | PERFUSOR COMPACT | HOSPICE_1 | OSPEDALE GENERALE PROVINCIALE - MACERATA
3007569 | 234325 | POMPA A SIRINGA | B BRAUN MELSUNGEN AG | PERFUSOR COMPACT | HOSPICE_1 | OSPEDALE GENERALE PROVINCIALE - MACERATA
3007573 | 250423331 | POMPA DI INFUSIONE | CARDINAL HEALTH SWITZERLAND 317 SARL | ALARIS GW | HOSPICE_1 | OSPEDALE GENERALE PROVINCIALE - MACERATA
3007574 | 76405913 | NUTRIPOMPA | NUTRICIA MEDICAL DEVICES BV | FLOCARE INFINITY | HOSPICE_1 | OSPEDALE GENERALE PROVINCIALE - MACERATA
3007575 | SMT15083154PA | ELETTROCARDIOGRAFO | GE HEALTHCARE | MAC 2000 | HOSPICE_1 | OSPEDALE GENERALE PROVINCIALE - MACERATA
3007577 | / | TESTA LETTO, APPARECCHIO | ZUMTOBEL STAFF GMBH | ELGADUCT VE-F | HOSPICE_1 | OSPEDALE GENERALE PROVINCIALE - MACERATA
3007578 | 82 | LETTO PER DEGENZA ELETTRIFICATO | INDUSTRIE GUIDO MALVESTIO SPA | 3LA 860SH | HOSPICE_1 | OSPEDALE GENERALE PROVINCIALE - MACERATA
3007579 | / | TESTA LETTO, APPARECCHIO | ZUMTOBEL STAFF GMBH | ELGADUCT VE-F | HOSPICE_1 | OSPEDALE GENERALE PROVINCIALE - MACERATA
3007580 | 86 | LETTO PER DEGENZA ELETTRIFICATO | INDUSTRIE GUIDO MALVESTIO SPA | 3LA 860SH | HOSPICE_1 | OSPEDALE GENERALE PROVINCIALE - MACERATA
3007581 | / | TESTA LETTO, APPARECCHIO | ZUMTOBEL STAFF GMBH | ELGADUCT VE-F | HOSPICE_1 | OSPEDALE GENERALE PROVINCIALE - MACERATA
3007582 | 88 | LETTO PER DEGENZA ELETTRIFICATO | INDUSTRIE GUIDO MALVESTIO SPA | 3LA 860SH | HOSPICE_1 | OSPEDALE GENERALE PROVINCIALE - MACERATA
3007583 | / | TESTA LETTO, APPARECCHIO | ZUMTOBEL STAFF GMBH | ELGADUCT VE-F | HOSPICE_1 | OSPEDALE GENERALE PROVINCIALE - MACERATA
3007584 | NP | LETTO PER DEGENZA ELETTRIFICATO | INDUSTRIE GUIDO MALVESTIO SPA | 3LA 860SH | HOSPICE_1 | OSPEDALE GENERALE PROVINCIALE - MACERATA
3007585 | / | TESTA LETTO, APPARECCHIO | ZUMTOBEL STAFF GMBH | ELGADUCT VE-F | HOSPICE_1 | OSPEDALE GENERALE PROVINCIALE - MACERATA
3007586 | NP | LETTO PER DEGENZA ELETTRIFICATO | INDUSTRIE GUIDO MALVESTIO SPA | 3LA 860SH | HOSPICE_1 | OSPEDALE GENERALE PROVINCIALE - MACERATA
3007587 | / | TESTA LETTO, APPARECCHIO | ZUMTOBEL STAFF GMBH | ELGADUCT VE-F | HOSPICE_1 | OSPEDALE GENERALE PROVINCIALE - MACERATA
3007588 | 84 | LETTO PER DEGENZA ELETTRIFICATO | INDUSTRIE GUIDO MALVESTIO SPA | 3LA 860SH | HOSPICE_1 | OSPEDALE GENERALE PROVINCIALE - MACERATA
3007589 | / | TESTA LETTO, APPARECCHIO | ZUMTOBEL STAFF GMBH | ELGADUCT VE-F | HOSPICE_1 | OSPEDALE GENERALE PROVINCIALE - MACERATA
3007590 | 85 | LETTO PER DEGENZA ELETTRIFICATO | INDUSTRIE GUIDO MALVESTIO SPA | 3LA 860SH | HOSPICE_1 | OSPEDALE GENERALE PROVINCIALE - MACERATA
3007591 | / | TESTA LETTO, APPARECCHIO | ZUMTOBEL STAFF GMBH | ELGADUCT VE-F | HOSPICE_1 | OSPEDALE GENERALE PROVINCIALE - MACERATA
3007592 | AVANTGUARD | LETTO PER DEGENZA ELETTRIFICATO | INDUSTRIE GUIDO MALVESTIO SPA | 3LA 860SH | HOSPICE_1 | OSPEDALE GENERALE PROVINCIALE - MACERATA
3007593 | 234334 | POMPA A SIRINGA | B BRAUN MELSUNGEN AG | PERFUSOR COMPACT | HOSPICE_1 | OSPEDALE GENERALE PROVINCIALE - MACERATA
3007594 | 234320 | POMPA A SIRINGA | B BRAUN MELSUNGEN AG | PERFUSOR COMPACT | HOSPICE_1 | OSPEDALE GENERALE PROVINCIALE - MACERATA
3007568 | 218498 | POMPA A SIRINGA | B BRAUN MELSUNGEN AG | PERFUSOR COMPACT | HOSPICE_1 | OSPEDALE GENERALE PROVINCIALE - MACERATA
3007565 | 7509813 | SOLLEVAMENTO MALATI, APPARECCHIO PER | LIKO AB | VIKING M | HOSPICE_1 | OSPEDALE GENERALE PROVINCIALE - MACERATA
3010473 | 3702 | ASPIRATORE MEDICO CHIRURGICO | GIMA SPA | SUPER VEGA BATTERY | HOSPICE_1 | OSPEDALE GENERALE PROVINCIALE - MACERATA
3010474 | 3701 | ASPIRATORE MEDICO CHIRURGICO | GIMA SPA | SUPER VEGA BATTERY | HOSPICE_1 | OSPEDALE GENERALE PROVINCIALE - MACERATA
3010462 | 1223 | SONDA ECOGRAFICA | ESAOTE SPA | P23-11 | HOSPICE_1 | OSPEDALE GENERALE PROVINCIALE - MACERATA
3010463 | 3003 | SONDA ECOGRAFICA | ESAOTE SPA | SP 2730 | HOSPICE_1 | OSPEDALE GENERALE PROVINCIALE - MACERATA
3010461 | 320701 | ECOTOMOGRAFO PORTATILE | ESAOTE SPA | MYLAB SIGMA | HOSPICE_1 | OSPEDALE GENERALE PROVINCIALE - MACERATA
3010464 | 7118681 | RIPRODUTTORE VIDEO O DIGITALE DI BIOIMMAGINI | SONY CORP | UP X898MD | HOSPICE_1 | OSPEDALE GENERALE PROVINCIALE - MACERATA
3010465 | 13178 | SONDA ECOGRAFICA | ESAOTE SPA | AC 2541 | HOSPICE_1 | OSPEDALE GENERALE PROVINCIALE - MACERATA
3010466 | 3004 | SONDA ECOGRAFICA | ESAOTE SPA | L4 15 | HOSPICE_1 | OSPEDALE GENERALE PROVINCIALE - MACERATA
3010491 | 03034822 | MONITOR | MINDRAY CO LTD | UMEC 12 | HOSPICE_1 | OSPEDALE GENERALE PROVINCIALE - MACERATA
3010492 | 03034664 | MONITOR | MINDRAY CO LTD | UMEC 12 | HOSPICE_1 | OSPEDALE GENERALE PROVINCIALE - MACERATA
3010494 | 03034842 | MONITOR | MINDRAY CO LTD | UMEC 12 | HOSPICE_1 | OSPEDALE GENERALE PROVINCIALE - MACERATA
3010495 | 03034528 | MONITOR | MINDRAY CO LTD | UMEC 12 | HOSPICE_1 | OSPEDALE GENERALE PROVINCIALE - MACERATA
3010496 | 03034722 | MONITOR | MINDRAY CO LTD | UMEC 12 | HOSPICE_1 | OSPEDALE GENERALE PROVINCIALE - MACERATA
3010497 | 03034421 | MONITOR | MINDRAY CO LTD | UMEC 12 | HOSPICE_1 | OSPEDALE GENERALE PROVINCIALE - MACERATA
3010498 | 03034379 | MONITOR | MINDRAY CO LTD | UMEC 12 | HOSPICE_1 | OSPEDALE GENERALE PROVINCIALE - MACERATA
3007570 | 218499 | POMPA A SIRINGA | B BRAUN MELSUNGEN AG | PERFUSOR COMPACT | HOSPICE_1 | ZT09 DIST. MC-SEDE DI MONTECASSIANO
3010915 | T601507-CD601628 | POMPA DI INFUSIONE | CAESAREA MEDICAL ELECTRONICS LTD | BODYGUARD DUO | HOSPICE_1 | ZT09 DIST. MC-SEDE DI MONTECASSIANO
3010924 | T601483-CD601650 | POMPA DI INFUSIONE | CAESAREA MEDICAL ELECTRONICS LTD | BODYGUARD DUO | HOSPICE_1 | OSPEDALE GENERALE PROVINCIALE - MACERATA
3010938 | T601510-CD601600 | POMPA DI INFUSIONE | CAESAREA MEDICAL ELECTRONICS LTD | BODYGUARD DUO | HOSPICE_1 | ZT09 DIST. MC-SEDE DI MONTECASSIANO
3010942 | T601494-CD601638 | POMPA DI INFUSIONE | CAESAREA MEDICAL ELECTRONICS LTD | BODYGUARD DUO | HOSPICE_1 | ZT09 DIST. MC-SEDE DI MONTECASSIANO
3010944 | T601513-CD601701 | POMPA DI INFUSIONE | CAESAREA MEDICAL ELECTRONICS LTD | BODYGUARD DUO | HOSPICE_1 | ZT09 DIST. MC-SEDE DI MONTECASSIANO
3008411 | 250425594 | POMPA DI INFUSIONE | CARDINAL HEALTH 303 INC | ASENA GW | HOSPICE_1 | OSPEDALE GENERALE PROVINCIALE - MACERATA
3010545 | 2864 | ELETTROCARDIOGRAFO | SCHILLER AG | AT 102 G2 | HOSPICE_1 | OSPEDALE GENERALE PROVINCIALE - MACERATA
3010543 | HRP004107844 | LETTO PER DEGENZA ELETTRIFICATO | HILL ROM CO INC | HR 900 | HOSPICE_1 | OSPEDALE GENERALE PROVINCIALE - MACERATA
3010547 | HRP004107835 | LETTO PER DEGENZA ELETTRIFICATO | HILL ROM CO INC | HR 900 | HOSPICE_1 | OSPEDALE GENERALE PROVINCIALE - MACERATA
3012386 | 9U-16003011 | ECOTOMOGRAFO PORTATILE | MINDRAY CO LTD | M6 | DIREZIONE DISTRETTO MACERATA | OSPEDALE GENERALE PROVINCIALE - MACERATA
3012387 | MPT15113088 | SONDA ECOGRAFICA | MINDRAY CO LTD | 3C5s | DIREZIONE DISTRETTO MACERATA | OSPEDALE GENERALE PROVINCIALE - MACERATA
3012388 | CB2Q15118127 | SONDA ECOGRAFICA | MINDRAY CO LTD | 7L - 4S | DIREZIONE DISTRETTO MACERATA | OSPEDALE GENERALE PROVINCIALE - MACERATA
3008313 | 71170553 | RIUNITO DENTISTICO | ANTHOS CEFLA GROUP | KISAR | PREST. SPECIALISTICHE DISTRETTO MACERATA | ZT09 DISTR. MC - SEDE DI MACERATA
717MC | 217A-000916 | REGISTRATORE HOLTER DELLA PRESSIONE SANGUIGNA | SPACELABS HEALTHCARE | 90217 A | PREST. SPECIALISTICHE DISTRETTO MACERATA | ZT09 DISTR. MC - SEDE DI MACERATA
3008288 | 217A-000915 | REGISTRATORE HOLTER DELLA PRESSIONE SANGUIGNA | SPACELABS HEALTHCARE | 90217 A | PREST. SPECIALISTICHE DISTRETTO MACERATA | ZT09 DISTR. MC - SEDE DI MACERATA
3008292 | SJ100114OA | REGISTRATORE HOLTER ECG | ELA MEDICAL SA | SPIDERVIEW | PREST. SPECIALISTICHE DISTRETTO MACERATA | ZT09 DISTR. MC - SEDE DI MACERATA
3009452 | 24573300 | NUTRIPOMPA | FRESENIUS KABI AG | AMIKA | SOMMINISTRAZIONE FARMACI PER RESIDENTI DISTRETTO MACERATA | DISTRETTO - POLIAMB. MACERATA
3009407 | 24573436 | NUTRIPOMPA | FRESENIUS KABI AG | AMIKA | SOMMINISTRAZIONE FARMACI PER RESIDENTI DISTRETTO MACERATA | DISTRETTO - POLIAMB. MACERATA
3009425 | 24573390 | NUTRIPOMPA | FRESENIUS KABI AG | AMIKA | SOMMINISTRAZIONE FARMACI PER RESIDENTI DISTRETTO MACERATA | DISTRETTO - POLIAMB. MACERATA
3009602 | 24606368 | NUTRIPOMPA | FRESENIUS KABI AG | AMIKA | SOMMINISTRAZIONE FARMACI PER RESIDENTI DISTRETTO MACERATA | DISTRETTO - POLIAMB. MACERATA
3009518 | 24540556 | NUTRIPOMPA | FRESENIUS KABI AG | AMIKA | SOMMINISTRAZIONE FARMACI PER RESIDENTI DISTRETTO MACERATA | DISTRETTO - POLIAMB. MACERATA
3004188 | 98499 | FRIGORIFERO BIOLOGICO | EVERMED SRL | MPR 1365 | SOMMINISTRAZIONE FARMACI PER RESIDENTI DISTRETTO MACERATA | ZT09 DISTR. MC - SEDE DI MACERATA
3004189 | 98500 | FRIGORIFERO BIOLOGICO | EVERMED SRL | MPR 1365 | SOMMINISTRAZIONE FARMACI PER RESIDENTI DISTRETTO MACERATA | ZT09 DISTR. MC - SEDE DI MACERATA
3004190 | 98498 | FRIGORIFERO BIOLOGICO | EVERMED SRL | MPR 1365 | SOMMINISTRAZIONE FARMACI PER RESIDENTI DISTRETTO MACERATA | ZT09 DISTR. MC - SEDE DI MACERATA
3008164 | 76060057 | RADIOLOGIA ENDORALE, APPARECCHIO PER | ANTHOS CEFLA GROUP | CEFLA SC | CC DISTRETTO MACERATA | ZT09 DISTR. MACERATA-SEDE MOGLIANO | #REF!
3012505 | 202200004014 | LAVAGGIO AD ULTRASUONI, APPARECCHIATURA PER | Argolab | DU-100 | CC DISTRETTO MACERATA | DISTRETTO - POLIAMB. MACERATA
3012869 | 58703 | RIVELATORE BATTITO CARDIACO FETALE | GIMA SPA | V 2008 | CC DISTRETTO MACERATA | DISTRETTO - POLIAMB. MACERATA
3012847 | UM08422 | SISTEMA TELEVISIVO PER ENDOSCOPIA | STORZ KARL GMBH & CO KG | TP 101 TELE PACK + | CC DISTRETTO MACERATA | DISTRETTO - POLIAMB. MACERATA
3012874 | 840-24544 | ANALIZZATORE VISIONE PERIFERICA | ZEISS CARL | 840 HUMPHREY FIELD ANALYZER 3 | CC DISTRETTO MACERATA | DISTRETTO - POLIAMB. MACERATA
3012776 | 25175 | DEFIBRILLATORE | NIHON KOHDEN CORP | AED 3100 | CC DISTRETTO MACERATA | DISTRETTO PASSO SANT'ANGELO
3009982 | 27518570091815078 | FRIGORIFERO BIOLOGICO | SMEG SPA | FV25G1A | CC DISTRETTO MACERATA | DISTRETTO PIEDIRIPA
3008176 | 53092 | FRIGORIFERO BIOLOGICO | ANGELANTONI INDUSTRIE SPA | FRL 260 V - FO | CC DISTRETTO MACERATA | DISTRETTO PIEDIRIPA
3008172 | 96041206 | ELETTROCARDIOGRAFO | REMCO ITALIA SPA | CARDIOLINE DELTA 3 PLUS BASE | CC DISTRETTO MACERATA | ZT09 DISTR. MACERATA-SEDE MOGLIANO
949MC | 104006888 | DEFIBRILLATORE | DEFIBTECH LLC | LIFELINE AED | CC DISTRETTO MACERATA | ZT09 DISTR. MC - SEDE DI MACERATA
950MC | 104006901 | DEFIBRILLATORE | DEFIBTECH LLC | LIFELINE AED | CC DISTRETTO MACERATA | ZT09 DISTR. MC - SEDE DI MACERATA
951MC | 104006889 | DEFIBRILLATORE | DEFIBTECH LLC | LIFELINE AED | CC DISTRETTO MACERATA | ZT09 DISTR. MC - SEDE DI MACERATA
3009981 | 27518570091000015078 | FRIGORIFERO BIOLOGICO | SMEG SPA | FV25G1A | CC DISTRETTO MACERATA | DISTRETTO PIEDIRIPA
3009216 | B3RFR7 | TABLET/ECOGRAFO PALMARE | PHILIPS MEDICAL SYSTEMS | LUMIFY | CC DISTRETTO MACERATA | ZT09 DISTR. MC - SEDE DI MACERATA
3009217 | B3RFTG | TABLET/ECOGRAFO PALMARE | PHILIPS MEDICAL SYSTEMS | LUMIFY | CC DISTRETTO MACERATA | ZT09 DISTR. MC - SEDE DI MACERATA
3009216/A | R52N513EE2W | TABLET | SAMSUNG ELECTRONICS | TAB A | CC DISTRETTO MACERATA | ZT09 DISTR. MC - SEDE DI MACERATA
3009217/A | R52N513M6PJ | TABLET | SAMSUNG ELECTRONICS | TAB A | CC DISTRETTO MACERATA | ZT09 DISTR. MC - SEDE DI MACERATA
3008352 | G10Q | FONTE LUMINOSA GENERICA (PER ES: LAMPADE DA VISITA AMB.) | AFMA SRL | 100 LF | CC DISTRETTO MACERATA | DISTRETTO - POLIAMB. MACERATA
3008354 | DL4C3533 | DERMATOSCOPIO | 3GEN LLC | DERMLITE DL4 | CC DISTRETTO MACERATA | DISTRETTO - POLIAMB. MACERATA
3008326 | / | VALUTAZIONE FUNZIONALE VISIVA, APPARECCHIO PER | SBISA` INDUSTRIALE SPA | LUCI DI WORTH | CC DISTRETTO MACERATA | DISTRETTO - POLIAMB. MACERATA
3008327 | 1267 | FRONTIFOCOMETRO | OTE BIOMEDICA | GALILEO | CC DISTRETTO MACERATA | DISTRETTO - POLIAMB. MACERATA
3008175 | 56781 | FRIGORIFERO BIOLOGICO | ANGELANTONI INDUSTRIE SPA | FRL 260 V GL | CC DISTRETTO MACERATA | DISTRETTO PIEDIRIPA
3008200 | / | PROIETTORE / TAVOLA OPTOMETRICA | SBISA` INDUSTRIALE SPA | 4030 T | CC DISTRETTO MACERATA | DISTRETTO PIEDIRIPA
3008201 | 921287 | MISURATORE TEMPI DI REAZIONE | SODI SCIENTIFICA SPA | TR 2000 | CC DISTRETTO MACERATA | DISTRETTO PIEDIRIPA
3008345 | B03437N | POLTRONA OPERATORIA | SHARPLAN LASERS INC | MEDIMATIC 115 | CC DISTRETTO MACERATA | DISTRETTO - POLIAMB. MACERATA
3008258 | / | DIAFANOSCOPIO |  | . | CC DISTRETTO MACERATA | DISTRETTO - POLIAMB. MACERATA
3008259 | 789 | POLTRONA ELETTRIFICATA | FRASTEMA OPHTHALMICS SRL | 88 AD | CC DISTRETTO MACERATA | DISTRETTO - POLIAMB. MACERATA
3008260 | 110/99 | CARRELLO SERVITORE PER ENDOSCOPI | MOVI SPA | RACK BR | CC DISTRETTO MACERATA | DISTRETTO - POLIAMB. MACERATA
3008261 | 2015211 | MONITOR TELEVISIVO PER BIOIMMAGINI | SONY CORP | LMD 2140 MD | CC DISTRETTO MACERATA | DISTRETTO - POLIAMB. MACERATA
3008262 | GA663643P | SISTEMA TELEVISIVO PER ENDOSCOPIA | STORZ KARL GMBH & CO KG | TC300 | CC DISTRETTO MACERATA | DISTRETTO - POLIAMB. MACERATA
3008265 | HA616926 | TELECAMERA | STORZ KARL GMBH & CO KG | 20212034 | CC DISTRETTO MACERATA | DISTRETTO - POLIAMB. MACERATA
3008268 | 94108 | LAMPADA FRONTALE | STORZ KARL GMBH & CO KG | 94109 | CC DISTRETTO MACERATA | DISTRETTO - POLIAMB. MACERATA
3008270 | 4097 | CAMERA PER AUDIOMETRIA |  | APO | CC DISTRETTO MACERATA | DISTRETTO - POLIAMB. MACERATA
3008271 | MEA724002220UZ | IMPEDENZOMETRO | AMPLAID SPA | A 724 | CC DISTRETTO MACERATA | DISTRETTO - POLIAMB. MACERATA
3008273 | 1089821 | FONTE LUMINOSA GENERICA (PER ES: LAMPADE DA VISITA AMB.) | DERUNGS LICHT AG | HX LED 7 | CC DISTRETTO MACERATA | DISTRETTO - POLIAMB. MACERATA
3008274 | / | FONTE LUMINOSA GENERICA (PER ES: LAMPADE DA VISITA AMB.) |  | . | CC DISTRETTO MACERATA | DISTRETTO - POLIAMB. MACERATA
3008277 | SDS11333305WA | ELETTROCARDIOGRAFO | GE HEALTHCARE | MAC 800 | CC DISTRETTO MACERATA | DISTRETTO - POLIAMB. MACERATA
3008278 | M11801860055 | PULSOSSIMETRO | TECNO GAZ SPA | VITAL TEST | CC DISTRETTO MACERATA | DISTRETTO - POLIAMB. MACERATA
3008279 | CN125U | TRASFORMATORE D'ISOLAMENTO |  | BB 40094 D | CC DISTRETTO MACERATA | DISTRETTO - POLIAMB. MACERATA
3008280 | CZC3113L56 | ANALISI SFORZO, SISTEMA PER | MORTARA INSTRUMENT INC | XSCRIBE 5 | CC DISTRETTO MACERATA | DISTRETTO - POLIAMB. MACERATA
3008281 | VNH7Y01880 | STAMPANTE PER COMPUTER | HEWLETT PACKARD CO | LASERJET PRO M402DN | CC DISTRETTO MACERATA | DISTRETTO - POLIAMB. MACERATA
3008282 | 112480143619 | TELEMETRIA ECG, UNITA` TRASMITTENTE PER | MORTARA RANGONI EUROPE SRL | X12+ | CC DISTRETTO MACERATA | DISTRETTO - POLIAMB. MACERATA
3008283 | 2013005001 | CICLO PER USI FISIOTERAPICI E/O DIAGNOSTICI | ERGOLINE GMBH | ERGOSELECT 100 K | CC DISTRETTO MACERATA | DISTRETTO - POLIAMB. MACERATA
3008286 | / | LETTORE HOLTER MULTIDISCIPLINARE | OLIDATA SPA | VASSANT X 2 5600 | CC DISTRETTO MACERATA | DISTRETTO - POLIAMB. MACERATA
3008287 | ETL34090015330097PQ00 | MONITOR PER PERSONAL COMPUTER | ACER AMERICA CORP | AL 1711 | CC DISTRETTO MACERATA | DISTRETTO - POLIAMB. MACERATA
3008289 | SJ1003014A | REGISTRATORE HOLTER ECG | ELA MEDICAL SA | SPIDERVIEW | CC DISTRETTO MACERATA | DISTRETTO - POLIAMB. MACERATA
3008290 | SJ1003095A | REGISTRATORE HOLTER ECG | ELA MEDICAL SA | SPIDERVIEW | CC DISTRETTO MACERATA | DISTRETTO - POLIAMB. MACERATA
3008291 | SJ1001159A | REGISTRATORE HOLTER ECG | ELA MEDICAL SA | SPIDERVIEW | CC DISTRETTO MACERATA | DISTRETTO - POLIAMB. MACERATA
3008293 | / | LETTORE HOLTER MULTIDISCIPLINARE | SPACELABS HEALTHCARE | 90101 | CC DISTRETTO MACERATA | DISTRETTO - POLIAMB. MACERATA
3008294 | 0852TG101138 | MONITOR PER PERSONAL COMPUTER | OLIDATA SPA | MR17 F10N | CC DISTRETTO MACERATA | DISTRETTO - POLIAMB. MACERATA
3008296 | 12881 | MICROMOTORE PER LABORATORIO DENTALE |  | TECNIKA | CC DISTRETTO MACERATA | DISTRETTO - POLIAMB. MACERATA
3008297 | / | DIAFANOSCOPIO |  | . | CC DISTRETTO MACERATA | DISTRETTO - POLIAMB. MACERATA
3008298 | 17210 | AMALGAMATORE | CMF SRL | MIXER 2000 | CC DISTRETTO MACERATA | DISTRETTO - POLIAMB. MACERATA
3008299 | 787-112-034 | DENTALE A LUCE FREDDA, APPARECCHIO | KERR CORP | DEMI ULTRA | CC DISTRETTO MACERATA | DISTRETTO - POLIAMB. MACERATA
3008300 | 21437 | RADIOLOGIA DENTALE PANORAMICA, APPARECCHIO PER | ANTHOS CEFLA GROUP | PARTNER 70 | CC DISTRETTO MACERATA | DISTRETTO - POLIAMB. MACERATA | #REF!
3008302 | 7J07 | ELETTROBISTURI | DE GIORGI CARLO SRL | SURGERY | CC DISTRETTO MACERATA | DISTRETTO - POLIAMB. MACERATA
3008303 | / | DIAFANOSCOPIO |  | . | CC DISTRETTO MACERATA | DISTRETTO - POLIAMB. MACERATA
3008304 | 635 | ELETTROBISTURI | DE GIORGI CARLO SRL | SURGERY | CC DISTRETTO MACERATA | DISTRETTO - POLIAMB. MACERATA
3008305 | 17216 | AMALGAMATORE | CMF SRL | MIXER 2000 | CC DISTRETTO MACERATA | DISTRETTO - POLIAMB. MACERATA
3008306 | 787-112-039 | DENTALE A LUCE FREDDA, APPARECCHIO | KERR CORP | DEMI ULTRA | CC DISTRETTO MACERATA | DISTRETTO - POLIAMB. MACERATA
3008307 | 21441 | RADIOLOGIA DENTALE PANORAMICA, APPARECCHIO PER | ANTHOS CEFLA GROUP | PARTNER 70 | CC DISTRETTO MACERATA | DISTRETTO - POLIAMB. MACERATA | #REF!
3008309 | / | DIAFANOSCOPIO |  | . | CC DISTRETTO MACERATA | DISTRETTO - POLIAMB. MACERATA
3008310 | 33286 | AMALGAMATORE | CMF SRL | MIXER 2000 | CC DISTRETTO MACERATA | DISTRETTO - POLIAMB. MACERATA
3008311 | 787-112-032 | RADIOLOGIA DENTALE PANORAMICA, APPARECCHIO PER | ANTHOS CEFLA GROUP | PARTNER 70 | CC DISTRETTO MACERATA | DISTRETTO - POLIAMB. MACERATA | #REF!
3008312 | 21489 | RADIOLOGIA DENTALE PANORAMICA, APPARECCHIO PER | ANTHOS CEFLA GROUP | PARTNER 70 | CC DISTRETTO MACERATA | DISTRETTO - POLIAMB. MACERATA | #REF!
3008317 | XPLLRW070371 | AUTOCLAVE PER PICCOLI CARICHI | ANTHOS CEFLA GROUP | CLAVIA | CC DISTRETTO MACERATA | DISTRETTO - POLIAMB. MACERATA
3008318 | 15MYO972 | TERMOSALDATRICE | ANTHOS CEFLA GROUP | MILLSEAL EVO | CC DISTRETTO MACERATA | DISTRETTO - POLIAMB. MACERATA
3008320 | 833804 | VALUTAZIONE FUNZIONALE VISIVA, APPARECCHIO PER | TOMEY CORP | TR 4000 | CC DISTRETTO MACERATA | DISTRETTO - POLIAMB. MACERATA
3008321 | 015D0114 | OPTOMETRO |  | . | CC DISTRETTO MACERATA | DISTRETTO - POLIAMB. MACERATA
3004175 | 8L10 | MICROMOTORE PER LABORATORIO DENTALE | DE GIORGI CARLO SRL | 635 00 GREY 6000 | CC DISTRETTO MACERATA | DISTRETTO - POLIAMB. MACERATA
3008184 | 034/1063809 | LETTO/POLTRONA ELETTRIFICATO DA PARTO | VERNIPOLL SRL | 19-PO905 | SPECIALISTICA AMBULATORIALE DISTRETTO TOLENTINO | DISTRETTO - POLIAMB. TOLENTINO
3009867 | 1938197 | AUDIOMETRO | MADSEN ELECTRONICS A S | A 450 | SPECIALISTICA AMBULATORIALE DISTRETTO TOLENTINO | ZT09 PRESIDIO OSPEDALIERO TOLENTINO
3009868 | 199600 | PERSONAL COMPUTER | ACER AMERICA CORP | ES2735G | SPECIALISTICA AMBULATORIALE DISTRETTO TOLENTINO | ZT09 PRESIDIO OSPEDALIERO TOLENTINO
3009869 | X2MX224342 | STAMPANTE PER COMPUTER | EPSON | WF 2750 | SPECIALISTICA AMBULATORIALE DISTRETTO TOLENTINO | ZT09 PRESIDIO OSPEDALIERO TOLENTINO
3009870 | 14779Y | MONITOR PER PERSONAL COMPUTER | SAMSUNG ELECTRONICS | S24F350FHU | SPECIALISTICA AMBULATORIALE DISTRETTO TOLENTINO | ZT09 PRESIDIO OSPEDALIERO TOLENTINO
3009871 | 021736 | TRASFORMATORE D'ISOLAMENTO | REO INDUCTIVE COMPONENTS AG | REOMED 600 | SPECIALISTICA AMBULATORIALE DISTRETTO TOLENTINO | ZT09 PRESIDIO OSPEDALIERO TOLENTINO
3009036 | 6I022332TN | PERSONAL COMPUTER | TOPCON CORP | OCT 2000 PC | SPECIALISTICA AMBULATORIALE DISTRETTO TOLENTINO | OSPEDALE DI TOLENTINO
3009965 | 20200ZB018 2020T0R318 | RIUNITO DENTISTICO | OMS STAFF SPA OFFICINE MECCANICHE SPECIALIZZATE | VIRTUOSUS CLASSIC | SPECIALISTICA AMBULATORIALE DISTRETTO TOLENTINO | ZT09 DIST. TOLENTINO-SEDE TOLENTINO
3009027 |  | LAMPADA A FESSURA | HAAG STREIT AG |  | SPECIALISTICA AMBULATORIALE DISTRETTO TOLENTINO | ZT09 PRESIDIO OSPEDALIERO TOLENTINO
3009073 | 1099470 | POLTRONA PER TERAPIA | GIVAS SRL | AP 4295 | SPECIALISTICA AMBULATORIALE DISTRETTO TOLENTINO | ZT09 DIST. TOLENTINO-SEDE TOLENTINO
3009145 | 7939 | AUTOCLAVE PER PICCOLI CARICHI | SORDINA SPA | A 2 | SPECIALISTICA AMBULATORIALE DISTRETTO TOLENTINO | OSPEDALE DI TOLENTINO
3004000 |  | OFTALMOSCOPIO | HEINE OPTOTECHNIK | BETA 200 | SPECIALISTICA AMBULATORIALE DISTRETTO TOLENTINO | ZT09 PRESIDIO OSPEDALIERO TOLENTINO
3009035 | 203077 | TOMOGRAFO A COERENZA OTTICA | TOPCON CORP | 3D OCT | SPECIALISTICA AMBULATORIALE DISTRETTO TOLENTINO | ZT09 DIST. TOLENTINO-SEDE TOLENTINO
3003989 |  | CAMERA PER AUDIOMETRIA | AMPLIFON SPA |  | SPECIALISTICA AMBULATORIALE DISTRETTO TOLENTINO | ZT09 PRESIDIO OSPEDALIERO TOLENTINO
3009146 | 7638 | AUTOCLAVE | SORDINA SPA | A 2 3 | SPECIALISTICA AMBULATORIALE DISTRETTO TOLENTINO | ZT09 PRESIDIO OSPEDALIERO TOLENTINO
379MC |  | FONTE LUMINOSA GENERICA (PER ES: LAMPADE DA VISITA AMB.) | RIMSA P LONGONI SRL | A 06 | SPECIALISTICA AMBULATORIALE DISTRETTO TOLENTINO | ZT09 PRESIDIO OSPEDALIERO TOLENTINO
3009132 | 71170550 | RIUNITO DENTISTICO | ANTHOS CEFLA GROUP | KISAR | SPECIALISTICA AMBULATORIALE DISTRETTO TOLENTINO | ZT09 PRESIDIO OSPEDALIERO TOLENTINO
3009130 | D01437 | RIUNITO DENTISTICO | CASTELLINI SPA | PUMA ELI | SPECIALISTICA AMBULATORIALE DISTRETTO TOLENTINO | ZT09 PRESIDIO OSPEDALIERO TOLENTINO
1168MC | 0800038-1 | SISTEMA ELETTROMECCANICO PER TERAPIA FISICA | CHINESPORT SPA | BOBATH T100 | RIABILITATIVA AMBULATORIALE DISTRETTO TOLENTINO | ZT09 PRESIDIO OSPEDALIERO TOLENTINO
3009626 | 24606382 | NUTRIPOMPA | FRESENIUS KABI AG | AMIKA | ADI DISTRETTO TOLENTINO | OSPEDALE DI TOLENTINO
1298MC | G03849523 | PULSOSSIMETRO | NELLCOR PURITAN BENNETT INC | N 20 PA | ADI DISTRETTO TOLENTINO | ZT09 DIST. TOLENTINO-SEDE TOLENTINO
3009587 | 24606375 | NUTRIPOMPA | FRESENIUS KABI AG | AMIKA | ADI DISTRETTO TOLENTINO | ZT09 DIST. TOLENTINO-SEDE TOLENTINO
3009470 | 24540604 | NUTRIPOMPA | FRESENIUS KABI AG | AMIKA | ADI DISTRETTO TOLENTINO | ZT09 DIST. TOLENTINO-SEDE TOLENTINO
3012723 | 00982233 | ELETTROCARDIOGRAFO | CARDIOLINE INC | HD+ | ADI DISTRETTO TOLENTINO | DISTRETTO - POLIAMB. TOLENTINO
1189MC | 13650 | ASPIRATORE MEDICO CHIRURGICO | CA MI DI ATTOLINI MARIO & C SNC | ASKIR 30 | ADI DISTRETTO TOLENTINO | ZT09 DIST. TOLENTINO-SEDE TOLENTINO
047MC | 229160 | POMPA A SIRINGA | B BRAUN MELSUNGEN AG | PERFUSOR COMPACT | ADI DISTRETTO TOLENTINO | ZT09 DIST. TOLENTINO-SEDE TOLENTINO
3008356 | 1987 | TERMOSALDATRICE | GANDUS SALDATRICI SRL | MEDICAL H 400 | CC ASSISTENZA DOMICILIARE DISTRETTO TOLENTINO | ZT09 DIST. TOLENTINO-SEDE TOLENTINO
1031MC | 0307CA46 | ASPIRATORE MEDICO CHIRURGICO | CA MI DI ATTOLINI MARIO & C SNC | ASKIR 30 | CC ASSISTENZA DOMICILIARE DISTRETTO TOLENTINO | ZT09 DIST. TOLENTINO-SEDE TOLENTINO
1032MC | 016060/19239434 | POMPA A SIRINGA | FRESENIUS VIAL SA | PILOT A2 | CC ASSISTENZA DOMICILIARE DISTRETTO TOLENTINO | ZT09 DIST. TOLENTINO-SEDE TOLENTINO
3009050 | 47386 | POMPA A SIRINGA | B BRAUN MELSUNGEN AG | PERFUSOR COMPACT | POTES TOLENTINO | DISTRETTO - POLIAMB. TOLENTINO
3009051 | B05018716 | TRASPORTO MATERIALE ORGANICO, APPARECCHIO PER IL | BOSCAROL EMERGENCY SYSTEMS | TC-07- UG 12 11 | POTES TOLENTINO | DISTRETTO - POLIAMB. TOLENTINO
3009055 | DG00102 | LARINGOSCOPIO | SPENCER ITALIA SRL | . | POTES TOLENTINO | DISTRETTO - POLIAMB. TOLENTINO
3009056 | / | TESTA LETTO, APPARECCHIO | SADEMA SRL | SDM 3000 L | POTES TOLENTINO | DISTRETTO - POLIAMB. TOLENTINO
3009058 | / | TESTA LETTO, APPARECCHIO | SADEMA SRL | SDM 3000 L | POTES TOLENTINO | DISTRETTO - POLIAMB. TOLENTINO
3009059 | / | TESTA LETTO, APPARECCHIO | SADEMA SRL | SDM 3000 L | POTES TOLENTINO | DISTRETTO - POLIAMB. TOLENTINO
3009060 | 33E10775-09 | LAMPADA SCIALITICA | ACEM SRL | STARLED 3 EVO CH/ST3/P A PARETE | POTES TOLENTINO | DISTRETTO - POLIAMB. TOLENTINO
3009061 | G09805961 | PULSOSSIMETRO | NELLCOR INC | OXIMAX N-65 | POTES TOLENTINO | DISTRETTO - POLIAMB. TOLENTINO
3009062 | 20504 | ASPIRATORE MEDICO CHIRURGICO | FASET SPA | 205 A MEDIO CARRELLATO | POTES TOLENTINO | DISTRETTO - POLIAMB. TOLENTINO
3009065 | 016260/17108929 | POMPA A SIRINGA | FRESENIUS KABI AG | PILOT C IT | POTES TOLENTINO | DISTRETTO - POLIAMB. TOLENTINO
3009071 | / | DIAFANOSCOPIO |  | . | POTES TOLENTINO | DISTRETTO - POLIAMB. TOLENTINO
3009040 | 78051687080 | ASPIRATORE MEDICO CHIRURGICO | LAERDAL MEDICAL | LSU | POTES TOLENTINO | DISTRETTO - POLIAMB. TOLENTINO
3009042 | 551141029 | TRASPORTO MATERIALE ORGANICO, APPARECCHIO PER IL | BOSCAROL EMERGENCY SYSTEMS | THERMOBOX OB EASY | POTES TOLENTINO | DISTRETTO - POLIAMB. TOLENTINO
3009046 | / | LARINGOSCOPIO |  | . | POTES TOLENTINO | DISTRETTO - POLIAMB. TOLENTINO
3009047 | / | LARINGOSCOPIO |  | . | POTES TOLENTINO | DISTRETTO - POLIAMB. TOLENTINO
3009048 | J37818 | TRAPANO CORNEALE | SCHWIND GMBH & CO KG | POWER DRIVE | POTES TOLENTINO | DISTRETTO - POLIAMB. TOLENTINO
3009054 | 11840268 | DEFIBRILLATORE | MEDTRONIC PHYSIO CONTROL INC | LIFEPAK 500 | POTES TOLENTINO | OSPEDALE DI TOLENTINO
3009064 | 35184317 | DEFIBRILLATORE | MEDTRONIC PHYSIO CONTROL INC | LIFEPAK 1000 | P.P.I. TOLENTINO | OSPEDALE DI TOLENTINO
041MC | 52624 | POMPA A SIRINGA | B BRAUN MELSUNGEN AG | PERFUSOR COMPACT | P.P.I. TOLENTINO | OSPEDALE DI TOLENTINO
3009063 | 46078013 | DEFIBRILLATORE | MEDTRONIC PHYSIO CONTROL INC | LIFEPAK 15 | P.P.I. TOLENTINO | OSPEDALE DI TOLENTINO
3012782 | 25178 | DEFIBRILLATORE | NIHON KOHDEN CORP | AED 3100 | CC (CSM) DISTRETTO TOLENTINO | OSPEDALE DI TOLENTINO
3009078 | AR020811 | LAMPADA SCIALITICA | MAQUET GMBH & CO KG | LUCEA 50 | MEDICINA LEGALE DISTRETTO TOLENTINO | ZT09 DIST. TOLENTINO-SEDE TOLENTINO
3008219 | K120110A | FONTE LUMINOSA GENERICA (PER ES: LAMPADE DA VISITA AMB.) | AMPLIFON SPA | AFL 150 | STRUT. RESID. GESTIONE DIRETTA PER ANZIANI - SARNANO | ZT09 DISTR. SARNANO-SEDE SARNANO
3004265 |  | LETTO PER DEGENZA ELETTRIFICATO | CHINESPORT SPA | BOBATH | STRUT. RESID. GESTIONE DIRETTA PER ANZIANI - SARNANO | ZT09 DISTR. SARNANO-SEDE SARNANO
3008252 | 104006884 | DEFIBRILLATORE | DEFIBTECH LLC | LIFELINE AED | STRUT. RESID. GESTIONE DIRETTA PER ANZIANI - SARNANO | ZT09 DISTR. SARNANO-SEDE SARNANO
3008226 |  | AUDIOMETRO | AMPLAID SPA | A 115 | STRUT. RESID. GESTIONE DIRETTA PER ANZIANI - SARNANO | ZT09 DISTR. SARNANO-SEDE SARNANO
3008227 | 400769/0504 | TERMOSALDATRICE | HAWO GMBH | HD 260 MS8 | STRUT. RESID. GESTIONE DIRETTA PER ANZIANI - SARNANO | ZT09 DISTR. SARNANO-SEDE SARNANO
3008250 | 065206 | AUTOCLAVE PER PICCOLI CARICHI | TECNO GAZ SPA | EUROPA B XP | STRUT. RESID. GESTIONE DIRETTA PER ANZIANI - SARNANO | ZT09 DISTR. SARNANO-SEDE SARNANO
3008329 |  | DERMATOSCOPIO | HEINE OPTOTECHNIK | DELTA 20 | STRUT. RESID. GESTIONE DIRETTA PER ANZIANI - SARNANO | ZT09 DISTR. SARNANO-SEDE SARNANO
3008223 | 206979 | LAMPADA A FESSURA | TOPCON CORP | SL 30 | STRUT. RESID. GESTIONE DIRETTA PER ANZIANI - SARNANO | ZT09 DISTR. SARNANO-SEDE SARNANO
3008204 | 71112 | ASPIRATORE MEDICO CHIRURGICO | FASET SPA | 205 A MEDIO CARRELLATO | STRUT. RESID. GESTIONE DIRETTA PER ANZIANI - SARNANO | ZT09 DISTR. SARNANO-SEDE SARNANO
3008336 | 1162 | ASPIRATORE MEDICO CHIRURGICO | CA MI DI ATTOLINI MARIO & C SNC | SUPER TOBI | STRUT. RESID. GESTIONE DIRETTA PER ANZIANI - SARNANO | ZT09 DISTR. SARNANO-SEDE SARNANO
833MC |  | TERMOSALDATRICE | HAWO GMBH | HD 260 MS8 | STRUT. RESID. GESTIONE DIRETTA PER ANZIANI - SAN GINESIO | ZT09 DIST. SARNANO-SEDE SAN GINESIO
3008334 | 46170 | POLTRONA ELETTRIFICATA | GIVAS SRL | AP 4096 | STRUT. RESID. GESTIONE DIRETTA PER ANZIANI - SAN GINESIO | DISTRETTO SAN GINESIO
3008335 | 980640 | ASPIRATORE MEDICO CHIRURGICO | FASET SPA | 205 MEDIO PORTATILE | STRUT. RESID. GESTIONE DIRETTA PER ANZIANI - SAN GINESIO | DISTRETTO SAN GINESIO
3008337 | MDC3011931 | ELETTROCARDIOGRAFO | REMCO ITALIA SPA | CARDIOLINE DELTA 3 PLUS | STRUT. RESID. GESTIONE DIRETTA PER ANZIANI - SAN GINESIO | DISTRETTO SAN GINESIO
3008338 | / | SISTEMA ELETTROMECCANICO PER TERAPIA FISICA | CHINESPORT SPA | BOBATH T100 | STRUT. RESID. GESTIONE DIRETTA PER ANZIANI - SAN GINESIO | DISTRETTO SAN GINESIO
3008339 | 0167 | ELETTROTERAPIA, APPARECCHIO PER | ELETTRONICA PAGANI MEDICAL DEVICES | ET 20 | STRUT. RESID. GESTIONE DIRETTA PER ANZIANI - SAN GINESIO | DISTRETTO SAN GINESIO
3008340 | / | ELETTROTERAPIA, APPARECCHIO PER | ING BURGATTI SPA | SUPERFARATHRON | STRUT. RESID. GESTIONE DIRETTA PER ANZIANI - SAN GINESIO | DISTRETTO SAN GINESIO
3008342 | / | TERAPIA AD ULTRASUONI, APPARECCHIO PER | EMILDUE SRL COSMOGAMMA | US 10 | STRUT. RESID. GESTIONE DIRETTA PER ANZIANI - SAN GINESIO | DISTRETTO SAN GINESIO
3008343 | / | ELETTROTERAPIA, APPARECCHIO PER | EMILDUE SRL COSMOGAMMA | FIRING | STRUT. RESID. GESTIONE DIRETTA PER ANZIANI - SAN GINESIO | DISTRETTO SAN GINESIO
3008341 |  | MAGNETOTERAPIA, APPARECCHIO PER |  |  | STRUT. RESID. GESTIONE DIRETTA PER ANZIANI - SAN GINESIO | ZT09 DIST. SARNANO-SEDE SAN GINESIO
3010151 | 1403191 | PROIETTORE / TAVOLA OPTOMETRICA | EYENEXT | AOC | DIREZIONE DISTRETTO TOLENTINO | OSPEDALE DI TOLENTINO
3009007 | USD15D0548 | ECOTOMOGRAFO PORTATILE | PHILIPS MEDICAL SYSTEMS | AFFINITI 50 W | PREST. SPECIALISTICHE DISTRETTO TOLENTINO | ZT09 DIST. TOLENTINO-SEDE TOLENTINO
3003990 | 2926 | AUDIOMETRO | AMPLAID SPA | A 208 | PREST. SPECIALISTICHE DISTRETTO TOLENTINO | ZT09 PRESIDIO OSPEDALIERO TOLENTINO
3009023 | 1071783 | OFTALMOSCOPIO | HEINE OPTOTECHNIK | EN 50 | PREST. SPECIALISTICHE DISTRETTO TOLENTINO | ZT09 PRESIDIO OSPEDALIERO TOLENTINO
3009010 | CNFF281036 | STAMPANTE PER COMPUTER | HEWLETT PACKARD CO | LASERJET PRO 400 | PREST. SPECIALISTICHE DISTRETTO TOLENTINO | OSPEDALE DI TOLENTINO
3012781 | 25177 | DEFIBRILLATORE | NIHON KOHDEN CORP | AED 3100 | CC DISTRETTO TOLENTINO | OSPEDALE DI TOLENTINO
3012902 | 104904 | IMPEDENZOMETRO | INTERACOUSTICS AS | AT 235 | CC DISTRETTO TOLENTINO | DISTRETTO - POLIAMB. TOLENTINO
3009084 | J1901481 | EMODIALISI, APPARECCHIO PER | NIKKISO CO LTD | DBB-EXA | CC DISTRETTO TOLENTINO | DISTRETTO - POLIAMB. TOLENTINO
3009088 | 5VEADJ63 | EMODIALISI, APPARECCHIO PER | FRESENIUS KABI AG | 5008 | CC DISTRETTO TOLENTINO | DISTRETTO - POLIAMB. TOLENTINO
3009072 | 10994369 | POLTRONA PER TERAPIA | GIVAS SRL | AP 4295 | CC DISTRETTO TOLENTINO | DISTRETTO - POLIAMB. TOLENTINO
3009074 | 04015630943296 | COAGULOMETRO | ROCHE DIAGNOSTIC SYSTEM HOFFMANN LA ROCHE | COAGUCHECK PRO | CC DISTRETTO TOLENTINO | DISTRETTO - POLIAMB. TOLENTINO
3009075 | VWN1401014 | OPTOMETRO | DMD COMPUTERS SRL | VISTA VISION | CC DISTRETTO TOLENTINO | DISTRETTO - POLIAMB. TOLENTINO
3009076 | 936487 | MISURATORE TEMPI DI REAZIONE | SODI SCIENTIFICA SPA | TR 2000 | CC DISTRETTO TOLENTINO | DISTRETTO - POLIAMB. TOLENTINO
3009079 | / | TESTA LETTO, APPARECCHIO | SADEMA SRL | SDM 3000 L | CC DISTRETTO TOLENTINO | DISTRETTO - POLIAMB. TOLENTINO
3009080 | / | TESTA LETTO, APPARECCHIO | SADEMA SRL | SDM 3000 L | CC DISTRETTO TOLENTINO | DISTRETTO - POLIAMB. TOLENTINO
3009081 | / | TESTA LETTO, APPARECCHIO | SADEMA SRL | SDM 3000 L | CC DISTRETTO TOLENTINO | DISTRETTO - POLIAMB. TOLENTINO
3009082 | / | TESTA LETTO, APPARECCHIO | SADEMA SRL | SDM 3000 L | CC DISTRETTO TOLENTINO | DISTRETTO - POLIAMB. TOLENTINO
3009094 | 401198201906 | GRUPPO DI CONTINUITA' | CABLOTECNICA SRL GROUPS POWER | RAPTOR 1000 AP | CC DISTRETTO TOLENTINO | DISTRETTO - POLIAMB. TOLENTINO
3009095 | U76014103 | COAGULOMETRO | ROCHE DIAGNOSTIC SYSTEM HOFFMANN LA ROCHE | COAGUCHECK XS PRO | CC DISTRETTO TOLENTINO | DISTRETTO - POLIAMB. TOLENTINO
3009096 | 5VEAD | EMODIALISI, APPARECCHIO PER | FRESENIUS KABI AG | 5008 CORDIAX | CC DISTRETTO TOLENTINO | DISTRETTO - POLIAMB. TOLENTINO
3009097 | FX020646 | EMODIALISI, APPARECCHIO PER | GAMBRO AB | ARTIS AFBK PHYSIO | CC DISTRETTO TOLENTINO | DISTRETTO - POLIAMB. TOLENTINO
3009098 | FX20649 | EMODIALISI, APPARECCHIO PER | GAMBRO AB | ARTIS AFBK PHYSIO | CC DISTRETTO TOLENTINO | DISTRETTO - POLIAMB. TOLENTINO
3009099 | FX030653 | EMODIALISI, APPARECCHIO PER | GAMBRO AB | ARTIS AFBK PHYSIO | CC DISTRETTO TOLENTINO | DISTRETTO - POLIAMB. TOLENTINO
3009100 | 8VEAA209 | EMODIALISI, APPARECCHIO PER | FRESENIUS KABI AG | 5008 | CC DISTRETTO TOLENTINO | DISTRETTO - POLIAMB. TOLENTINO
3009101 | 114161 | LETTO O POLTRONA A BILANCIA PER DIALISI | TASSINARI BILANCE SRL | 2000 MAXI | CC DISTRETTO TOLENTINO | DISTRETTO - POLIAMB. TOLENTINO
3009103 | FX020645 | EMODIALISI, APPARECCHIO PER | GAMBRO AB | ARTIS AFBK PHYSIO | CC DISTRETTO TOLENTINO | DISTRETTO - POLIAMB. TOLENTINO
3009104 | FX020651 | EMODIALISI, APPARECCHIO PER | GAMBRO AB | ARTIS AFBK PHYSIO | CC DISTRETTO TOLENTINO | DISTRETTO - POLIAMB. TOLENTINO
3009105 | FX020647 | EMODIALISI, APPARECCHIO PER | GAMBRO AB | ARTIS AFBK PHYSIO | CC DISTRETTO TOLENTINO | DISTRETTO - POLIAMB. TOLENTINO
3009106 | 3024115 | EMODIALISI, APPARECCHIO PER | SORIN GROUP ITALIA SRL | FLEXYA | CC DISTRETTO TOLENTINO | DISTRETTO - POLIAMB. TOLENTINO
3009107 | 8VEAB350 | EMODIALISI, APPARECCHIO PER | FRESENIUS KABI AG | 5008 | CC DISTRETTO TOLENTINO | DISTRETTO - POLIAMB. TOLENTINO
3009108 | 11016396 | POMPA DI INFUSIONE | SMITHS MEDICAL INTERNATIONAL LTD GRASEBY | GRASEBY 3500 | CC DISTRETTO TOLENTINO | DISTRETTO - POLIAMB. TOLENTINO
3009112 | 3921018 | CARRELLO ELETTRIFICATO | REMEDA AB | 100 80 03 | CC DISTRETTO TOLENTINO | DISTRETTO - POLIAMB. TOLENTINO
3009113 | 860202634 | TERAPIA AD ULTRASUONI, APPARECCHIO PER | EMILDUE SRL COSMOGAMMA | US 10 | CC DISTRETTO TOLENTINO | DISTRETTO - POLIAMB. TOLENTINO
3009114 | 806 | MAGNETOTERAPIA, APPARECCHIO PER | SAUNA ITALIA SPA | PARVA | CC DISTRETTO TOLENTINO | DISTRETTO - POLIAMB. TOLENTINO
3009115 | 08/7F003073 | ELETTROTERAPIA, APPARECCHIO PER | EMILDUE SRL COSMOGAMMA | FIRING | CC DISTRETTO TOLENTINO | DISTRETTO - POLIAMB. TOLENTINO
3009116 | 06/7W01213 | MAGNETOTERAPIA, APPARECCHIO PER | EMILDUE SRL COSMOGAMMA | MG WAVE | CC DISTRETTO TOLENTINO | DISTRETTO - POLIAMB. TOLENTINO
3009117 | MB006083 | ELETTROTERAPIA, APPARECCHIO PER | COMPEX MEDICAL SA | THETA STIM | CC DISTRETTO TOLENTINO | DISTRETTO - POLIAMB. TOLENTINO
3009118 | QA002052 | ELETTROTERAPIA, APPARECCHIO PER | COMPEX MEDICAL SA | SPORT 500 MI | CC DISTRETTO TOLENTINO | DISTRETTO - POLIAMB. TOLENTINO
3009119 | / | FRIGORIFERO BIOLOGICO | PHILIPS MEDICAL SYSTEMS | . | CC DISTRETTO TOLENTINO | DISTRETTO - POLIAMB. TOLENTINO
3009121 | 6854 | DIAFANOSCOPIO | DUPI X SPA | NF 30 30X90 | CC DISTRETTO TOLENTINO | DISTRETTO - POLIAMB. TOLENTINO
3009122 | / | TESTA LETTO, APPARECCHIO | RC LUCE SRL | 1 POSTO | CC DISTRETTO TOLENTINO | DISTRETTO - POLIAMB. TOLENTINO
3009123 | / | TESTA LETTO, APPARECCHIO | RC LUCE SRL | 1 POSTO | CC DISTRETTO TOLENTINO | DISTRETTO - POLIAMB. TOLENTINO
3009124 | / | TESTA LETTO, APPARECCHIO | RC LUCE SRL | 1 POSTO | CC DISTRETTO TOLENTINO | DISTRETTO - POLIAMB. TOLENTINO
3009125 | / | FONTE LUMINOSA GENERICA (PER ES: LAMPADE DA VISITA AMB.) |  | . | CC DISTRETTO TOLENTINO | DISTRETTO - POLIAMB. TOLENTINO
3009127 | / | DERMATOSCOPIO | HEINE OPTOTECHNIK | DELTA 20 | CC DISTRETTO TOLENTINO | DISTRETTO - POLIAMB. TOLENTINO
3009128 | 1311 | TERMOSALDATRICE | GANDUS SALDATRICI SRL | MEDICAL H 400 | CC DISTRETTO TOLENTINO | DISTRETTO - POLIAMB. TOLENTINO
3009129 | / | FRIGORIFERO BIOLOGICO | PHONOLA SPA | . | CC DISTRETTO TOLENTINO | DISTRETTO - POLIAMB. TOLENTINO
3009005 | 2368160 | LAMPADA FRONTALE | MOVI SPA | AE303 | CC DISTRETTO TOLENTINO | DISTRETTO - POLIAMB. TOLENTINO
3009006 | 14127 | FONTE LUMINOSA GENERICA (PER ES: LAMPADE DA VISITA AMB.) | DERUNGS LICHT AG | HX 35 TM | CC DISTRETTO TOLENTINO | DISTRETTO - POLIAMB. TOLENTINO
3009008 | 453561754652 | SONDA ECOGRAFICA | PHILIPS MEDICAL SYSTEMS | V6-2 | CC DISTRETTO TOLENTINO | DISTRETTO - POLIAMB. TOLENTINO
3009009 | 453561652572 | SONDA ECOGRAFICA | PHILIPS MEDICAL SYSTEMS | C9-4V | CC DISTRETTO TOLENTINO | DISTRETTO - POLIAMB. TOLENTINO
3009011 | 750R | TRASFORMATORE D'ISOLAMENTO | ROCOMA | TI 1000S | CC DISTRETTO TOLENTINO | DISTRETTO - POLIAMB. TOLENTINO
3009016 | 68747 | RIVELATORE BATTITO CARDIACO FETALE | SONICAID LTD OXFORD INSTRUMENTS | SONICAID ONE | CC DISTRETTO TOLENTINO | DISTRETTO - POLIAMB. TOLENTINO
3009017 | M24777 | LAMPADA SCIALITICA | BERCHTOLD GMBH & CO KG | CHROMOPHARE D 300 D | CC DISTRETTO TOLENTINO | DISTRETTO - POLIAMB. TOLENTINO
3009018 | 17806 | FONTE LUMINOSA PER ENDOSCOPIA | STORZ KARL GMBH & CO KG | TL400 LED RUBINA | CC DISTRETTO TOLENTINO | DISTRETTO - POLIAMB. TOLENTINO
3009019 | 09DEJ231 | ELETTROBISTURI | CONMED CORP | 7-900-230 | CC DISTRETTO TOLENTINO | DISTRETTO - POLIAMB. TOLENTINO
3009020 | / | FRIGORIFERO BIOLOGICO | IGNIS | . | CC DISTRETTO TOLENTINO | DISTRETTO - POLIAMB. TOLENTINO
3009021 | / | OPTOMETRO |  | . | CC DISTRETTO TOLENTINO | DISTRETTO - POLIAMB. TOLENTINO
3009022 | / | OPTOMETRO |  | . | CC DISTRETTO TOLENTINO | DISTRETTO - POLIAMB. TOLENTINO
3009024 | / | OFTALMOSCOPIO | HEINE OPTOTECHNIK | . | CC DISTRETTO TOLENTINO | DISTRETTO - POLIAMB. TOLENTINO
3009025 | / | OFTALMOSCOPIO | HEINE OPTOTECHNIK | MICROFLEX | CC DISTRETTO TOLENTINO | DISTRETTO - POLIAMB. TOLENTINO
3009026 | 3411631 | FRONTIFOCOMETRO | TOPCON CORP | LM 8 | CC DISTRETTO TOLENTINO | DISTRETTO - POLIAMB. TOLENTINO
3009028 | 4257 | OFTALMOMETRO | SBISA` INDUSTRIALE SPA | 4184 S | CC DISTRETTO TOLENTINO | DISTRETTO - POLIAMB. TOLENTINO
3009029 | 827002 | VALUTAZIONE FUNZIONALE VISIVA, APPARECCHIO PER | TOMEY CORP | TR 4000 | CC DISTRETTO TOLENTINO | DISTRETTO - POLIAMB. TOLENTINO
3009030 | 374705010 | TAVOLI PORTA-STRUMENTI OFTALMOLOGICI | AUMED CORP | AT 16 | CC DISTRETTO TOLENTINO | DISTRETTO - POLIAMB. TOLENTINO
3009031 | 203077 | TOMOGRAFO A COERENZA OTTICA | TOPCON CORP | 3D OCT-1000 MARK II | CC DISTRETTO TOLENTINO | DISTRETTO - POLIAMB. TOLENTINO
3009032 | 1111 | TAVOLI PORTA-STRUMENTI OFTALMOLOGICI | SBISA` INDUSTRIALE SPA | C3001048 | CC DISTRETTO TOLENTINO | DISTRETTO - POLIAMB. TOLENTINO
3009033 | 982506 | PROIETTORE / TAVOLA OPTOMETRICA | SHIN NIPPON COMMERCE INC | CP 30 | CC DISTRETTO TOLENTINO | DISTRETTO - POLIAMB. TOLENTINO
3009034 | 885 | TAVOLI PORTA-STRUMENTI OFTALMOLOGICI | TOPCON CORP | . | CC DISTRETTO TOLENTINO | DISTRETTO - POLIAMB. TOLENTINO
3009037 | MIHV22HMASA26303Y | MONITOR PER PERSONAL COMPUTER | SAMSUNG ELECTRONICS | SYNCMASTER 2243 | CC DISTRETTO TOLENTINO | DISTRETTO - POLIAMB. TOLENTINO
3009038 | VNC3C43432 | STAMPANTE PER COMPUTER | HEWLETT PACKARD CO | LASERJET PRO M252DW | CC DISTRETTO TOLENTINO | DISTRETTO - POLIAMB. TOLENTINO
3008404 | / | GRUPPO RADIOLOGICO | CPI COMMUNICATIONS & POWER INDUSTRIES INC | CMP 200 DR | CC DISTRETTO TOLENTINO | DISTRETTO - POLIAMB. TOLENTINO
3009090 | 3024215 | EMODIALISI, APPARECCHIO PER | SORIN GROUP ITALIA SRL | FLEXYA | CC DISTRETTO TOLENTINO | DISTRETTO - POLIAMB. TOLENTINO
3009091 | 1143524 | LETTINO ELETTRICO PER VISITE, ESAMI E TRATTAMENTI | GIVAS SRL | AV 4034 | CC DISTRETTO TOLENTINO | DISTRETTO - POLIAMB. TOLENTINO
3009092 | 13206027 | LETTO O POLTRONA A BILANCIA PER DIALISI | TASSINARI BILANCE SRL | TD 2000 TITANUS | CC DISTRETTO TOLENTINO | DISTRETTO - POLIAMB. TOLENTINO
3009133 | 21444 | RADIOLOGIA DENTALE PANORAMICA, APPARECCHIO PER | ANTHOS CEFLA GROUP | PARTNER 70 | CC DISTRETTO TOLENTINO | DISTRETTO - POLIAMB. TOLENTINO | #REF!
3009134 | / | DIAFANOSCOPIO |  | . | CC DISTRETTO TOLENTINO | DISTRETTO - POLIAMB. TOLENTINO
3009135 | 8J06 | ELETTROBISTURI | DE GIORGI CARLO SRL | SURGERY | CC DISTRETTO TOLENTINO | DISTRETTO - POLIAMB. TOLENTINO
3009136 | 13811 | AMALGAMATORE | DE GOTZEN SRL | SOFTLY 8 | CC DISTRETTO TOLENTINO | DISTRETTO - POLIAMB. TOLENTINO
3009137 | 505094 | DENTALE A LUCE FREDDA, APPARECCHIO | IVOCLAR VIVADENT AG | BLUPHASE 20 I | CC DISTRETTO TOLENTINO | DISTRETTO - POLIAMB. TOLENTINO
3009138 | U365555103 | SISTEMA PER RADIOLOGIA DIGITALE | DURR DENTAL GMBH & CO KG | VISTASCAN MINI / MINI PLUS | CC DISTRETTO TOLENTINO | DISTRETTO - POLIAMB. TOLENTINO
3009139 | 70300411830 | PERSONAL COMPUTER | ACER AMERICA CORP | EXTENSA 4220 | CC DISTRETTO TOLENTINO | DISTRETTO - POLIAMB. TOLENTINO
3009140 | / | MONITOR PER PERSONAL COMPUTER | SAMSUNG ELECTRONICS | SYNC MASTER B1940 | CC DISTRETTO TOLENTINO | DISTRETTO - POLIAMB. TOLENTINO
3009141 | / | STAMPANTE PER COMPUTER | SAMSUNG ELECTRONICS | ML 3310 ND | CC DISTRETTO TOLENTINO | DISTRETTO - POLIAMB. TOLENTINO
3009142 | 409005159 | BISTURI AD ULTRASUONI | MECTRON SRL | PIEZO SURGERY | CC DISTRETTO TOLENTINO | DISTRETTO - POLIAMB. TOLENTINO
3009143 | 3106019AN | MICROMOTORE PER LABORATORIO DENTALE |  | 300 NEW | CC DISTRETTO TOLENTINO | DISTRETTO - POLIAMB. TOLENTINO
3009144 | 4118 | MICROMOTORE PER LABORATORIO DENTALE | W&H DENTALWERK BURMOOS GMBH | IMPLANT MED | CC DISTRETTO TOLENTINO | DISTRETTO - POLIAMB. TOLENTINO
3009148 | 51012054 | LAVAGGIO AD ULTRASUONI, APPARECCHIATURA PER | BIOSONIC SRL | UC 300 | CC DISTRETTO TOLENTINO | DISTRETTO - POLIAMB. TOLENTINO
3009149 | OKY08901 | LAVAGGIO DEI MANIPOLI, APPARECCHIO PER | NSK AMERICA CORP | CARE 3 PLUS | CC DISTRETTO TOLENTINO | DISTRETTO - POLIAMB. TOLENTINO
3009150 | PE116443 | COMPRESSORE PER RIUNITO DENTISTICO | CATTANI SPA | GR TESTATA 1CL | CC DISTRETTO TOLENTINO | DISTRETTO - POLIAMB. TOLENTINO
3009151 | LE307749 | ASPIRATORE MEDICO CHIRURGICO | ESAM AIR TECHNOLOGY | MINIJET | CC DISTRETTO TOLENTINO | DISTRETTO - POLIAMB. TOLENTINO
3009152 | AC356680 | ASPIRATORE MEDICO CHIRURGICO | CATTANI SPA | ASPI JET 6 | CC DISTRETTO TOLENTINO | DISTRETTO - POLIAMB. TOLENTINO
3009153 | / | LOCALIZZATORE DI FORAME APICALE | PARKELL INC | FORAMATRON APEX LOCATOR | CC DISTRETTO TOLENTINO | DISTRETTO - POLIAMB. TOLENTINO
3009154 | 28132 | FRIGORIFERO BIOLOGICO | ANGELANTONI INDUSTRIE SPA | FRL 260 V | CC DISTRETTO TOLENTINO | DISTRETTO - POLIAMB. TOLENTINO
3009155 | / | BILANCIA PESA NEONATI | JOYCARE SPA | JOYELLO JL-9/1 | CC DISTRETTO TOLENTINO | DISTRETTO - POLIAMB. TOLENTINO
3009160 | 1171817 | LETTINO ELETTRICO PER VISITE, ESAMI E TRATTAMENTI | GIVAS SRL | AV 4034 | CC DISTRETTO TOLENTINO | DISTRETTO - POLIAMB. TOLENTINO
3009162 | / | PERSONAL COMPUTER | DELL COMPUTER CORP | OPTIPLEX 3020 | CC DISTRETTO TOLENTINO | DISTRETTO - POLIAMB. TOLENTINO
3009163 | 6122714585 | MONITOR PER PERSONAL COMPUTER | ACER AMERICA CORP | V226HQL | CC DISTRETTO TOLENTINO | DISTRETTO - POLIAMB. TOLENTINO
3009164 | / | STAMPANTE PER COMPUTER | BROTHER CO LTD | HL 5440 D | CC DISTRETTO TOLENTINO | DISTRETTO - POLIAMB. TOLENTINO
3009165 | 15816024 | PEDANA A NASTRO MOBILE | ET MEDICAL DEVICES SPA | CARDIOLINE XR 500 | CC DISTRETTO TOLENTINO | DISTRETTO - POLIAMB. TOLENTINO
3009166 | 2016005037 | CICLO PER USI FISIOTERAPICI E/O DIAGNOSTICI | ET MEDICAL DEVICES SPA | CARDIOLINE XR 100 | CC DISTRETTO TOLENTINO | DISTRETTO - POLIAMB. TOLENTINO
3009167 | 1171816 | LETTINO ELETTRICO PER VISITE, ESAMI E TRATTAMENTI | GIVAS SRL | AV 4034 | CC DISTRETTO TOLENTINO | DISTRETTO - POLIAMB. TOLENTINO
3009169 | / | CARRELLO ELETTRIFICATO | ET MEDICAL DEVICES SPA | CUBE STRESS TROLLEY | CC DISTRETTO TOLENTINO | DISTRETTO - POLIAMB. TOLENTINO
3009170 | 58507294 | DEFIBRILLATORE | SCHILLER AG | FRED EASY | CC DISTRETTO TOLENTINO | DISTRETTO - POLIAMB. TOLENTINO
3009171 | CZC6129SLN | PERSONAL COMPUTER | HEWLETT PACKARD CO | . | CC DISTRETTO TOLENTINO | DISTRETTO - POLIAMB. TOLENTINO
3008404/A | / | LETTORE/ DETETTORE A FLAT PANEL |  | . | CC DISTRETTO TOLENTINO | DISTRETTO - POLIAMB. TOLENTINO
3012517 | 0108 | TERMOSALDATRICE | GANDUS SALDATRICI SRL | REBI VP EVO | CC DISTRETTO TOLENTINO | DISTRETTO - POLIAMB. TOLENTINO
3008358 | 104006910 | DEFIBRILLATORE | DEFIBTECH LLC | LIFELINE AED | CC DISTRETTO TOLENTINO | ZT09 DIST. TOLENTINO-SEDE TOLENTINO
3008357 | 34024 | FRIGORIFERO BIOLOGICO | ANGELANTONI INDUSTRIE SPA | COLD 1500/TNGL | CC DISTRETTO TOLENTINO | DISTRETTO - POLIAMB. TOLENTINO
3008359 | / | TESTA LETTO, APPARECCHIO | SADEMA SRL | SDM 3000 D | CC DISTRETTO TOLENTINO | DISTRETTO - POLIAMB. TOLENTINO
3008360 | / | TESTA LETTO, APPARECCHIO | SADEMA SRL | SDM 3000 D | CC DISTRETTO TOLENTINO | DISTRETTO - POLIAMB. TOLENTINO
3008362 | 104006910 | DEFIBRILLATORE | DEFIBTECH LLC | LIFELINE AED | CC DISTRETTO TOLENTINO | DISTRETTO - POLIAMB. TOLENTINO
3008363 | 5VEADJ65 | EMODIALISI, APPARECCHIO PER | FRESENIUS KABI AG | 5008 | CC DISTRETTO TOLENTINO | DISTRETTO - POLIAMB. TOLENTINO
3008365 | FX020650 | EMODIALISI, APPARECCHIO PER | GAMBRO AB | ARTIS AFBK | CC DISTRETTO TOLENTINO | DISTRETTO - POLIAMB. TOLENTINO
3008367 | 5VEADJ62 | EMODIALISI, APPARECCHIO PER | FRESENIUS KABI AG | 5008 | CC DISTRETTO TOLENTINO | DISTRETTO - POLIAMB. TOLENTINO
3008368 | / | TESTA LETTO, APPARECCHIO | SADEMA SRL | SDM 3000 D | CC DISTRETTO TOLENTINO | DISTRETTO - POLIAMB. TOLENTINO
3008369 | / | TESTA LETTO, APPARECCHIO | SADEMA SRL | SDM 3000 D | CC DISTRETTO TOLENTINO | DISTRETTO - POLIAMB. TOLENTINO
3008373 | 5VEADJ66 | EMODIALISI, APPARECCHIO PER | FRESENIUS KABI AG | 5008 | CC DISTRETTO TOLENTINO | DISTRETTO - POLIAMB. TOLENTINO
3008374 | / | TESTA LETTO, APPARECCHIO | SADEMA SRL | SDM 3000 L | CC DISTRETTO TOLENTINO | DISTRETTO - POLIAMB. TOLENTINO
3008375 | / | TESTA LETTO, APPARECCHIO | SADEMA SRL | SDM 3000 L | CC DISTRETTO TOLENTINO | DISTRETTO - POLIAMB. TOLENTINO
3008376 | / | TESTA LETTO, APPARECCHIO | SADEMA SRL | SDM 3000 L | CC DISTRETTO TOLENTINO | DISTRETTO - POLIAMB. TOLENTINO
3008377 | / | TESTA LETTO, APPARECCHIO | SADEMA SRL | SDM 3000 L | CC DISTRETTO TOLENTINO | DISTRETTO - POLIAMB. TOLENTINO
3008371 | FX020648 | EMODIALISI, APPARECCHIO PER | GAMBRO AB | ARTIS AFBK | CC DISTRETTO TOLENTINO | DISTRETTO - POLIAMB. TOLENTINO
3008379 | FX020644 | EMODIALISI, APPARECCHIO PER | GAMBRO AB | ARTIS AFBK | CC DISTRETTO TOLENTINO | DISTRETTO - POLIAMB. TOLENTINO
3008381 | J1901480 | EMODIALISI, APPARECCHIO PER | NIKKISO CO LTD | DBB-EXA | CC DISTRETTO TOLENTINO | DISTRETTO - POLIAMB. TOLENTINO
3008383 | FX0206520 | EMODIALISI, APPARECCHIO PER | GAMBRO AB | ARTIS AFBK | CC DISTRETTO TOLENTINO | DISTRETTO - POLIAMB. TOLENTINO
3008385 | 3024315 | EMODIALISI, APPARECCHIO PER | SORIN GROUP ITALIA SRL | FLEXYA | CC DISTRETTO TOLENTINO | DISTRETTO - POLIAMB. TOLENTINO
3008387 | 0416180D | ELETTROCARDIOGRAFO | ET MEDICAL DEVICES SPA | CARDIOLINE ECG200+ | CC DISTRETTO TOLENTINO | DISTRETTO - POLIAMB. TOLENTINO
3003993 | 775 | POLTRONA ELETTRIFICATA | FRASTEMA OPHTHALMICS SRL | 88 AD | CC DISTRETTO TOLENTINO | DISTRETTO - POLIAMB. TOLENTINO
3003994 | 015/16316 | CARRELLO ELETTRIFICATO | NUOVA LARIS SRL | AC 430-TF8 | CC DISTRETTO TOLENTINO | DISTRETTO - POLIAMB. TOLENTINO
3003995 | XTS241 | FONTE LUMINOSA PER ENDOSCOPIA | STORZ KARL GMBH & CO KG | 20161220 LED NOVA 150 | CC DISTRETTO TOLENTINO | DISTRETTO - POLIAMB. TOLENTINO
3003996 | 751621V | SISTEMA TELEVISIVO PER ENDOSCOPIA | STORZ KARL GMBH & CO KG | 20213020 TELECAM SL II | CC DISTRETTO TOLENTINO | DISTRETTO - POLIAMB. TOLENTINO
3003997 | XT881418-16 | TELECAMERA | STORZ KARL GMBH & CO KG | 20212030 TELECAM | CC DISTRETTO TOLENTINO | DISTRETTO - POLIAMB. TOLENTINO
3003998 | T24350 | RIPRODUTTORE VIDEO O DIGITALE DI BIOIMMAGINI | SONY CORP | UP 25 MD | CC DISTRETTO TOLENTINO | DISTRETTO - POLIAMB. TOLENTINO
3003999 | 3208949 | MONITOR TELEVISIVO PER BIOIMMAGINI | SONY CORP | LMD 2110 MD | CC DISTRETTO TOLENTINO | DISTRETTO - POLIAMB. TOLENTINO
3004001 | / | LAMPADA FRONTALE | STORZ KARL GMBH & CO KG | 94109 | CC DISTRETTO TOLENTINO | DISTRETTO - POLIAMB. TOLENTINO
3004025 | WTS1009391 |  |  | NN | CC DISTRETTO TOLENTINO | DISTRETTO - POLIAMB. TOLENTINO
3004166 | 11111120345 | PULSOSSIMETRO | NELLCOR PURITAN BENNETT INC | N 560 OXIMAX | CC DISTRETTO TOLENTINO | DISTRETTO - POLIAMB. TOLENTINO
3004170 | 78401976873 | ASPIRATORE MEDICO CHIRURGICO | LAERDAL MEDICAL | HIGH VACUUM LSU | CC DISTRETTO TOLENTINO | DISTRETTO - POLIAMB. TOLENTINO
3004171 | 58293 | VENTILATORE POLMONARE TRASPORTABILE D'EMERGENZA | SIARE ENGINEERING INTERNATIONAL GROUP SRL | EMERGENCY VENTILATOR | CC DISTRETTO TOLENTINO | DISTRETTO - POLIAMB. TOLENTINO
3004172 | 2497183700085 | TRASPORTO MATERIALE ORGANICO, APPARECCHIO PER IL | DOMETIC AB | TC 07 | CC DISTRETTO TOLENTINO | DISTRETTO - POLIAMB. TOLENTINO
3004173 | 700831 | LARINGOSCOPIO | SPENCER ITALIA SRL | . | CC DISTRETTO TOLENTINO | DISTRETTO - POLIAMB. TOLENTINO
3008251 | EB2190 | AUTOCLAVE PER PICCOLI CARICHI | TECNO GAZ SPA | EUROPA B | DISTRETTO DI SARNANO-S.GINESIO | ZT09 DISTR. SARNANO-SEDE SARNANO
3008243 | 71170599 | RIUNITO DENTISTICO | ANTHOS CEFLA GROUP | KISAR | DISTRETTO DI SARNANO-S.GINESIO | ZT09 DISTR. SARNANO-SEDE SARNANO
023MC | 1949 | AUTOCLAVE PER PICCOLI CARICHI | TECNO GAZ SPA | EUROPA B XP | DISTRETTO DI SARNANO-S.GINESIO | ZT09 DIST. SARNANO-SEDE SAN GINESIO
105MC | 117320581932 | ELETTROCARDIOGRAFO | MORTARA INSTRUMENT INC | ELI 280 | DISTRETTO DI SARNANO-S.GINESIO | ZT09 DISTR. SARNANO-SEDE SARNANO
897MC | MDL3011921 | ELETTROCARDIOGRAFO | REMCO ITALIA SPA | CARDIOLINE DELTA 3 PLUS BASE | DISTRETTO DI SARNANO-S.GINESIO | ZT09 DISTR. SARNANO-SEDE SARNANO
3008249 | 70378 | AUTOCLAVE PER PICCOLI CARICHI | ANTHOS CEFLA GROUP | CLAVIA | DISTRETTO DI SARNANO-S.GINESIO | ZT09 DISTR. SARNANO-SEDE SARNANO
3006386/A | FBW600707 | MONITOR | DATEX OHMEDA DIVISION INSTRUMENTARIUM CORP | CARDIOCAP 5 | SERVIZIO ANESTESIA OSPEDALE MACERATA | OSPEDALE GENERALE PROVINCIALE - MACERATA
3006398/A | 35340 | MONITOR TELEVISIVO PER BIOIMMAGINI | ALOKA CO LTD | 1483 ME | SERVIZIO ANESTESIA OSPEDALE MACERATA | OSPEDALE GENERALE PROVINCIALE - MACERATA
3010301 | 22015003 | RISCALDATORE SANGUIGNO | SMITHS MEDICAL ASD INC | HOTLINE HL 90 | SERVIZIO ANESTESIA OSPEDALE MACERATA | OSPEDALE GENERALE PROVINCIALE - MACERATA
3010302 | 22014999 | RISCALDATORE SANGUIGNO | SMITHS MEDICAL ASD INC | HOTLINE HL 90 | SERVIZIO ANESTESIA OSPEDALE MACERATA | OSPEDALE GENERALE PROVINCIALE - MACERATA
3010303 | 22014919 | RISCALDATORE SANGUIGNO | SMITHS MEDICAL ASD INC | HL-90 HOTLINE | SERVIZIO ANESTESIA OSPEDALE MACERATA | OSPEDALE GENERALE PROVINCIALE - MACERATA
3010304 | 22014918 | RISCALDATORE SANGUIGNO | SMITHS MEDICAL ASD INC | HL 90 HOTLINE | SERVIZIO ANESTESIA OSPEDALE MACERATA | OSPEDALE GENERALE PROVINCIALE - MACERATA
3010305 | 22015005 | RISCALDATORE SANGUIGNO | SMITHS MEDICAL ASD INC | HOTLINE HL 90 | SERVIZIO ANESTESIA OSPEDALE MACERATA | OSPEDALE GENERALE PROVINCIALE - MACERATA
3010306 | 22015007 | RISCALDATORE SANGUIGNO | SMITHS MEDICAL ASD INC | HOTLINE HL 90 | SERVIZIO ANESTESIA OSPEDALE MACERATA | OSPEDALE GENERALE PROVINCIALE - MACERATA
3010307 | 22015000 | RISCALDATORE SANGUIGNO | SMITHS MEDICAL ASD INC | HOTLINE HL 90 | SERVIZIO ANESTESIA OSPEDALE MACERATA | OSPEDALE GENERALE PROVINCIALE - MACERATA
3010308 | 22014932 | RISCALDATORE SANGUIGNO | SMITHS MEDICAL ASD INC | HL-90 HOTLINE | SERVIZIO ANESTESIA OSPEDALE MACERATA | OSPEDALE GENERALE PROVINCIALE - MACERATA
3010910 | B033578L19 | AUTOTRASFUSIONE, APPARECCHIO PER | SORIN GROUP ITALIA SRL DIDECO | XTRA | SERVIZIO ANESTESIA OSPEDALE MACERATA | OSPEDALE GENERALE PROVINCIALE - MACERATA
3010911 | B033463I19 | POMPA PER VUOTO | SORIN GROUP ITALIA SRL DIDECO | XVAC | SERVIZIO ANESTESIA OSPEDALE MACERATA | OSPEDALE GENERALE PROVINCIALE - MACERATA
3010908 | B033579L19 | AUTOTRASFUSIONE, APPARECCHIO PER | SORIN GROUP ITALIA SRL DIDECO | XTRA | SERVIZIO ANESTESIA OSPEDALE MACERATA | OSPEDALE GENERALE PROVINCIALE - MACERATA
3010909 | B033464I19 | POMPA PER VUOTO | SORIN GROUP ITALIA SRL DIDECO | XVAC | SERVIZIO ANESTESIA OSPEDALE MACERATA | OSPEDALE GENERALE PROVINCIALE - MACERATA
3006316 | 1337 | MONITOR | NIHON KOHDEN CORP | BSM 4113K | SERVIZIO ANESTESIA OSPEDALE MACERATA | OSPEDALE GENERALE PROVINCIALE - MACERATA
3006385 | 130264 | TERMOREGOLAZIONE CORPOREA, APPARECCHIO PER | 3M | BAIR HUGGER 775 | SERVIZIO ANESTESIA OSPEDALE MACERATA | OSPEDALE GENERALE PROVINCIALE - MACERATA
3006397 | 1232002279 | LARINGOSCOPIO | HEINE OPTOTECHNIK | . | SERVIZIO ANESTESIA OSPEDALE MACERATA | OSPEDALE GENERALE PROVINCIALE - MACERATA
3006411 | DSGU5009 | RISCALDATORE SANGUIGNO | STIHLER ELECTRONIC GMBH | ASTOTHERM PLUS | SERVIZIO ANESTESIA OSPEDALE MACERATA | OSPEDALE GENERALE PROVINCIALE - MACERATA
3006412 | 1232002296 | LARINGOSCOPIO | HEINE OPTOTECHNIK | . | SERVIZIO ANESTESIA OSPEDALE MACERATA | OSPEDALE GENERALE PROVINCIALE - MACERATA
3006382 | 1336 | MONITOR | NIHON KOHDEN CORP | LIFE SCOPE P BSM 4103 K | SERVIZIO ANESTESIA OSPEDALE MACERATA | OSPEDALE GENERALE PROVINCIALE - MACERATA
3006383 | 112929 | POMPA A SIRINGA | B BRAUN MELSUNGEN AG | PERFUSOR COMPACT | SERVIZIO ANESTESIA OSPEDALE MACERATA | OSPEDALE GENERALE PROVINCIALE - MACERATA
3006405 | 130265 | TERMOREGOLAZIONE CORPOREA, APPARECCHIO PER | 3M | BAIR HUGGER 775 | SERVIZIO ANESTESIA OSPEDALE MACERATA | OSPEDALE GENERALE PROVINCIALE - MACERATA
3006409 | 182126 | POMPA A SIRINGA | B BRAUN MELSUNGEN AG | PERFUSOR COMPACT | SERVIZIO ANESTESIA OSPEDALE MACERATA | OSPEDALE GENERALE PROVINCIALE - MACERATA
3006433 | 4705 | POMPA DI INFUSIONE | B BRAUN MELSUNGEN AG | INFUSOMAT FMS | SERVIZIO ANESTESIA OSPEDALE MACERATA | OSPEDALE GENERALE PROVINCIALE - MACERATA
3006436 | 130274 | TERMOREGOLAZIONE CORPOREA, APPARECCHIO PER | 3M | BAIR HUGGER 775 | SERVIZIO ANESTESIA OSPEDALE MACERATA | OSPEDALE GENERALE PROVINCIALE - MACERATA
3006437 | / | POMPA A SIRINGA | B BRAUN MELSUNGEN AG | PERFUSOR COMPACT | SERVIZIO ANESTESIA OSPEDALE MACERATA | OSPEDALE GENERALE PROVINCIALE - MACERATA
3006439 | DSEU1671 | RISCALDATORE SANGUIGNO | STIHLER ELECTRONIC GMBH | ASTOTHERM PLUS | SERVIZIO ANESTESIA OSPEDALE MACERATA | OSPEDALE GENERALE PROVINCIALE - MACERATA
3006440 | / | LARINGOSCOPIO | HEINE OPTOTECHNIK | . | SERVIZIO ANESTESIA OSPEDALE MACERATA | OSPEDALE GENERALE PROVINCIALE - MACERATA
3006441 | P22812 | LARINGOSCOPIO | HEINE OPTOTECHNIK | . | SERVIZIO ANESTESIA OSPEDALE MACERATA | OSPEDALE GENERALE PROVINCIALE - MACERATA
3006572 | 1689 | CONTROLLO PER POMPE DI INFUSIONE, SISTEMA DI | B BRAUN MELSUNGEN AG | FM COMPUTER | SERVIZIO ANESTESIA OSPEDALE MACERATA | OSPEDALE GENERALE PROVINCIALE - MACERATA
3006573 | 1825 | CONTROLLO PER POMPE DI INFUSIONE, SISTEMA DI | B BRAUN MELSUNGEN AG | FM COMPUTER | SERVIZIO ANESTESIA OSPEDALE MACERATA | OSPEDALE GENERALE PROVINCIALE - MACERATA
3006575 | 51231 | POMPA A SIRINGA | B BRAUN MELSUNGEN AG | PERFUSOR COMPACT | SERVIZIO ANESTESIA OSPEDALE MACERATA | OSPEDALE GENERALE PROVINCIALE - MACERATA
3006578 | / | CONTROLLO PER POMPE DI INFUSIONE, SISTEMA DI | B BRAUN MELSUNGEN AG | FM COMPUTER | SERVIZIO ANESTESIA OSPEDALE MACERATA | OSPEDALE GENERALE PROVINCIALE - MACERATA
3006581 | 83568 | POMPA DI INFUSIONE | B BRAUN MELSUNGEN AG | INFUSOMAT | SERVIZIO ANESTESIA OSPEDALE MACERATA | OSPEDALE GENERALE PROVINCIALE - MACERATA
3006582 | 40047 | POMPA DI INFUSIONE | B BRAUN MELSUNGEN AG | INFUSOMAT | SERVIZIO ANESTESIA OSPEDALE MACERATA | OSPEDALE GENERALE PROVINCIALE - MACERATA
3006583 | 27135 | POMPA DI INFUSIONE | B BRAUN MELSUNGEN AG | INFUSOMAT | SERVIZIO ANESTESIA OSPEDALE MACERATA | OSPEDALE GENERALE PROVINCIALE - MACERATA
3006584 | 27778 | POMPA DI INFUSIONE | B BRAUN MELSUNGEN AG | INFUSOMAT | SERVIZIO ANESTESIA OSPEDALE MACERATA | OSPEDALE GENERALE PROVINCIALE - MACERATA
3006585 | 801175 | SISTEMA ANTIDECUBITO | SERVICE MED SPA | ECO STAR AUTOACTIVE | SERVIZIO ANESTESIA OSPEDALE MACERATA | OSPEDALE GENERALE PROVINCIALE - MACERATA
3006586 | 802978 | SISTEMA ANTIDECUBITO | SERVICE MED SPA | ECO STAR AUTOACTIVE | SERVIZIO ANESTESIA OSPEDALE MACERATA | OSPEDALE GENERALE PROVINCIALE - MACERATA
3006587 | 802676 | SISTEMA ANTIDECUBITO | SERVICE MED SPA | ECO STAR AUTOACTIVE | SERVIZIO ANESTESIA OSPEDALE MACERATA | OSPEDALE GENERALE PROVINCIALE - MACERATA
3006588 | 804730 | SISTEMA ANTIDECUBITO | SERVICE MED SPA | ECO STAR AUTOACTIVE | SERVIZIO ANESTESIA OSPEDALE MACERATA | OSPEDALE GENERALE PROVINCIALE - MACERATA
3006589 | 803036 | SISTEMA ANTIDECUBITO | SERVICE MED SPA | ECO STAR AUTOACTIVE | SERVIZIO ANESTESIA OSPEDALE MACERATA | OSPEDALE GENERALE PROVINCIALE - MACERATA
3006590 | 800933 | SISTEMA ANTIDECUBITO | SERVICE MED SPA | ECO STAR AUTOACTIVE | SERVIZIO ANESTESIA OSPEDALE MACERATA | OSPEDALE GENERALE PROVINCIALE - MACERATA
3006591 | 800074 | SISTEMA ANTIDECUBITO | SERVICE MED SPA | ECO STAR AUTOACTIVE | SERVIZIO ANESTESIA OSPEDALE MACERATA | OSPEDALE GENERALE PROVINCIALE - MACERATA
3006592 | 801075 | SISTEMA ANTIDECUBITO | SERVICE MED SPA | ECO STAR AUTOACTIVE | SERVIZIO ANESTESIA OSPEDALE MACERATA | OSPEDALE GENERALE PROVINCIALE - MACERATA
3006605 | HRP000229090 | LETTO PER DEGENZA ELETTRIFICATO | HILL ROM CO INC | AVANT GUARD 1400 | SERVIZIO ANESTESIA OSPEDALE MACERATA | OSPEDALE GENERALE PROVINCIALE - MACERATA
3006609 | 100408081509 | UMIDIFICATORE | FISHER & PAYKEL HEALTHCARE | MR 850 ALU | SERVIZIO ANESTESIA OSPEDALE MACERATA | OSPEDALE GENERALE PROVINCIALE - MACERATA
3006611 | 100408081499 | UMIDIFICATORE | FISHER & PAYKEL HEALTHCARE | MR 850 ALU | SERVIZIO ANESTESIA OSPEDALE MACERATA | OSPEDALE GENERALE PROVINCIALE - MACERATA
3006614 | / | ASPIRATORE MEDICO CHIRURGICO | FASET SPA | 208 | SERVIZIO ANESTESIA OSPEDALE MACERATA | OSPEDALE GENERALE PROVINCIALE - MACERATA
3006617 | AX005714 | EMOFILTRAZIONE, APPARECCHIO PER | SORIN GROUP ITALIA SRL | AMPLYA | SERVIZIO ANESTESIA OSPEDALE MACERATA | OSPEDALE GENERALE PROVINCIALE - MACERATA
3006618 | 4276 | EMOGASANALIZZATORE | ROTEM INDUSTRIES LTD | SIGMA | SERVIZIO ANESTESIA OSPEDALE MACERATA | OSPEDALE GENERALE PROVINCIALE - MACERATA
3006621 | 4042831 | LAMPADA SCIALITICA |  | XERUS 50 F | SERVIZIO ANESTESIA OSPEDALE MACERATA | OSPEDALE GENERALE PROVINCIALE - MACERATA
3006622 | 44-26338 | CENTRALE MONITORAGGIO | SIEMENS AG | 7043 | SERVIZIO ANESTESIA OSPEDALE MACERATA | OSPEDALE GENERALE PROVINCIALE - MACERATA
3006623 | DTI43050198 | MONITOR TELEVISIVO PER BIOIMMAGINI | RICHARDSON ELECTRONICS LTD | RTD 750AM | SERVIZIO ANESTESIA OSPEDALE MACERATA | OSPEDALE GENERALE PROVINCIALE - MACERATA
3006625 | 06K101 | AUTOTRASFUSIONE, APPARECCHIO PER | HAEMONETICS CORP | CELL SAVER 5+ | SERVIZIO ANESTESIA OSPEDALE MACERATA | OSPEDALE GENERALE PROVINCIALE - MACERATA
3006626 | 12666 | VENTILATORE POLMONARE PER USO OSPEDALIERO | SIEMENS AG | SERVO VENTILATOR 900 B | SERVIZIO ANESTESIA OSPEDALE MACERATA | OSPEDALE GENERALE PROVINCIALE - MACERATA
3006706 | 4323593 |  | DATEX OHMEDA DIVISION INSTRUMENTARIUM CORP | . | SERVIZIO ANESTESIA OSPEDALE MACERATA | OSPEDALE GENERALE PROVINCIALE - MACERATA
3006707 | 4550979 | MODULO PER MONITOR | DATEX OHMEDA DIVISION INSTRUMENTARIUM CORP | 9301-15P-01 | SERVIZIO ANESTESIA OSPEDALE MACERATA | OSPEDALE GENERALE PROVINCIALE - MACERATA
3006708 | AM211044 | RADIOBISTURI | EPEM SRL | AM 308 N | SERVIZIO ANESTESIA OSPEDALE MACERATA | OSPEDALE GENERALE PROVINCIALE - MACERATA
3006702 | YT10679 | VIDEOLARINGOSCOPIO | STORZ KARL GMBH & CO KG | 8403 ZX C-MAC | SERVIZIO ANESTESIA OSPEDALE MACERATA | OSPEDALE GENERALE PROVINCIALE - MACERATA
3004229 | 2001486 | ELETTROCARDIOGRAFO | LABTECH Kft | EC-12RM | TERAPIA INTENSIVA - RIANIM. OSPEDALE MACERATA | OSPEDALE GENERALE PROVINCIALE - MACERATA
3004229/A | M1Z765345 | STAMPANTE PER ECG | BROTHER CO LTD | QL-820NWB | TERAPIA INTENSIVA - RIANIM. OSPEDALE MACERATA | OSPEDALE GENERALE PROVINCIALE - MACERATA
3004229/B | R52NB8A25A | TABLET | SAMSUNG ELECTRONICS | S5 | TERAPIA INTENSIVA - RIANIM. OSPEDALE MACERATA | OSPEDALE GENERALE PROVINCIALE - MACERATA
3009632 | 24606350 | NUTRIPOMPA | FRESENIUS KABI AG | AMIKA | TERAPIA INTENSIVA - RIANIM. OSPEDALE MACERATA | OSPEDALE GENERALE PROVINCIALE - MACERATA
3009583 | 24606387 | NUTRIPOMPA | FRESENIUS KABI AG | AMIKA | TERAPIA INTENSIVA - RIANIM. OSPEDALE MACERATA | OSPEDALE GENERALE PROVINCIALE - MACERATA
3006491 | 112912 | POMPA A SIRINGA | B BRAUN MELSUNGEN AG | PERFUSOR COMPACT | TERAPIA INTENSIVA - RIANIM. OSPEDALE MACERATA | OSPEDALE GENERALE PROVINCIALE - MACERATA
3005936 | 59984 | POMPA A SIRINGA | B BRAUN MELSUNGEN AG | PERFUSOR COMPACT | TERAPIA INTENSIVA - RIANIM. OSPEDALE MACERATA | OSPEDALE GENERALE PROVINCIALE - MACERATA
3007399 | H14400010947 | MISURATORE GITTATA CARDIACA | PULSION MEDICAL SYSTEMS AG | PULSIOFLEX | TERAPIA INTENSIVA - RIANIM. OSPEDALE MACERATA | OSPEDALE GENERALE PROVINCIALE - MACERATA
1263MC | 24455055 | NUTRIPOMPA | FRESENIUS KABI AG | AMIKA | TERAPIA INTENSIVA - RIANIM. OSPEDALE MACERATA | OSPEDALE GENERALE PROVINCIALE - MACERATA
3009594 | 24606329 | NUTRIPOMPA | FRESENIUS KABI AG | AMIKA | TERAPIA INTENSIVA - RIANIM. OSPEDALE MACERATA | OSPEDALE GENERALE PROVINCIALE - MACERATA
3009893 | US92011109 | ECOTOMOGRAFO | PHILIPS MEDICAL SYSTEMS | SPARQ | TERAPIA INTENSIVA - RIANIM. OSPEDALE MACERATA | OSPEDALE GENERALE PROVINCIALE - MACERATA
3009894 | 7232413 | RIPRODUTTORE VIDEO O DIGITALE DI BIOIMMAGINI | SONY CORP | UP-D898MD | TERAPIA INTENSIVA - RIANIM. OSPEDALE MACERATA | OSPEDALE GENERALE PROVINCIALE - MACERATA
3009895 | B3FGJ7 | SONDA ECOGRAFICA | PHILIPS MEDICAL SYSTEMS | S4-2 | TERAPIA INTENSIVA - RIANIM. OSPEDALE MACERATA | OSPEDALE GENERALE PROVINCIALE - MACERATA
3009896 | B3TKFF | SONDA ECOGRAFICA | PHILIPS MEDICAL SYSTEMS | C6-2 | TERAPIA INTENSIVA - RIANIM. OSPEDALE MACERATA | OSPEDALE GENERALE PROVINCIALE - MACERATA
3009897 | B3TK43 | SONDA ECOGRAFICA | PHILIPS MEDICAL SYSTEMS | L12-4 | TERAPIA INTENSIVA - RIANIM. OSPEDALE MACERATA | OSPEDALE GENERALE PROVINCIALE - MACERATA
3000607 | 27459 | POMPA A SIRINGA | B BRAUN MELSUNGEN AG | PERFUSOR COMPACT | TERAPIA INTENSIVA - RIANIM. OSPEDALE MACERATA | OSPEDALE GENERALE PROVINCIALE - MACERATA
3002309 | 20968041 | POMPA DI INFUSIONE | HOSPIRA INC | PLUM 360 | TERAPIA INTENSIVA - RIANIM. OSPEDALE MACERATA | OSPEDALE GENERALE PROVINCIALE - MACERATA
3002308 | 20967991 | POMPA DI INFUSIONE | HOSPIRA INC | PLUM 360 | TERAPIA INTENSIVA - RIANIM. OSPEDALE MACERATA | OSPEDALE GENERALE PROVINCIALE - MACERATA
3002306 | 20967863 | POMPA DI INFUSIONE | HOSPIRA INC | PLUM 360 | TERAPIA INTENSIVA - RIANIM. OSPEDALE MACERATA | OSPEDALE GENERALE PROVINCIALE - MACERATA
3010499 | AA6-03003395 | VENTILATORE POLMONARE PER USO OSPEDALIERO | MINDRAY CO LTD | SV600 | TERAPIA INTENSIVA - RIANIM. OSPEDALE MACERATA | OSPEDALE GENERALE PROVINCIALE - MACERATA
3010500 | AA6-03003314 | VENTILATORE POLMONARE PER USO OSPEDALIERO | MINDRAY CO LTD | SV600 | TERAPIA INTENSIVA - RIANIM. OSPEDALE MACERATA | OSPEDALE GENERALE PROVINCIALE - MACERATA
3010501 | AA6-03003361 | VENTILATORE POLMONARE PER USO OSPEDALIERO | MINDRAY CO LTD | SV600 | TERAPIA INTENSIVA - RIANIM. OSPEDALE MACERATA | OSPEDALE GENERALE PROVINCIALE - MACERATA
3010502 | AA6-03003351 | VENTILATORE POLMONARE PER USO OSPEDALIERO | MINDRAY CO LTD | SV600 | TERAPIA INTENSIVA - RIANIM. OSPEDALE MACERATA | OSPEDALE GENERALE PROVINCIALE - MACERATA
3012360 | P0643280 | LETTO ELETTROCOMANDATO PER TERAPIA INTENSIVA O RIANIMAZIONE | ARJO HUNTLEIGH SPA | CITADEL | TERAPIA INTENSIVA - RIANIM. OSPEDALE MACERATA | OSPEDALE GENERALE PROVINCIALE - MACERATA
3012361 | P0643283 | LETTO ELETTROCOMANDATO PER TERAPIA INTENSIVA O RIANIMAZIONE | ARJO HUNTLEIGH SPA | CITADEL | TERAPIA INTENSIVA - RIANIM. OSPEDALE MACERATA | OSPEDALE GENERALE PROVINCIALE - MACERATA
3012362 | P0643277 | LETTO ELETTROCOMANDATO PER TERAPIA INTENSIVA O RIANIMAZIONE | ARJO HUNTLEIGH SPA | CITADEL | TERAPIA INTENSIVA - RIANIM. OSPEDALE MACERATA | OSPEDALE GENERALE PROVINCIALE - MACERATA
3012363 | P0643279 | LETTO ELETTROCOMANDATO PER TERAPIA INTENSIVA O RIANIMAZIONE | ARJO HUNTLEIGH SPA | CITADEL | TERAPIA INTENSIVA - RIANIM. OSPEDALE MACERATA | OSPEDALE GENERALE PROVINCIALE - MACERATA
3012364 | P0643281 | LETTO ELETTROCOMANDATO PER TERAPIA INTENSIVA O RIANIMAZIONE | ARJO HUNTLEIGH SPA | CITADEL | TERAPIA INTENSIVA - RIANIM. OSPEDALE MACERATA | OSPEDALE GENERALE PROVINCIALE - MACERATA
3012365 | P0643284 | LETTO ELETTROCOMANDATO PER TERAPIA INTENSIVA O RIANIMAZIONE | ARJO HUNTLEIGH SPA | CITADEL | TERAPIA INTENSIVA - RIANIM. OSPEDALE MACERATA | OSPEDALE GENERALE PROVINCIALE - MACERATA
3012366 | P0643282 | LETTO ELETTROCOMANDATO PER TERAPIA INTENSIVA O RIANIMAZIONE | ARJO HUNTLEIGH SPA | CITADEL | TERAPIA INTENSIVA - RIANIM. OSPEDALE MACERATA | OSPEDALE GENERALE PROVINCIALE - MACERATA
3012367 | P0643278 | LETTO ELETTROCOMANDATO PER TERAPIA INTENSIVA O RIANIMAZIONE | ARJO HUNTLEIGH SPA | CITADEL | TERAPIA INTENSIVA - RIANIM. OSPEDALE MACERATA | OSPEDALE GENERALE PROVINCIALE - MACERATA
3008487 | 200503391 | RISCALDATORE SANGUIGNO |  | FLUIDO BLOOD SYSTEM | TERAPIA INTENSIVA - RIANIM. OSPEDALE MACERATA | OSPEDALE GENERALE PROVINCIALE - MACERATA
3008481 | MR25004396 | ECOTOMOGRAFO PORTATILE | MINDRAY CO LTD | M 5 | TERAPIA INTENSIVA - RIANIM. OSPEDALE MACERATA | OSPEDALE GENERALE PROVINCIALE - MACERATA
3011000 | BAA095921 | AUTOCLAVE | GETINGE INFECTION CONTROL AB | HS33 | TERAPIA INTENSIVA - RIANIM. OSPEDALE MACERATA | OSPEDALE GENERALE PROVINCIALE - MACERATA
3010752 | G19H013014 | MONITOR TELEVISIVO PER BIOIMMAGINI | ELO TOUCH SYSTEMS INC | ET 2403 LM | TERAPIA INTENSIVA - RIANIM. OSPEDALE MACERATA | OSPEDALE GENERALE PROVINCIALE - MACERATA
1228MC | 40818 | POMPA A SIRINGA | B BRAUN MELSUNGEN AG | PERFUSOR COMPACT | TERAPIA INTENSIVA - RIANIM. OSPEDALE MACERATA | OSPEDALE GENERALE PROVINCIALE - MACERATA
3007965 | 95861 | POMPA A SIRINGA | B BRAUN MELSUNGEN AG | PERFUSOR COMPACT | TERAPIA INTENSIVA - RIANIM. OSPEDALE MACERATA | OSPEDALE GENERALE PROVINCIALE - MACERATA
3007999 | 100408081500 | UMIDIFICATORE | FISHER & PAYKEL HEALTHCARE | MR 850 ALU | TERAPIA INTENSIVA - RIANIM. OSPEDALE MACERATA | OSPEDALE GENERALE PROVINCIALE - MACERATA
1238MC | 14983 | FIBROSCOPIO PER INTUBAZIONE | STORZ KARL GMBH & CO KG | 11301 BNX | TERAPIA INTENSIVA - RIANIM. OSPEDALE MACERATA | OSPEDALE GENERALE PROVINCIALE - MACERATA
3008485 | 393-090R0994N022 | EMOGASANALIZZATORE | RADIOMETER MEDICAL AS | ABL 90 FLEX | TERAPIA INTENSIVA - RIANIM. OSPEDALE MACERATA | OSPEDALE GENERALE PROVINCIALE - MACERATA
3007967 | 108434 | POMPA A SIRINGA | B BRAUN MELSUNGEN AG | PERFUSOR COMPACT | TERAPIA INTENSIVA - RIANIM. OSPEDALE MACERATA | OSPEDALE GENERALE PROVINCIALE - MACERATA
3007980 | 114499 | POMPA A SIRINGA | B BRAUN MELSUNGEN AG | PERFUSOR COMPACT | TERAPIA INTENSIVA - RIANIM. OSPEDALE MACERATA | OSPEDALE GENERALE PROVINCIALE - MACERATA
3010550 | 01262 | MONITOR | NIHON KOHDEN CORP | CSM-1702 | TERAPIA INTENSIVA - RIANIM. OSPEDALE MACERATA | OSPEDALE GENERALE PROVINCIALE - MACERATA
3010550/A | 1632 | PORTA MODULI | NIHON KOHDEN CORP | JA-170P | TERAPIA INTENSIVA - RIANIM. OSPEDALE MACERATA | OSPEDALE GENERALE PROVINCIALE - MACERATA
3010551 | 6166 | MONITOR | NIHON KOHDEN CORP | BSM-1763 | TERAPIA INTENSIVA - RIANIM. OSPEDALE MACERATA | OSPEDALE GENERALE PROVINCIALE - MACERATA
3010552 | 01265 | MONITOR | NIHON KOHDEN CORP | CSM-1702 | TERAPIA INTENSIVA - RIANIM. OSPEDALE MACERATA | OSPEDALE GENERALE PROVINCIALE - MACERATA
3010552/A | 1265 | PORTA MODULI | NIHON KOHDEN CORP | JA-170P | TERAPIA INTENSIVA - RIANIM. OSPEDALE MACERATA | OSPEDALE GENERALE PROVINCIALE - MACERATA
3010553 | 6165 | MONITOR | NIHON KOHDEN CORP | BSM-1763 | TERAPIA INTENSIVA - RIANIM. OSPEDALE MACERATA | OSPEDALE GENERALE PROVINCIALE - MACERATA
3010736 | 01275 | MONITOR TELEVISIVO PER BIOIMMAGINI | NIHON KOHDEN CORP | CSM 1702 | TERAPIA INTENSIVA - RIANIM. OSPEDALE MACERATA | OSPEDALE GENERALE PROVINCIALE - MACERATA
3010737 | 06175 | MONITOR | NIHON KOHDEN CORP | LIFE SCOPE BSM 1763 K | TERAPIA INTENSIVA - RIANIM. OSPEDALE MACERATA | OSPEDALE GENERALE PROVINCIALE - MACERATA
3010737/A | 1635 | PORTA MODULI | NIHON KOHDEN CORP | JA-170P | TERAPIA INTENSIVA - RIANIM. OSPEDALE MACERATA | OSPEDALE GENERALE PROVINCIALE - MACERATA
3010738 | 01277 | MONITOR TELEVISIVO PER BIOIMMAGINI | NIHON KOHDEN CORP | CSM 1702 | TERAPIA INTENSIVA - RIANIM. OSPEDALE MACERATA | OSPEDALE GENERALE PROVINCIALE - MACERATA
3010739 | 06177 | MONITOR | NIHON KOHDEN CORP | LIFE SCOPE BSM 1763 K | TERAPIA INTENSIVA - RIANIM. OSPEDALE MACERATA | OSPEDALE GENERALE PROVINCIALE - MACERATA
3010739/A | 1637 | PORTA MODULI | NIHON KOHDEN CORP | JA-170P | TERAPIA INTENSIVA - RIANIM. OSPEDALE MACERATA | OSPEDALE GENERALE PROVINCIALE - MACERATA
3010740 | 01269 | MONITOR TELEVISIVO PER BIOIMMAGINI | NIHON KOHDEN CORP | CSM 1702 | TERAPIA INTENSIVA - RIANIM. OSPEDALE MACERATA | OSPEDALE GENERALE PROVINCIALE - MACERATA
3010741 | 06171 | MONITOR | NIHON KOHDEN CORP | LIFE SCOPE BSM 1763 K | TERAPIA INTENSIVA - RIANIM. OSPEDALE MACERATA | OSPEDALE GENERALE PROVINCIALE - MACERATA
3010741/A | 1633 | PORTA MODULI | NIHON KOHDEN CORP | JA-170P | TERAPIA INTENSIVA - RIANIM. OSPEDALE MACERATA | OSPEDALE GENERALE PROVINCIALE - MACERATA
3010742 | 01271 | MONITOR TELEVISIVO PER BIOIMMAGINI | NIHON KOHDEN CORP | CSM 1702 | TERAPIA INTENSIVA - RIANIM. OSPEDALE MACERATA | OSPEDALE GENERALE PROVINCIALE - MACERATA
3010744 | 01280 | MONITOR TELEVISIVO PER BIOIMMAGINI | NIHON KOHDEN CORP | CSM 1702 | TERAPIA INTENSIVA - RIANIM. OSPEDALE MACERATA | OSPEDALE GENERALE PROVINCIALE - MACERATA
3010746 | 01272 | MONITOR TELEVISIVO PER BIOIMMAGINI | NIHON KOHDEN CORP | CSM 1702 | TERAPIA INTENSIVA - RIANIM. OSPEDALE MACERATA | OSPEDALE GENERALE PROVINCIALE - MACERATA
3010743 | 06178 | MONITOR | NIHON KOHDEN CORP | LIFE SCOPE BSM 1763 K | TERAPIA INTENSIVA - RIANIM. OSPEDALE MACERATA | OSPEDALE GENERALE PROVINCIALE - MACERATA
3010745 | 06172 | MONITOR | NIHON KOHDEN CORP | LIFE SCOPE BSM 1763 K | TERAPIA INTENSIVA - RIANIM. OSPEDALE MACERATA | OSPEDALE GENERALE PROVINCIALE - MACERATA
3010747 | 06172 | MONITOR | NIHON KOHDEN CORP | LIFE SCOPE BSM 1763 K | TERAPIA INTENSIVA - RIANIM. OSPEDALE MACERATA | OSPEDALE GENERALE PROVINCIALE - MACERATA
3010743/A | 1638 | PORTA MODULI | NIHON KOHDEN CORP | JA-170P | TERAPIA INTENSIVA - RIANIM. OSPEDALE MACERATA | OSPEDALE GENERALE PROVINCIALE - MACERATA
3010745/A | 1634 | PORTA MODULI | NIHON KOHDEN CORP | JA-170P | TERAPIA INTENSIVA - RIANIM. OSPEDALE MACERATA | OSPEDALE GENERALE PROVINCIALE - MACERATA
3010747/A | 1636 | PORTA MODULI | NIHON KOHDEN CORP | JA-170P | TERAPIA INTENSIVA - RIANIM. OSPEDALE MACERATA | OSPEDALE GENERALE PROVINCIALE - MACERATA
3010748 | 737 | MONITOR TELEVISIVO PER BIOIMMAGINI | NIHON KOHDEN CORP | CSM-151R | TERAPIA INTENSIVA - RIANIM. OSPEDALE MACERATA | OSPEDALE GENERALE PROVINCIALE - MACERATA
3010749 | L17C010792 | MONITOR TELEVISIVO PER BIOIMMAGINI | ELO TOUCH SYSTEMS INC | ET 2401 LM | TERAPIA INTENSIVA - RIANIM. OSPEDALE MACERATA | OSPEDALE GENERALE PROVINCIALE - MACERATA
3010750 | 2058 | CENTRALE MONITORAGGIO | NIHON KOHDEN CORP | PU 621R CNS 6201 | TERAPIA INTENSIVA - RIANIM. OSPEDALE MACERATA | OSPEDALE GENERALE PROVINCIALE - MACERATA
3010751 | G19M013140 | MONITOR TELEVISIVO PER BIOIMMAGINI | ELO TOUCH SYSTEMS INC | ET 2403 LM | TERAPIA INTENSIVA - RIANIM. OSPEDALE MACERATA | OSPEDALE GENERALE PROVINCIALE - MACERATA
1203MC | 112860 | POMPA A SIRINGA | B BRAUN MELSUNGEN AG | PERFUSOR COMPACT | TERAPIA INTENSIVA - RIANIM. OSPEDALE MACERATA | OSPEDALE GENERALE PROVINCIALE - MACERATA
3010587 | 42409390 | POMPA DI INFUSIONE | HOSPIRA INC | PLUM 360 | TERAPIA INTENSIVA - RIANIM. OSPEDALE MACERATA | OSPEDALE GENERALE PROVINCIALE - MACERATA
3010588 | 42409342 | POMPA DI INFUSIONE | HOSPIRA INC | PLUM 360 | TERAPIA INTENSIVA - RIANIM. OSPEDALE MACERATA | OSPEDALE GENERALE PROVINCIALE - MACERATA
3010589 | 42409352 | POMPA DI INFUSIONE | HOSPIRA INC | PLUM 360 | TERAPIA INTENSIVA - RIANIM. OSPEDALE MACERATA | OSPEDALE GENERALE PROVINCIALE - MACERATA
3010590 | 42409336 | POMPA DI INFUSIONE | HOSPIRA INC | PLUM 360 | TERAPIA INTENSIVA - RIANIM. OSPEDALE MACERATA | OSPEDALE GENERALE PROVINCIALE - MACERATA
3010591 | 42409392 | POMPA DI INFUSIONE | HOSPIRA INC | PLUM 360 | TERAPIA INTENSIVA - RIANIM. OSPEDALE MACERATA | OSPEDALE GENERALE PROVINCIALE - MACERATA
3010567 | 272008814 | POMPA A SIRINGA | BD SWITZERLAND SARL | ALARIS GH GUARDRAILS PLUS | TERAPIA INTENSIVA - RIANIM. OSPEDALE MACERATA | OSPEDALE GENERALE PROVINCIALE - MACERATA
3010568 | 272009126 | POMPA A SIRINGA | BD SWITZERLAND SARL | ALARIS GH GUARDRAILS PLUS | TERAPIA INTENSIVA - RIANIM. OSPEDALE MACERATA | OSPEDALE GENERALE PROVINCIALE - MACERATA
3010569 | 272009212 | POMPA A SIRINGA | BD SWITZERLAND SARL | ALARIS GH GUARDRAILS PLUS | TERAPIA INTENSIVA - RIANIM. OSPEDALE MACERATA | OSPEDALE GENERALE PROVINCIALE - MACERATA
3010570 | 272003549 | POMPA A SIRINGA | BD SWITZERLAND SARL | ALARIS GH GUARDRAILS PLUS | TERAPIA INTENSIVA - RIANIM. OSPEDALE MACERATA | OSPEDALE GENERALE PROVINCIALE - MACERATA
3010571 | 272009304 | POMPA A SIRINGA | BD SWITZERLAND SARL | ALARIS GH GUARDRAILS PLUS | TERAPIA INTENSIVA - RIANIM. OSPEDALE MACERATA | OSPEDALE GENERALE PROVINCIALE - MACERATA
3010572 | 272003546 | POMPA A SIRINGA | BD SWITZERLAND SARL | ALARIS GH GUARDRAILS PLUS | TERAPIA INTENSIVA - RIANIM. OSPEDALE MACERATA | OSPEDALE GENERALE PROVINCIALE - MACERATA
3010573 | 272009259 | POMPA A SIRINGA | BD SWITZERLAND SARL | ALARIS GH GUARDRAILS PLUS | TERAPIA INTENSIVA - RIANIM. OSPEDALE MACERATA | OSPEDALE GENERALE PROVINCIALE - MACERATA
3010574 | 272009170 | POMPA A SIRINGA | BD SWITZERLAND SARL | ALARIS GH GUARDRAILS PLUS | TERAPIA INTENSIVA - RIANIM. OSPEDALE MACERATA | OSPEDALE GENERALE PROVINCIALE - MACERATA
3010576 | 272009174 | POMPA A SIRINGA | BD SWITZERLAND SARL | ALARIS GH GUARDRAILS PLUS | TERAPIA INTENSIVA - RIANIM. OSPEDALE MACERATA | OSPEDALE GENERALE PROVINCIALE - MACERATA
3010577 | 272003574 | POMPA A SIRINGA | BD SWITZERLAND SARL | ALARIS GH GUARDRAILS PLUS | TERAPIA INTENSIVA - RIANIM. OSPEDALE MACERATA | OSPEDALE GENERALE PROVINCIALE - MACERATA
3010578 | 272003581 | POMPA A SIRINGA | BD SWITZERLAND SARL | ALARIS GH GUARDRAILS PLUS | TERAPIA INTENSIVA - RIANIM. OSPEDALE MACERATA | OSPEDALE GENERALE PROVINCIALE - MACERATA
3010579 | 272008865 | POMPA A SIRINGA | BD SWITZERLAND SARL | ALARIS GH GUARDRAILS PLUS | TERAPIA INTENSIVA - RIANIM. OSPEDALE MACERATA | OSPEDALE GENERALE PROVINCIALE - MACERATA
3010580 | 272003547 | POMPA A SIRINGA | BD SWITZERLAND SARL | ALARIS GH GUARDRAILS PLUS | TERAPIA INTENSIVA - RIANIM. OSPEDALE MACERATA | OSPEDALE GENERALE PROVINCIALE - MACERATA
3010581 | 272003543 | POMPA A SIRINGA | BD SWITZERLAND SARL | ALARIS GH GUARDRAILS PLUS | TERAPIA INTENSIVA - RIANIM. OSPEDALE MACERATA | OSPEDALE GENERALE PROVINCIALE - MACERATA
3010582 | 272003579 | POMPA A SIRINGA | BD SWITZERLAND SARL | ALARIS GH GUARDRAILS PLUS | TERAPIA INTENSIVA - RIANIM. OSPEDALE MACERATA | OSPEDALE GENERALE PROVINCIALE - MACERATA
3010583 | 272009090 | POMPA A SIRINGA | BD SWITZERLAND SARL | ALARIS GH GUARDRAILS PLUS | TERAPIA INTENSIVA - RIANIM. OSPEDALE MACERATA | OSPEDALE GENERALE PROVINCIALE - MACERATA
3010584 | 272008896 | POMPA A SIRINGA | BD SWITZERLAND SARL | ALARIS GH GUARDRAILS PLUS | TERAPIA INTENSIVA - RIANIM. OSPEDALE MACERATA | OSPEDALE GENERALE PROVINCIALE - MACERATA
3010503 | VH260647Z7 | TABLET/ECOGRAFO PALMARE | GE HEALTHCARE | VSCAN | TERAPIA INTENSIVA - RIANIM. OSPEDALE MACERATA | OSPEDALE GENERALE PROVINCIALE - MACERATA
3010556 | 1080.002990 | ELETTROCARDIOGRAFO | SCHILLER AG | AT-102 G2 | TERAPIA INTENSIVA - RIANIM. OSPEDALE MACERATA | OSPEDALE GENERALE PROVINCIALE - MACERATA
3006493 | IT110370 / 27120 | POMPA DI INFUSIONE | B BRAUN MELSUNGEN AG | INFUSOMAT FMS | TERAPIA INTENSIVA - RIANIM. OSPEDALE MACERATA | OSPEDALE GENERALE PROVINCIALE - MACERATA
3010586 | 272007544 | POMPA A SIRINGA | BD SWITZERLAND SARL | ALARIS GH GUARDRAILS PLUS | TERAPIA INTENSIVA - RIANIM. OSPEDALE MACERATA | OSPEDALE GENERALE PROVINCIALE - MACERATA
3010679 | 200313415476 | UMIDIFICATORE | FISHER & PAYKEL HEALTHCARE | MR 850 ALU | TERAPIA INTENSIVA - RIANIM. OSPEDALE MACERATA | OSPEDALE GENERALE PROVINCIALE - MACERATA
3010680 | 200313415424 | UMIDIFICATORE | FISHER & PAYKEL HEALTHCARE | MR 850 ALU | TERAPIA INTENSIVA - RIANIM. OSPEDALE MACERATA | OSPEDALE GENERALE PROVINCIALE - MACERATA
3010681 | 200313415433 | UMIDIFICATORE | FISHER & PAYKEL HEALTHCARE | MR 850 ALU | TERAPIA INTENSIVA - RIANIM. OSPEDALE MACERATA | OSPEDALE GENERALE PROVINCIALE - MACERATA
3010682 | 200313415428 | UMIDIFICATORE | FISHER & PAYKEL HEALTHCARE | MR 850 ALU | TERAPIA INTENSIVA - RIANIM. OSPEDALE MACERATA | OSPEDALE GENERALE PROVINCIALE - MACERATA
3010616 | 20201020085 | UMIDIFICATORE | WILAMED GMBH | PRISMAVENT | TERAPIA INTENSIVA - RIANIM. OSPEDALE MACERATA | OSPEDALE GENERALE PROVINCIALE - MACERATA
3010617 | 20191020147 | UMIDIFICATORE | WILAMED GMBH | PRISMAVENT | TERAPIA INTENSIVA - RIANIM. OSPEDALE MACERATA | OSPEDALE GENERALE PROVINCIALE - MACERATA
3010618 | 20191020217 | UMIDIFICATORE | WILAMED GMBH | PRISMAVENT | TERAPIA INTENSIVA - RIANIM. OSPEDALE MACERATA | OSPEDALE GENERALE PROVINCIALE - MACERATA
3010619 | 20201020091 | UMIDIFICATORE | WILAMED GMBH | PRISMAVENT | TERAPIA INTENSIVA - RIANIM. OSPEDALE MACERATA | OSPEDALE GENERALE PROVINCIALE - MACERATA
3010660 | 2000120030105778 | POMPA DI INFUSIONE | HEDY MEDICAL DEVICE CO., LTD | I7 | TERAPIA INTENSIVA - RIANIM. OSPEDALE MACERATA | OSPEDALE GENERALE PROVINCIALE - MACERATA
3010661 | 2000120030105785 | POMPA DI INFUSIONE | HEDY MEDICAL DEVICE CO., LTD | I7 | TERAPIA INTENSIVA - RIANIM. OSPEDALE MACERATA | OSPEDALE GENERALE PROVINCIALE - MACERATA
3010662 | 2000120030105822 | POMPA DI INFUSIONE | HEDY MEDICAL DEVICE CO., LTD | I7 | TERAPIA INTENSIVA - RIANIM. OSPEDALE MACERATA | OSPEDALE GENERALE PROVINCIALE - MACERATA
3010663 | 2000120030105750 | POMPA DI INFUSIONE | HEDY MEDICAL DEVICE CO., LTD | I7 | TERAPIA INTENSIVA - RIANIM. OSPEDALE MACERATA | OSPEDALE GENERALE PROVINCIALE - MACERATA
3010664 | 2000120030105827 | POMPA DI INFUSIONE | HEDY MEDICAL DEVICE CO., LTD | I7 | TERAPIA INTENSIVA - RIANIM. OSPEDALE MACERATA | OSPEDALE GENERALE PROVINCIALE - MACERATA
3010665 | 2000120030105754 | POMPA DI INFUSIONE | HEDY MEDICAL DEVICE CO., LTD | I7 | TERAPIA INTENSIVA - RIANIM. OSPEDALE MACERATA | OSPEDALE GENERALE PROVINCIALE - MACERATA
3010666 | 2000120030105733 | POMPA DI INFUSIONE | HEDY MEDICAL DEVICE CO., LTD | I7 | TERAPIA INTENSIVA - RIANIM. OSPEDALE MACERATA | OSPEDALE GENERALE PROVINCIALE - MACERATA
3010667 | 2000120030105829 | POMPA DI INFUSIONE | HEDY MEDICAL DEVICE CO., LTD | I7 | TERAPIA INTENSIVA - RIANIM. OSPEDALE MACERATA | OSPEDALE GENERALE PROVINCIALE - MACERATA
3010668 | 2000120030105775 | POMPA DI INFUSIONE | HEDY MEDICAL DEVICE CO., LTD | I7 | TERAPIA INTENSIVA - RIANIM. OSPEDALE MACERATA | OSPEDALE GENERALE PROVINCIALE - MACERATA
3010669 | 2000120030105801 | POMPA DI INFUSIONE | HEDY MEDICAL DEVICE CO., LTD | I7 | TERAPIA INTENSIVA - RIANIM. OSPEDALE MACERATA | OSPEDALE GENERALE PROVINCIALE - MACERATA
3010670 | 2000120030105787 | POMPA DI INFUSIONE | HEDY MEDICAL DEVICE CO., LTD | I7 | TERAPIA INTENSIVA - RIANIM. OSPEDALE MACERATA | OSPEDALE GENERALE PROVINCIALE - MACERATA
3010671 | 2000120030105820 | POMPA DI INFUSIONE | HEDY MEDICAL DEVICE CO., LTD | I7 | TERAPIA INTENSIVA - RIANIM. OSPEDALE MACERATA | OSPEDALE GENERALE PROVINCIALE - MACERATA
3010672 | 2000120030105793 | POMPA DI INFUSIONE | HEDY MEDICAL DEVICE CO., LTD | I7 | TERAPIA INTENSIVA - RIANIM. OSPEDALE MACERATA | OSPEDALE GENERALE PROVINCIALE - MACERATA
3010673 | 2000120030105805 | POMPA DI INFUSIONE | HEDY MEDICAL DEVICE CO., LTD | I7 | TERAPIA INTENSIVA - RIANIM. OSPEDALE MACERATA | OSPEDALE GENERALE PROVINCIALE - MACERATA
3010644 | 2000120030105766 | POMPA DI INFUSIONE | HEDY MEDICAL DEVICE CO., LTD | I7 | TERAPIA INTENSIVA - RIANIM. OSPEDALE MACERATA | OSPEDALE GENERALE PROVINCIALE - MACERATA
3010645 | 2000120030105802 | POMPA DI INFUSIONE | HEDY MEDICAL DEVICE CO., LTD | I7 | TERAPIA INTENSIVA - RIANIM. OSPEDALE MACERATA | OSPEDALE GENERALE PROVINCIALE - MACERATA
3010646 | 2000120030105786 | POMPA DI INFUSIONE | HEDY MEDICAL DEVICE CO., LTD | I7 | TERAPIA INTENSIVA - RIANIM. OSPEDALE MACERATA | OSPEDALE GENERALE PROVINCIALE - MACERATA
3010647 | 2000120030105796 | POMPA DI INFUSIONE | HEDY MEDICAL DEVICE CO., LTD | I7 | TERAPIA INTENSIVA - RIANIM. OSPEDALE MACERATA | OSPEDALE GENERALE PROVINCIALE - MACERATA
3010648 | 2000120030105800 | POMPA DI INFUSIONE | HEDY MEDICAL DEVICE CO., LTD | I7 | TERAPIA INTENSIVA - RIANIM. OSPEDALE MACERATA | OSPEDALE GENERALE PROVINCIALE - MACERATA
3010649 | 2000120030105795 | POMPA DI INFUSIONE | HEDY MEDICAL DEVICE CO., LTD | I7 | TERAPIA INTENSIVA - RIANIM. OSPEDALE MACERATA | OSPEDALE GENERALE PROVINCIALE - MACERATA
3010650 | 2000120030105826 | POMPA DI INFUSIONE | HEDY MEDICAL DEVICE CO., LTD | I7 | TERAPIA INTENSIVA - RIANIM. OSPEDALE MACERATA | OSPEDALE GENERALE PROVINCIALE - MACERATA
3010651 | 2000120030105739 | POMPA DI INFUSIONE | HEDY MEDICAL DEVICE CO., LTD | I7 | TERAPIA INTENSIVA - RIANIM. OSPEDALE MACERATA | OSPEDALE GENERALE PROVINCIALE - MACERATA
3010652 | 2000120030105734 | POMPA DI INFUSIONE | HEDY MEDICAL DEVICE CO., LTD | I7 | TERAPIA INTENSIVA - RIANIM. OSPEDALE MACERATA | OSPEDALE GENERALE PROVINCIALE - MACERATA
3010653 | 2000120030105825 | POMPA DI INFUSIONE | HEDY MEDICAL DEVICE CO., LTD | I7 | TERAPIA INTENSIVA - RIANIM. OSPEDALE MACERATA | OSPEDALE GENERALE PROVINCIALE - MACERATA
3010654 | 2000120030105758 | POMPA DI INFUSIONE | HEDY MEDICAL DEVICE CO., LTD | I7 | TERAPIA INTENSIVA - RIANIM. OSPEDALE MACERATA | OSPEDALE GENERALE PROVINCIALE - MACERATA
3010655 | 2000120030105824 | POMPA DI INFUSIONE | HEDY MEDICAL DEVICE CO., LTD | I7 | TERAPIA INTENSIVA - RIANIM. OSPEDALE MACERATA | OSPEDALE GENERALE PROVINCIALE - MACERATA
3010656 | 2000120030105806 | POMPA DI INFUSIONE | HEDY MEDICAL DEVICE CO., LTD | I7 | TERAPIA INTENSIVA - RIANIM. OSPEDALE MACERATA | OSPEDALE GENERALE PROVINCIALE - MACERATA
3010657 | 2000120030105792 | POMPA DI INFUSIONE | HEDY MEDICAL DEVICE CO., LTD | I7 | TERAPIA INTENSIVA - RIANIM. OSPEDALE MACERATA | OSPEDALE GENERALE PROVINCIALE - MACERATA
3010658 | 2000120030105810 | POMPA DI INFUSIONE | HEDY MEDICAL DEVICE CO., LTD | I7 | TERAPIA INTENSIVA - RIANIM. OSPEDALE MACERATA | OSPEDALE GENERALE PROVINCIALE - MACERATA
3010659 | 2000120030105807 | POMPA DI INFUSIONE | HEDY MEDICAL DEVICE CO., LTD | I7 | TERAPIA INTENSIVA - RIANIM. OSPEDALE MACERATA | OSPEDALE GENERALE PROVINCIALE - MACERATA
3010630 | 25826 | POMPA A SIRINGA | B BRAUN MELSUNGEN AG | PERFUSOR COMPACT PLUS | TERAPIA INTENSIVA - RIANIM. OSPEDALE MACERATA | OSPEDALE GENERALE PROVINCIALE - MACERATA
3010632 | 25811 | POMPA A SIRINGA | B BRAUN MELSUNGEN AG | PERFUSOR COMPACT PLUS | TERAPIA INTENSIVA - RIANIM. OSPEDALE MACERATA | OSPEDALE GENERALE PROVINCIALE - MACERATA
3010633 | 25837 | POMPA A SIRINGA | B BRAUN MELSUNGEN AG | PERFUSOR COMPACT PLUS | TERAPIA INTENSIVA - RIANIM. OSPEDALE MACERATA | OSPEDALE GENERALE PROVINCIALE - MACERATA
3010635 | 25822 | POMPA A SIRINGA | B BRAUN MELSUNGEN AG | PERFUSOR COMPACT PLUS | TERAPIA INTENSIVA - RIANIM. OSPEDALE MACERATA | OSPEDALE GENERALE PROVINCIALE - MACERATA
3010637 | 25814 | POMPA A SIRINGA | B BRAUN MELSUNGEN AG | PERFUSOR COMPACT PLUS | TERAPIA INTENSIVA - RIANIM. OSPEDALE MACERATA | OSPEDALE GENERALE PROVINCIALE - MACERATA
3010638 | 25828 | POMPA A SIRINGA | B BRAUN MELSUNGEN AG | PERFUSOR COMPACT PLUS | TERAPIA INTENSIVA - RIANIM. OSPEDALE MACERATA | OSPEDALE GENERALE PROVINCIALE - MACERATA
3010640 | 25847 | POMPA A SIRINGA | B BRAUN MELSUNGEN AG | PERFUSOR COMPACT PLUS | TERAPIA INTENSIVA - RIANIM. OSPEDALE MACERATA | OSPEDALE GENERALE PROVINCIALE - MACERATA
3010699 | 108049300 | PENSILE PER SALA OPERATORIA E TERAPIA INTENSIVA | TRUMPF KREUZER MEDIZIN SYSTEME GMBH & CO KG | TRUPORT 5000 | TERAPIA INTENSIVA - RIANIM. OSPEDALE MACERATA | OSPEDALE GENERALE PROVINCIALE - MACERATA
3010700 | 108049304 | PENSILE PER SALA OPERATORIA E TERAPIA INTENSIVA | TRUMPF KREUZER MEDIZIN SYSTEME GMBH & CO KG | TRUPORT 5000 | TERAPIA INTENSIVA - RIANIM. OSPEDALE MACERATA | OSPEDALE GENERALE PROVINCIALE - MACERATA
3010701 | 108034198 | LAMPADA SCIALITICA | TRUMPF KREUZER MEDIZIN SYSTEME GMBH & CO KG | TRULIGHT 1000 | TERAPIA INTENSIVA - RIANIM. OSPEDALE MACERATA | OSPEDALE GENERALE PROVINCIALE - MACERATA
3010709 | CBRZ01580 | VENTILATORE POLMONARE PER USO OSPEDALIERO | GE HEALTHCARE | CARESCAPE R 860 | TERAPIA INTENSIVA - RIANIM. OSPEDALE MACERATA | OSPEDALE GENERALE PROVINCIALE - MACERATA
3010710 | CBRZ01578 | VENTILATORE POLMONARE PER USO OSPEDALIERO | GE HEALTHCARE | CARESCAPE R 860 | TERAPIA INTENSIVA - RIANIM. OSPEDALE MACERATA | OSPEDALE GENERALE PROVINCIALE - MACERATA
3010711 | CBRZ01581 | VENTILATORE POLMONARE PER USO OSPEDALIERO | GE HEALTHCARE | CARESCAPE R 860 | TERAPIA INTENSIVA - RIANIM. OSPEDALE MACERATA | OSPEDALE GENERALE PROVINCIALE - MACERATA
3010712 | CBRZ01579 | VENTILATORE POLMONARE PER USO OSPEDALIERO | GE HEALTHCARE | CARESCAPE R 860 | TERAPIA INTENSIVA - RIANIM. OSPEDALE MACERATA | OSPEDALE GENERALE PROVINCIALE - MACERATA
3010713 | CBRZ01577 | VENTILATORE POLMONARE PER USO OSPEDALIERO | GE HEALTHCARE | CARESCAPE R 860 | TERAPIA INTENSIVA - RIANIM. OSPEDALE MACERATA | OSPEDALE GENERALE PROVINCIALE - MACERATA
3010714 | CBRZ01576 | VENTILATORE POLMONARE PER USO OSPEDALIERO | GE HEALTHCARE | CARESCAPE R 860 | TERAPIA INTENSIVA - RIANIM. OSPEDALE MACERATA | OSPEDALE GENERALE PROVINCIALE - MACERATA
3010715 | CBRZ01583 | VENTILATORE POLMONARE PER USO OSPEDALIERO | GE HEALTHCARE | CARESCAPE R 860 | TERAPIA INTENSIVA - RIANIM. OSPEDALE MACERATA | OSPEDALE GENERALE PROVINCIALE - MACERATA
3010716 | CBRZ01582 | VENTILATORE POLMONARE PER USO OSPEDALIERO | GE HEALTHCARE | CARESCAPE R 860 | TERAPIA INTENSIVA - RIANIM. OSPEDALE MACERATA | OSPEDALE GENERALE PROVINCIALE - MACERATA
3010702 | 108049296 | PENSILE PER SALA OPERATORIA E TERAPIA INTENSIVA | TRUMPF KREUZER MEDIZIN SYSTEME GMBH & CO KG | TRUPORT 5000 | TERAPIA INTENSIVA - RIANIM. OSPEDALE MACERATA | OSPEDALE GENERALE PROVINCIALE - MACERATA
3010703 | 108049307 | PENSILE PER SALA OPERATORIA E TERAPIA INTENSIVA | TRUMPF KREUZER MEDIZIN SYSTEME GMBH & CO KG | TRUPORT 5000 | TERAPIA INTENSIVA - RIANIM. OSPEDALE MACERATA | OSPEDALE GENERALE PROVINCIALE - MACERATA
3010705 | 108052386 | PENSILE PER SALA OPERATORIA E TERAPIA INTENSIVA | TRUMPF KREUZER MEDIZIN SYSTEME GMBH & CO KG | TRUPORT 5000 | TERAPIA INTENSIVA - RIANIM. OSPEDALE MACERATA | OSPEDALE GENERALE PROVINCIALE - MACERATA
3010706 | 108053333 | PENSILE PER SALA OPERATORIA E TERAPIA INTENSIVA | TRUMPF KREUZER MEDIZIN SYSTEME GMBH & CO KG | TRUPORT 5000 | TERAPIA INTENSIVA - RIANIM. OSPEDALE MACERATA | OSPEDALE GENERALE PROVINCIALE - MACERATA
3010704 | 108034197 | LAMPADA SCIALITICA | TRUMPF KREUZER MEDIZIN SYSTEME GMBH & CO KG | TRULIGHT 1000 | TERAPIA INTENSIVA - RIANIM. OSPEDALE MACERATA | OSPEDALE GENERALE PROVINCIALE - MACERATA
3010707 | 108034196 | LAMPADA SCIALITICA | TRUMPF KREUZER MEDIZIN SYSTEME GMBH & CO KG | TRULIGHT 1000 | TERAPIA INTENSIVA - RIANIM. OSPEDALE MACERATA | OSPEDALE GENERALE PROVINCIALE - MACERATA
3010717 | SGV20116035HA | MODULO PER VENTILATORE POLMONARE | GE HEALTHCARE | E-SCOV X-00 | TERAPIA INTENSIVA - RIANIM. OSPEDALE MACERATA | OSPEDALE GENERALE PROVINCIALE - MACERATA
3010718 | SGV20116034HA | MODULO PER VENTILATORE POLMONARE | GE HEALTHCARE | E-SCOV X-00 | TERAPIA INTENSIVA - RIANIM. OSPEDALE MACERATA | OSPEDALE GENERALE PROVINCIALE - MACERATA
3010684 | 108049266 | PENSILE PER SALA OPERATORIA E TERAPIA INTENSIVA | TRUMPF KREUZER MEDIZIN SYSTEME GMBH & CO KG | TRUPORT 5000 | TERAPIA INTENSIVA - RIANIM. OSPEDALE MACERATA | OSPEDALE GENERALE PROVINCIALE - MACERATA
3010685 | 108049278 | PENSILE PER SALA OPERATORIA E TERAPIA INTENSIVA | TRUMPF KREUZER MEDIZIN SYSTEME GMBH & CO KG | TRUPORT 5000 | TERAPIA INTENSIVA - RIANIM. OSPEDALE MACERATA | OSPEDALE GENERALE PROVINCIALE - MACERATA
3010687 | 108049258 | PENSILE PER SALA OPERATORIA E TERAPIA INTENSIVA | TRUMPF KREUZER MEDIZIN SYSTEME GMBH & CO KG | TRUPORT 5000 | TERAPIA INTENSIVA - RIANIM. OSPEDALE MACERATA | OSPEDALE GENERALE PROVINCIALE - MACERATA
3010688 | 108049290 | PENSILE PER SALA OPERATORIA E TERAPIA INTENSIVA | TRUMPF KREUZER MEDIZIN SYSTEME GMBH & CO KG | TRUPORT 5000 | TERAPIA INTENSIVA - RIANIM. OSPEDALE MACERATA | OSPEDALE GENERALE PROVINCIALE - MACERATA
3010690 | 108049262 | PENSILE PER SALA OPERATORIA E TERAPIA INTENSIVA | TRUMPF KREUZER MEDIZIN SYSTEME GMBH & CO KG | TRUPORT 5000 | TERAPIA INTENSIVA - RIANIM. OSPEDALE MACERATA | OSPEDALE GENERALE PROVINCIALE - MACERATA
3010691 | 108049295 | PENSILE PER SALA OPERATORIA E TERAPIA INTENSIVA | TRUMPF KREUZER MEDIZIN SYSTEME GMBH & CO KG | TRUPORT 5000 | TERAPIA INTENSIVA - RIANIM. OSPEDALE MACERATA | OSPEDALE GENERALE PROVINCIALE - MACERATA
3010693 | 108049293 | PENSILE PER SALA OPERATORIA E TERAPIA INTENSIVA | TRUMPF KREUZER MEDIZIN SYSTEME GMBH & CO KG | TRUPORT 5000 | TERAPIA INTENSIVA - RIANIM. OSPEDALE MACERATA | OSPEDALE GENERALE PROVINCIALE - MACERATA
3010694 | 108049270 | PENSILE PER SALA OPERATORIA E TERAPIA INTENSIVA | TRUMPF KREUZER MEDIZIN SYSTEME GMBH & CO KG | TRUPORT 5000 | TERAPIA INTENSIVA - RIANIM. OSPEDALE MACERATA | OSPEDALE GENERALE PROVINCIALE - MACERATA
3010696 | 108049274 | PENSILE PER SALA OPERATORIA E TERAPIA INTENSIVA | TRUMPF KREUZER MEDIZIN SYSTEME GMBH & CO KG | TRUPORT 5000 | TERAPIA INTENSIVA - RIANIM. OSPEDALE MACERATA | OSPEDALE GENERALE PROVINCIALE - MACERATA
3010697 | 108049284 | PENSILE PER SALA OPERATORIA E TERAPIA INTENSIVA | TRUMPF KREUZER MEDIZIN SYSTEME GMBH & CO KG | TRUPORT 5000 | TERAPIA INTENSIVA - RIANIM. OSPEDALE MACERATA | OSPEDALE GENERALE PROVINCIALE - MACERATA
3010686 | 108034201 | LAMPADA SCIALITICA | TRUMPF KREUZER MEDIZIN SYSTEME GMBH & CO KG | TRULIGHT 1000 | TERAPIA INTENSIVA - RIANIM. OSPEDALE MACERATA | OSPEDALE GENERALE PROVINCIALE - MACERATA
3010689 | 108034242 | LAMPADA SCIALITICA | TRUMPF KREUZER MEDIZIN SYSTEME GMBH & CO KG | TRULIGHT 1000 | TERAPIA INTENSIVA - RIANIM. OSPEDALE MACERATA | OSPEDALE GENERALE PROVINCIALE - MACERATA
3010692 | 108034267 | LAMPADA SCIALITICA | TRUMPF KREUZER MEDIZIN SYSTEME GMBH & CO KG | TRULIGHT 1000 | TERAPIA INTENSIVA - RIANIM. OSPEDALE MACERATA | OSPEDALE GENERALE PROVINCIALE - MACERATA
3010695 | 108034200 | LAMPADA SCIALITICA | TRUMPF KREUZER MEDIZIN SYSTEME GMBH & CO KG | TRULIGHT 1000 | TERAPIA INTENSIVA - RIANIM. OSPEDALE MACERATA | OSPEDALE GENERALE PROVINCIALE - MACERATA
3010698 | 108034199 | LAMPADA SCIALITICA | TRUMPF KREUZER MEDIZIN SYSTEME GMBH & CO KG | TRULIGHT 1000 | TERAPIA INTENSIVA - RIANIM. OSPEDALE MACERATA | OSPEDALE GENERALE PROVINCIALE - MACERATA
3006616 | ARNN-0058 | VENTILATORE POLMONARE PER USO OSPEDALIERO | DRAEGER MEDICAL AG & CO KG | OXYLOG 2000 | TERAPIA INTENSIVA - RIANIM. OSPEDALE MACERATA | OSPEDALE GENERALE PROVINCIALE - MACERATA
1212MC | 2242913 | FIBROSCOPIO PER INTUBAZIONE | STORZ KARL GMBH & CO KG | 11301 BN1 | TERAPIA INTENSIVA - RIANIM. OSPEDALE MACERATA | OSPEDALE GENERALE PROVINCIALE - MACERATA
3006743 | 112957 | POMPA A SIRINGA | B BRAUN MELSUNGEN AG | PERFUSOR COMPACT | TERAPIA INTENSIVA - RIANIM. OSPEDALE MACERATA | OSPEDALE GENERALE PROVINCIALE - MACERATA
3007526 | 47348 | POMPA A SIRINGA | B BRAUN MELSUNGEN AG | PERFUSOR COMPACT | TERAPIA INTENSIVA - RIANIM. OSPEDALE MACERATA | OSPEDALE GENERALE PROVINCIALE - MACERATA
1174MC | 525430028905 | MONITORAGGIO DELLA TEMPERATURA, APPARECCHIO PER | MICROPROGEL SRL | WLTMOVE-PLUS | TERAPIA INTENSIVA - RIANIM. OSPEDALE MACERATA | OSPEDALE GENERALE PROVINCIALE - MACERATA
3006490 | 108432 | POMPA A SIRINGA | B BRAUN MELSUNGEN AG | PERFUSOR COMPACT | TERAPIA INTENSIVA - RIANIM. OSPEDALE MACERATA | OSPEDALE GENERALE PROVINCIALE - MACERATA
3009210 | 98231 | POMPA A SIRINGA | B BRAUN MELSUNGEN AG | PERFUSOR COMPACT | TERAPIA INTENSIVA - RIANIM. OSPEDALE MACERATA | OSPEDALE GENERALE PROVINCIALE - MACERATA
3008490 | 5396568658 | MONITOR | DRAEGER MEDICAL AG & CO KG | INFINITY DELTA | TERAPIA INTENSIVA - RIANIM. OSPEDALE MACERATA | OSPEDALE GENERALE PROVINCIALE - MACERATA
3007984 | 5391099158 | MONITOR | SIEMENS AG | SIRECUST SC 7000 | TERAPIA INTENSIVA - RIANIM. OSPEDALE MACERATA | OSPEDALE GENERALE PROVINCIALE - MACERATA
1013MC | L07164522 | LAVAPADELLE | ATOS SRL | AF 2.60 | TERAPIA INTENSIVA - RIANIM. OSPEDALE MACERATA | OSPEDALE GENERALE PROVINCIALE - MACERATA
3007958 | 5396575062 | MONITOR | DRAEGER MEDICAL AG & CO KG | INFINITY DELTA XL | TERAPIA INTENSIVA - RIANIM. OSPEDALE MACERATA | OSPEDALE GENERALE PROVINCIALE - MACERATA
3007406 | 2043 | TERMOSALDATRICE | GANDUS SALDATRICI SRL | MINIRO' H NET | TERAPIA INTENSIVA - RIANIM. OSPEDALE MACERATA | OSPEDALE GENERALE PROVINCIALE - MACERATA
800MC | EVV6482724 | VENTILATORE POLMONARE PER USO OSPEDALIERO | MAQUET CRITICAL CARE AB | SERVO I | TERAPIA INTENSIVA - RIANIM. OSPEDALE MACERATA | OSPEDALE GENERALE PROVINCIALE - MACERATA
3007396 | EVV6601683 | VENTILATORE POLMONARE PER USO OSPEDALIERO | MAQUET CRITICAL CARE AB | SERVO S | TERAPIA INTENSIVA - RIANIM. OSPEDALE MACERATA | OSPEDALE GENERALE PROVINCIALE - MACERATA
3007981 | 108429 | POMPA A SIRINGA | B BRAUN MELSUNGEN AG | PERFUSOR COMPACT | TERAPIA INTENSIVA - RIANIM. OSPEDALE MACERATA | OSPEDALE GENERALE PROVINCIALE - MACERATA
804MC | 5391086564 | MONITOR | SIEMENS AG | SIRECUST SC 7000 | TERAPIA INTENSIVA - RIANIM. OSPEDALE MACERATA | OSPEDALE GENERALE PROVINCIALE - MACERATA
3006612 | 5391086956 | MONITOR | SIEMENS AG | SIRECUST SC 7000 | TERAPIA INTENSIVA - RIANIM. OSPEDALE MACERATA | OSPEDALE GENERALE PROVINCIALE - MACERATA
3006613 | 5391086163 | MONITOR | SIEMENS AG | SIRECUST SC 7000 | TERAPIA INTENSIVA - RIANIM. OSPEDALE MACERATA | OSPEDALE GENERALE PROVINCIALE - MACERATA
3008480 | DC2638A | SISTEMA TELEVISIVO PER ENDOSCOPIA | STORZ KARL GMBH & CO KG | 20043020 TELEPACK | TERAPIA INTENSIVA - RIANIM. OSPEDALE MACERATA | OSPEDALE GENERALE PROVINCIALE - MACERATA
852MC | 02374 | CONTROLLO PER POMPE DI INFUSIONE, SISTEMA DI | B BRAUN MELSUNGEN AG | 8721050 FM SEGMENT I | TERAPIA INTENSIVA - RIANIM. OSPEDALE MACERATA | OSPEDALE GENERALE PROVINCIALE - MACERATA
653MC | 151699 | POMPA A SIRINGA | B BRAUN MELSUNGEN AG | PERFUSOR COMPACT | TERAPIA INTENSIVA - RIANIM. OSPEDALE MACERATA | OSPEDALE GENERALE PROVINCIALE - MACERATA
3007039 | 129353 | POMPA A SIRINGA | B BRAUN MELSUNGEN AG | PERFUSOR COMPACT | TERAPIA INTENSIVA - RIANIM. OSPEDALE MACERATA | OSPEDALE GENERALE PROVINCIALE - MACERATA
175MC | 17720 | FIBROSCOPIO PER INTUBAZIONE | STORZ KARL GMBH & CO KG | 11301 BNX | TERAPIA INTENSIVA - RIANIM. OSPEDALE MACERATA | OSPEDALE GENERALE PROVINCIALE - MACERATA
3007121 | 112894 | POMPA A SIRINGA | B BRAUN MELSUNGEN AG | PERFUSOR COMPACT | TERAPIA INTENSIVA - RIANIM. OSPEDALE MACERATA | OSPEDALE GENERALE PROVINCIALE - MACERATA
3001024 | 59183 | POMPA A SIRINGA | B BRAUN MELSUNGEN AG | PERFUSOR COMPACT | TERAPIA INTENSIVA - RIANIM. OSPEDALE MACERATA | OSPEDALE GENERALE PROVINCIALE - MACERATA
185MC | 5391114169 | MONITOR | SIEMENS AG | SIRECUST SC 7000 | TERAPIA INTENSIVA - RIANIM. OSPEDALE MACERATA | OSPEDALE GENERALE PROVINCIALE - MACERATA
344MC | 41405 | POMPA A SIRINGA | B BRAUN MELSUNGEN AG | PERFUSOR COMPACT | TERAPIA INTENSIVA - RIANIM. OSPEDALE MACERATA | OSPEDALE GENERALE PROVINCIALE - MACERATA
3007983 | XT0451 | VENTILATORE POLMONARE PER USO OSPEDALIERO | TAEMA SA | EXTEND | TERAPIA INTENSIVA - RIANIM. OSPEDALE MACERATA | OSPEDALE GENERALE PROVINCIALE - MACERATA
3007971 | HRP001325790 | LETTO ELETTROCOMANDATO PER TERAPIA INTENSIVA O RIANIMAZIONE | HILL ROM CO INC | AVANTGUARD 1300 | TERAPIA INTENSIVA - RIANIM. OSPEDALE MACERATA | OSPEDALE GENERALE PROVINCIALE - MACERATA
3006604 | HRP000229100 | LETTO ELETTROCOMANDATO PER TERAPIA INTENSIVA O RIANIMAZIONE | HILL ROM CO INC | AVANTGUARD 1400 | TERAPIA INTENSIVA - RIANIM. OSPEDALE MACERATA | OSPEDALE GENERALE PROVINCIALE - MACERATA
3007409 | HRP000229088 | LETTO ELETTROCOMANDATO PER TERAPIA INTENSIVA O RIANIMAZIONE | HILL ROM CO INC | AVANTGUARD 1400 | TERAPIA INTENSIVA - RIANIM. OSPEDALE MACERATA | OSPEDALE GENERALE PROVINCIALE - MACERATA
3006606 | K054AM2348 | LETTO ELETTROCOMANDATO PER TERAPIA INTENSIVA O RIANIMAZIONE | HILL ROM CO INC | TOTALCARE | TERAPIA INTENSIVA - RIANIM. OSPEDALE MACERATA | OSPEDALE GENERALE PROVINCIALE - MACERATA
3009643 | 24606407 | NUTRIPOMPA | FRESENIUS KABI AG | AMIKA | CC ANESTESIA - RIANIM. OSPEDALE MACERATA | OSPEDALE GENERALE PROVINCIALE - MACERATA
1299MC | 6022926 | MODULO PER MONITOR | DATEX OHMEDA DIVISION INSTRUMENTARIUM CORP | E PRESSTN-00 | CC ANESTESIA - RIANIM. OSPEDALE MACERATA | OSPEDALE GENERALE PROVINCIALE - MACERATA
3012878 | APWC02131 | ANESTESIA, APPARECCHIO PER | GE HEALTHCARE | AISYS CS2 | CC ANESTESIA - RIANIM. OSPEDALE MACERATA | OSPEDALE GENERALE PROVINCIALE - MACERATA
3009558 | 24540566 | NUTRIPOMPA | FRESENIUS KABI AG | AMIKA | CC ANESTESIA - RIANIM. OSPEDALE MACERATA | OSPEDALE GENERALE PROVINCIALE - MACERATA
1322MC | ASEN0546 | VAPORIZZATORE | BAXTER HEALTHCARE CORP | D VAPOR | CC ANESTESIA - RIANIM. OSPEDALE MACERATA | OSPEDALE GENERALE PROVINCIALE - MACERATA
3004289 | 200001282 | SISTEMA ELETTROMECCANICO PER TERAPIA FISICA | CHINESPORT SPA | THER 2 | CC ANESTESIA - RIANIM. OSPEDALE MACERATA | OSPEDALE GENERALE PROVINCIALE - MACERATA
3009568 | 24606357 | NUTRIPOMPA | FRESENIUS KABI AG | AMIKA | CC ANESTESIA - RIANIM. OSPEDALE MACERATA | OSPEDALE GENERALE PROVINCIALE - MACERATA
3006407/A | / | VAPORIZZATORE | DRAEGER MEDICAL AG & CO KG | D VAPOR | CC ANESTESIA - RIANIM. OSPEDALE MACERATA | OSPEDALE GENERALE PROVINCIALE - MACERATA
3008487/A | 20032695 | POMPA ASPIRANTE/PREMENTE |  | AIR GUARD | CC ANESTESIA - RIANIM. OSPEDALE MACERATA | OSPEDALE GENERALE PROVINCIALE - MACERATA
3008487/B | 200400570 | COMPRESSORE D'ARIA |  | COMPRESSOR | CC ANESTESIA - RIANIM. OSPEDALE MACERATA | OSPEDALE GENERALE PROVINCIALE - MACERATA
3008473 | 76909432 | NUTRIPOMPA | NUTRICIA MEDICAL DEVICES BV | FLOCARE INFINITY | CC ANESTESIA - RIANIM. OSPEDALE MACERATA | OSPEDALE GENERALE PROVINCIALE - MACERATA
3008474 | 108446 | POMPA A SIRINGA | B BRAUN MELSUNGEN AG | PERFUSOR COMPACT | CC ANESTESIA - RIANIM. OSPEDALE MACERATA | OSPEDALE GENERALE PROVINCIALE - MACERATA
3008475 | 76909425 | NUTRIPOMPA | NUTRICIA MEDICAL DEVICES BV | FLOCARE INFINITY | CC ANESTESIA - RIANIM. OSPEDALE MACERATA | OSPEDALE GENERALE PROVINCIALE - MACERATA
3008476 | 81280 | POMPA A SIRINGA | B BRAUN MELSUNGEN AG | PERFUSOR COMPACT | CC ANESTESIA - RIANIM. OSPEDALE MACERATA | OSPEDALE GENERALE PROVINCIALE - MACERATA
3008477 | 81280 | POMPA A SIRINGA | B BRAUN MELSUNGEN AG | PERFUSOR COMPACT | CC ANESTESIA - RIANIM. OSPEDALE MACERATA | OSPEDALE GENERALE PROVINCIALE - MACERATA
3008478 | 76003680 | NUTRIPOMPA | NUTRICIA MEDICAL DEVICES BV | FLOCARE INFINITY | CC ANESTESIA - RIANIM. OSPEDALE MACERATA | OSPEDALE GENERALE PROVINCIALE - MACERATA
3008479 | 9407258 | SOLLEVAMENTO MALATI, APPARECCHIO PER | LIKO AB | VIKING M | CC ANESTESIA - RIANIM. OSPEDALE MACERATA | OSPEDALE GENERALE PROVINCIALE - MACERATA
3008482 | MPT49106344 | SONDA ECOGRAFICA | MINDRAY CO LTD | 3C5S | CC ANESTESIA - RIANIM. OSPEDALE MACERATA | OSPEDALE GENERALE PROVINCIALE - MACERATA
3008483 | CB2Q83112990 | SONDA ECOGRAFICA | MINDRAY CO LTD | 7L4BP | CC ANESTESIA - RIANIM. OSPEDALE MACERATA | OSPEDALE GENERALE PROVINCIALE - MACERATA
3008484 | MPF24105862 | SONDA ECOGRAFICA | MINDRAY CO LTD | 2P2S | CC ANESTESIA - RIANIM. OSPEDALE MACERATA | OSPEDALE GENERALE PROVINCIALE - MACERATA
3008486 | 776908422 | NUTRIPOMPA | NUTRICIA MEDICAL DEVICES BV | FLOCARE INFINITY | CC ANESTESIA - RIANIM. OSPEDALE MACERATA | OSPEDALE GENERALE PROVINCIALE - MACERATA
3008489 | EO1500320086 | VENTILATORE POLMONARE PER USO EXTRAOSPEDALIERO | O.T.E Medical | VEMO 150 | CC ANESTESIA - RIANIM. OSPEDALE MACERATA | OSPEDALE GENERALE PROVINCIALE - MACERATA
3008491 | G04842090 | PULSOSSIMETRO | NELLCOR PURITAN BENNETT INC | NPB-40 OXIMAX | CC ANESTESIA - RIANIM. OSPEDALE MACERATA | OSPEDALE GENERALE PROVINCIALE - MACERATA
3008492 | EO1500320089 | VENTILATORE POLMONARE PER USO EXTRAOSPEDALIERO | O.T.E Medical | VEMO 150 | CC ANESTESIA - RIANIM. OSPEDALE MACERATA | OSPEDALE GENERALE PROVINCIALE - MACERATA
3008493 | EO1500320087 | VENTILATORE POLMONARE PER USO EXTRAOSPEDALIERO | O.T.E Medical | VEMO 150 | CC ANESTESIA - RIANIM. OSPEDALE MACERATA | OSPEDALE GENERALE PROVINCIALE - MACERATA
3008494 | EO1500320023 | VENTILATORE POLMONARE PER USO EXTRAOSPEDALIERO | O.T.E Medical | VEMO 150 | CC ANESTESIA - RIANIM. OSPEDALE MACERATA | OSPEDALE GENERALE PROVINCIALE - MACERATA
3008495 | EO1500320088 | VENTILATORE POLMONARE PER USO EXTRAOSPEDALIERO | O.T.E Medical | VEMO 150 | CC ANESTESIA - RIANIM. OSPEDALE MACERATA | OSPEDALE GENERALE PROVINCIALE - MACERATA
3008496 | EO1500320085 | VENTILATORE POLMONARE PER USO EXTRAOSPEDALIERO | O.T.E Medical | VEMO 150 | CC ANESTESIA - RIANIM. OSPEDALE MACERATA | OSPEDALE GENERALE PROVINCIALE - MACERATA
3006374 | 4261794 | MONITOR | DATEX OHMEDA DIVISION INSTRUMENTARIUM CORP | F-CM1 | CC ANESTESIA - RIANIM. OSPEDALE MACERATA | OSPEDALE GENERALE PROVINCIALE - MACERATA
3007408 | 00856 | MONITOR | NIHON KOHDEN CORP | LIFE SCOPE L BSM 2353 K | CC ANESTESIA - RIANIM. OSPEDALE MACERATA | OSPEDALE GENERALE PROVINCIALE - MACERATA
213MC | 108428 | POMPA A SIRINGA | B BRAUN MELSUNGEN AG | PERFUSOR COMPACT | CC ANESTESIA - RIANIM. OSPEDALE MACERATA | OSPEDALE GENERALE PROVINCIALE - MACERATA
3006608 | XT1665 | VENTILATORE POLMONARE PER USO OSPEDALIERO | TAEMA SA | EXTEND | CC ANESTESIA - RIANIM. OSPEDALE MACERATA | OSPEDALE GENERALE PROVINCIALE - MACERATA
3007969 | XT0316 | VENTILATORE POLMONARE PER USO OSPEDALIERO | TAEMA SA | EXTEND | CC ANESTESIA - RIANIM. OSPEDALE MACERATA | OSPEDALE GENERALE PROVINCIALE - MACERATA
3007957 | XT0437 | VENTILATORE POLMONARE PER USO OSPEDALIERO | TAEMA SA | EXTEND | CC ANESTESIA - RIANIM. OSPEDALE MACERATA | OSPEDALE GENERALE PROVINCIALE - MACERATA
263MC | EVV2818182 | VENTILATORE POLMONARE PER USO OSPEDALIERO | SIEMENS AG | SERVO VENTILATOR 300 | CC ANESTESIA - RIANIM. OSPEDALE MACERATA | OSPEDALE GENERALE PROVINCIALE - MACERATA
3006610 | XT1624 | VENTILATORE POLMONARE PER USO OSPEDALIERO | TAEMA SA | EXTEND | CC ANESTESIA - RIANIM. OSPEDALE MACERATA | OSPEDALE GENERALE PROVINCIALE - MACERATA
3000874 | 16556 | POMPA A SIRINGA | B BRAUN MELSUNGEN AG | PERFUSOR COMPACT S | CC ANESTESIA - RIANIM. OSPEDALE MACERATA | OSPEDALE GENERALE PROVINCIALE - MACERATA
423MC | IT 110368 | POMPA DI INFUSIONE | B BRAUN MELSUNGEN AG | INFUSOMAT FMS | CC ANESTESIA - RIANIM. OSPEDALE MACERATA | OSPEDALE GENERALE PROVINCIALE - MACERATA
3007402 | E02446 | VENTILATORE POLMONARE PER USO OSPEDALIERO | TAEMA SA | OSIRIS 2 | CC ANESTESIA - RIANIM. OSPEDALE MACERATA | OSPEDALE GENERALE PROVINCIALE - MACERATA
3007401 | E04824 | VENTILATORE POLMONARE PER USO OSPEDALIERO | TAEMA SA | OSIRIS 2 | CC ANESTESIA - RIANIM. OSPEDALE MACERATA | OSPEDALE GENERALE PROVINCIALE - MACERATA
3007987 | 83539 | POMPA DI INFUSIONE | B BRAUN MELSUNGEN AG | INFUSOMAT FMS | CC ANESTESIA - RIANIM. OSPEDALE MACERATA | OSPEDALE GENERALE PROVINCIALE - MACERATA
544MC | ARXL-0695 | VAPORIZZATORE | DRAEGER MEDICAL AG & CO KG | D VAPOR | CC ANESTESIA - RIANIM. OSPEDALE MACERATA | OSPEDALE GENERALE PROVINCIALE - MACERATA
146MC | BGX1B100586 | ECOTOMOGRAFO PORTATILE | MINDRAY CO LTD |  | CC ANESTESIA - RIANIM. OSPEDALE MACERATA | OSPEDALE GENERALE PROVINCIALE - MACERATA
109MC | 26670 | POMPA DI INFUSIONE | B BRAUN MELSUNGEN AG | INFUSOMAT FM | CC ANESTESIA - RIANIM. OSPEDALE MACERATA | OSPEDALE GENERALE PROVINCIALE - MACERATA
3006576 | 182103 | POMPA A SIRINGA | B BRAUN MELSUNGEN AG | PERFUSOR COMPACT | CC ANESTESIA - RIANIM. OSPEDALE MACERATA | OSPEDALE GENERALE PROVINCIALE - MACERATA
3007962 | 8715564 / 27093 | POMPA DI INFUSIONE | B BRAUN MELSUNGEN AG | INFUSOMAT FM | CC ANESTESIA - RIANIM. OSPEDALE MACERATA | OSPEDALE GENERALE PROVINCIALE - MACERATA
3006387 | 6033271 | MONITOR | DATEX OHMEDA DIVISION INSTRUMENTARIUM CORP | F-CM1 | CC ANESTESIA - RIANIM. OSPEDALE MACERATA | OSPEDALE GENERALE PROVINCIALE - MACERATA
3006313 | 9100100149 | ECOTOMOGRAFO PORTATILE | EZONO AG | EZONO 3000 | CC ANESTESIA - RIANIM. OSPEDALE MACERATA | OSPEDALE GENERALE PROVINCIALE - MACERATA
3007404 | 501846409 | PULSOSSIMETRO | NONIN MEDICAL INC | N 7500 | CC ANESTESIA - RIANIM. OSPEDALE MACERATA | OSPEDALE GENERALE PROVINCIALE - MACERATA
660MC | DSEU1084 | RISCALDATORE SANGUIGNO | STIHLER ELECTRONIC GMBH | ASTOTHERM PLUS 220 S | CC ANESTESIA - RIANIM. OSPEDALE MACERATA | OSPEDALE GENERALE PROVINCIALE - MACERATA
3006407 | ANBJ00403 | ANESTESIA, APPARECCHIO PER | DATEX OHMEDA DIVISION INSTRUMENTARIUM CORP | S 5 AVANCE | CC ANESTESIA - RIANIM. OSPEDALE MACERATA | OSPEDALE GENERALE PROVINCIALE - MACERATA
3007994 | OS11349 | VIDEOLARINGOSCOPIO | STORZ KARL GMBH & CO KG | C-MAC 8403 ZX | CC ANESTESIA - RIANIM. OSPEDALE MACERATA | OSPEDALE GENERALE PROVINCIALE - MACERATA
862MC | AP220SEU | RISCALDATORE SANGUIGNO | STIHLER ELECTRONIC GMBH | ASTOTHERM PLUS | CC ANESTESIA - RIANIM. OSPEDALE MACERATA | OSPEDALE GENERALE PROVINCIALE - MACERATA
868MC |  | ELETTROCARDIOGRAFO | MORTARA INSTRUMENT INC | ELI 280 | CC ANESTESIA - RIANIM. OSPEDALE MACERATA | OSPEDALE GENERALE PROVINCIALE - MACERATA
3008000 | LS05716 | FRIGORIFERO BIOLOGICO | ANGELANTONI INDUSTRIE SPA | FCL 300 2 TS | CC ANESTESIA - RIANIM. OSPEDALE MACERATA | OSPEDALE GENERALE PROVINCIALE - MACERATA
3005992 | IT110387 | POMPA A SIRINGA | B BRAUN MELSUNGEN AG | PERFUSOR COMPACT | CC ANESTESIA - RIANIM. OSPEDALE MACERATA | OSPEDALE GENERALE PROVINCIALE - MACERATA
3005939 | 98152 | POMPA A SIRINGA | B BRAUN MELSUNGEN AG | PERFUSOR COMPACT | CC ANESTESIA - RIANIM. OSPEDALE MACERATA | OSPEDALE GENERALE PROVINCIALE - MACERATA
3006467 | ANBJ00877 | ANESTESIA, APPARECCHIO PER | DATEX OHMEDA DIVISION INSTRUMENTARIUM CORP | S 5 AVANCE | CC ANESTESIA - RIANIM. OSPEDALE MACERATA | OSPEDALE GENERALE PROVINCIALE - MACERATA
3007975 | 83528 | POMPA DI INFUSIONE | B BRAUN MELSUNGEN AG | INFUSOMAT FMS | CC ANESTESIA - RIANIM. OSPEDALE MACERATA | OSPEDALE GENERALE PROVINCIALE - MACERATA
3006607 | 85892 | DEFIBRILLATORE | NIHON KOHDEN CORP | TEC 5521 K | CC ANESTESIA - RIANIM. OSPEDALE MACERATA | OSPEDALE GENERALE PROVINCIALE - MACERATA
3007990 | 41392 / IT110382 | POMPA A SIRINGA | B BRAUN MELSUNGEN AG | PERFUSOR COMPACT | CC ANESTESIA - RIANIM. OSPEDALE MACERATA | OSPEDALE GENERALE PROVINCIALE - MACERATA
3006438 | 143344 | POMPA A SIRINGA | B BRAUN MELSUNGEN AG | PERFUSOR COMPACT | CC ANESTESIA - RIANIM. OSPEDALE MACERATA | OSPEDALE GENERALE PROVINCIALE - MACERATA
1180MC | IT110390 | POMPA A SIRINGA | B BRAUN MELSUNGEN AG | PERFUSOR COMPACT | CC ANESTESIA - RIANIM. OSPEDALE MACERATA | OSPEDALE GENERALE PROVINCIALE - MACERATA
3007395 | 5510363975 | MONITOR | SIEMENS AG | INFINITY SC 6002 XL | CC ANESTESIA - RIANIM. OSPEDALE MACERATA | OSPEDALE GENERALE PROVINCIALE - MACERATA
3006716 | 130271 | TERMOREGOLAZIONE CORPOREA, APPARECCHIO PER | 3M | BAIR HUGGER 775 | CC ANESTESIA - RIANIM. OSPEDALE MACERATA | OSPEDALE GENERALE PROVINCIALE - MACERATA
1215MC | 6578582 | MODULO PER MONITOR | DATEX OHMEDA DIVISION INSTRUMENTARIUM CORP | E PRESSTN-00 | CC ANESTESIA - RIANIM. OSPEDALE MACERATA | OSPEDALE GENERALE PROVINCIALE - MACERATA
3010566 | V134386 | POMPA DI INFUSIONE | CAESAREA MEDICAL ELECTRONICS LTD | BODYGUARD 595 | CC ANESTESIA - RIANIM. OSPEDALE MACERATA | OSPEDALE GENERALE PROVINCIALE - MACERATA
3006615 | 0910209 | ASPIRATORE MEDICO CHIRURGICO | FASET SPA | 208 | CC ANESTESIA - RIANIM. OSPEDALE MACERATA | OSPEDALE GENERALE PROVINCIALE - MACERATA
3010557 | V133598 | POMPA DI INFUSIONE | CAESAREA MEDICAL ELECTRONICS LTD | BODYGUARD 595 | CC ANESTESIA - RIANIM. OSPEDALE MACERATA | OSPEDALE GENERALE PROVINCIALE - MACERATA
3010558 | V134391 | POMPA DI INFUSIONE | CAESAREA MEDICAL ELECTRONICS LTD | BODYGUARD 595 | CC ANESTESIA - RIANIM. OSPEDALE MACERATA | OSPEDALE GENERALE PROVINCIALE - MACERATA
3010559 | V134438 | POMPA DI INFUSIONE | CAESAREA MEDICAL ELECTRONICS LTD | BODYGUARD 595 | CC ANESTESIA - RIANIM. OSPEDALE MACERATA | OSPEDALE GENERALE PROVINCIALE - MACERATA
3010560 | V134394 | POMPA DI INFUSIONE | CAESAREA MEDICAL ELECTRONICS LTD | BODYGUARD 595 | CC ANESTESIA - RIANIM. OSPEDALE MACERATA | OSPEDALE GENERALE PROVINCIALE - MACERATA
3010561 | V134385 | POMPA DI INFUSIONE | CAESAREA MEDICAL ELECTRONICS LTD | BODYGUARD 595 | CC ANESTESIA - RIANIM. OSPEDALE MACERATA | OSPEDALE GENERALE PROVINCIALE - MACERATA
3010562 | V134389 | POMPA DI INFUSIONE | CAESAREA MEDICAL ELECTRONICS LTD | BODYGUARD 595 | CC ANESTESIA - RIANIM. OSPEDALE MACERATA | OSPEDALE GENERALE PROVINCIALE - MACERATA
3010563 | V134448 | POMPA DI INFUSIONE | CAESAREA MEDICAL ELECTRONICS LTD | BODYGUARD 595 | CC ANESTESIA - RIANIM. OSPEDALE MACERATA | OSPEDALE GENERALE PROVINCIALE - MACERATA
3010564 | V134444 | POMPA DI INFUSIONE | CAESAREA MEDICAL ELECTRONICS LTD | BODYGUARD 595 | CC ANESTESIA - RIANIM. OSPEDALE MACERATA | OSPEDALE GENERALE PROVINCIALE - MACERATA
3007982 | 82456 | DEFIBRILLATORE | NIHON KOHDEN CORP | TEC 5521 K | CC ANESTESIA - RIANIM. OSPEDALE MACERATA | OSPEDALE GENERALE PROVINCIALE - MACERATA
1245MC | 130268 | TERMOREGOLAZIONE CORPOREA, APPARECCHIO PER | 3M | BAIR HUGGER 775 | CC ANESTESIA - RIANIM. OSPEDALE MACERATA | OSPEDALE GENERALE PROVINCIALE - MACERATA
3006619 | 01612 | ELETTROCARDIOGRAFO | NIHON KOHDEN CORP | CARDIOFAX | CC ANESTESIA - RIANIM. OSPEDALE MACERATA | OSPEDALE GENERALE PROVINCIALE - MACERATA
3006620 | 01613 | ELETTROCARDIOGRAFO | NIHON KOHDEN CORP | CARDIOFAX | CC ANESTESIA - RIANIM. OSPEDALE MACERATA | OSPEDALE GENERALE PROVINCIALE - MACERATA
1226MC | 6022937 | MODULO PER MONITOR | DATEX OHMEDA DIVISION INSTRUMENTARIUM CORP | E PRESSTN-00 | CC ANESTESIA - RIANIM. OSPEDALE MACERATA | OSPEDALE GENERALE PROVINCIALE - MACERATA
1233MC | ARXB0116 | VAPORIZZATORE | DRAEGER MEDICAL AG & CO KG | D VAPOR | CC ANESTESIA - RIANIM. OSPEDALE MACERATA | OSPEDALE GENERALE PROVINCIALE - MACERATA
3006742 | 6033259 | MONITOR | DATEX OHMEDA INC | S5 FCM1 | CC ANESTESIA - RIANIM. OSPEDALE MACERATA | OSPEDALE GENERALE PROVINCIALE - MACERATA
3007961 | 27019 / IT110369 | POMPA DI INFUSIONE | B BRAUN MELSUNGEN AG | INFUSOMAT FM | CC ANESTESIA - RIANIM. OSPEDALE MACERATA | OSPEDALE GENERALE PROVINCIALE - MACERATA
1222MC | 13069 | TERMOREGOLAZIONE CORPOREA, APPARECCHIO PER | 3M | BAIR HUGGER 775 | CC ANESTESIA - RIANIM. OSPEDALE MACERATA | OSPEDALE GENERALE PROVINCIALE - MACERATA
2011294 | MB202589 | VENTILATORE POLMONARE PER USO OSPEDALIERO | IMT MEDICAL AG | BELLAVISTA 1000 | CC ANESTESIA - RIANIM. OSPEDALE MACERATA | OSPEDALE GENERALE PROVINCIALE - MACERATA
1252MC | UP58538 | VIDEOLARINGOSCOPIO | STORZ KARL GMBH & CO KG | 8403 HX | CC ANESTESIA - RIANIM. OSPEDALE MACERATA | OSPEDALE GENERALE PROVINCIALE - MACERATA
3008004 | DYSH8003 | ECOTOMOGRAFO PORTATILE | BARD ELECTRO MEDICAL SYSTEMS INC | SITE RITE 5 | CC ANESTESIA - RIANIM. OSPEDALE MACERATA | OSPEDALE GENERALE PROVINCIALE - MACERATA
3005676 | 112669 | POMPA A SIRINGA | B BRAUN MELSUNGEN AG | PERFUSOR COMPACT | CC ANESTESIA - RIANIM. OSPEDALE MACERATA | OSPEDALE GENERALE PROVINCIALE - MACERATA
3006406 | 859 | MONITOR | NIHON KOHDEN CORP | LIFE SCOPE L BSM 2353 K | CC ANESTESIA - RIANIM. OSPEDALE MACERATA | OSPEDALE GENERALE PROVINCIALE - MACERATA
3006432 | 855 | MONITOR | NIHON KOHDEN CORP | LIFE SCOPE L BSM 2353 K | CC ANESTESIA - RIANIM. OSPEDALE MACERATA | OSPEDALE GENERALE PROVINCIALE - MACERATA
1262MC | 2243502 | FIBROSCOPIO PER INTUBAZIONE | STORZ KARL GMBH & CO KG | 11301 BN1 | CC ANESTESIA - RIANIM. OSPEDALE MACERATA | OSPEDALE GENERALE PROVINCIALE - MACERATA
3007978 | 108428 | POMPA A SIRINGA | B BRAUN MELSUNGEN AG | PERFUSOR COMPACT | CC ANESTESIA - RIANIM. OSPEDALE MACERATA | OSPEDALE GENERALE PROVINCIALE - MACERATA
3008002 | G14400010751 | MISURATORE GITTATA CARDIACA | PULSION MEDICAL SYSTEMS AG | PULSIOFLEX | CC ANESTESIA - RIANIM. OSPEDALE MACERATA | OSPEDALE GENERALE PROVINCIALE - MACERATA
3007518 | 47360 | POMPA A SIRINGA | B BRAUN MELSUNGEN AG | PERFUSOR COMPACT | CC ANESTESIA - RIANIM. OSPEDALE MACERATA | OSPEDALE GENERALE PROVINCIALE - MACERATA
3009637 | 24606349 | NUTRIPOMPA | FRESENIUS KABI AG | AMIKA | CC ANESTESIA - RIANIM. OSPEDALE MACERATA | OSPEDALE GENERALE PROVINCIALE - MACERATA
3000541 | 141546 | POMPA A SIRINGA | B BRAUN MELSUNGEN AG | PERFUSOR COMPACT | CC ANESTESIA - RIANIM. OSPEDALE MACERATA | OSPEDALE GENERALE PROVINCIALE - MACERATA
3006408 | 6086925 | MONITOR | DATEX OHMEDA DIVISION INSTRUMENTARIUM CORP | S5 FCM1 | CC ANESTESIA - RIANIM. OSPEDALE MACERATA | OSPEDALE GENERALE PROVINCIALE - MACERATA
3004003 | 85880 | MISURATORE GITTATA CARDIACA | PULSION MEDICAL SYSTEMS AG | PICCO PLUS | CC ANESTESIA - RIANIM. OSPEDALE MACERATA | OSPEDALE GENERALE PROVINCIALE - MACERATA
3007394 | 10085647 | SONDA ECOGRAFICA | BARD ELECTRO MEDICAL SYSTEMS INC | 9760034 L-VA | CC ANESTESIA - RIANIM. OSPEDALE MACERATA | OSPEDALE GENERALE PROVINCIALE - MACERATA
3007397 | AR030089 | LAMPADA SCIALITICA | MAQUET SA | LUCEA 10 MOBILE | CC ANESTESIA - RIANIM. OSPEDALE MACERATA | OSPEDALE GENERALE PROVINCIALE - MACERATA
3007398 | 1699 | PRESSIONE POSITIVA CONTINUA, APPARECCHIO PER | VITALIRE | ATOS 70 | CC ANESTESIA - RIANIM. OSPEDALE MACERATA | OSPEDALE GENERALE PROVINCIALE - MACERATA
3007400 | 152909089 | MONITOR | EDWARDS LIFESCIENCES CORP | EV1000A | CC ANESTESIA - RIANIM. OSPEDALE MACERATA | OSPEDALE GENERALE PROVINCIALE - MACERATA
3007403 | 857 | MONITOR | NIHON KOHDEN CORP | LIFE SCOPE L BSM 2353 K | CC ANESTESIA - RIANIM. OSPEDALE MACERATA | OSPEDALE GENERALE PROVINCIALE - MACERATA
3007407 | DYARAD003 | ECOTOMOGRAFO PORTATILE | BARD ELECTRO MEDICAL SYSTEMS INC | SITE RITE 5 | CC ANESTESIA - RIANIM. OSPEDALE MACERATA | OSPEDALE GENERALE PROVINCIALE - MACERATA
3007973 | 2938 | CONTROLLO PER POMPE DI INFUSIONE, SISTEMA DI | B BRAUN MELSUNGEN AG | FM COMPUTER | CC ANESTESIA - RIANIM. OSPEDALE MACERATA | OSPEDALE GENERALE PROVINCIALE - MACERATA
3007974 | 83530 | POMPA DI INFUSIONE | B BRAUN MELSUNGEN AG | INFUSOMAT | CC ANESTESIA - RIANIM. OSPEDALE MACERATA | OSPEDALE GENERALE PROVINCIALE - MACERATA
3007976 | 83533 | POMPA DI INFUSIONE | B BRAUN MELSUNGEN AG | INFUSOMAT | CC ANESTESIA - RIANIM. OSPEDALE MACERATA | OSPEDALE GENERALE PROVINCIALE - MACERATA
3007977 | 153157 | POMPA A SIRINGA | B BRAUN MELSUNGEN AG | PERFUSOR COMPACT | CC ANESTESIA - RIANIM. OSPEDALE MACERATA | OSPEDALE GENERALE PROVINCIALE - MACERATA
3007979 | 90125 | POMPA A SIRINGA | B BRAUN MELSUNGEN AG | PERFUSOR COMPACT | CC ANESTESIA - RIANIM. OSPEDALE MACERATA | OSPEDALE GENERALE PROVINCIALE - MACERATA
3007986 | 38586 | POMPA DI INFUSIONE | B BRAUN MELSUNGEN AG | INFUSOMAT | CC ANESTESIA - RIANIM. OSPEDALE MACERATA | OSPEDALE GENERALE PROVINCIALE - MACERATA
3007988 | 83687 | POMPA DI INFUSIONE | B BRAUN MELSUNGEN AG | INFUSOMAT | CC ANESTESIA - RIANIM. OSPEDALE MACERATA | OSPEDALE GENERALE PROVINCIALE - MACERATA
3007989 | 38696 | POMPA A SIRINGA | B BRAUN MELSUNGEN AG | PERFUSOR COMPACT | CC ANESTESIA - RIANIM. OSPEDALE MACERATA | OSPEDALE GENERALE PROVINCIALE - MACERATA
3007993 | 110389 | POMPA A SIRINGA | B BRAUN MELSUNGEN AG | PERFUSOR COMPACT | CC ANESTESIA - RIANIM. OSPEDALE MACERATA | OSPEDALE GENERALE PROVINCIALE - MACERATA
3007995 | 1087442 | NUTRIPOMPA | NUTRICIA MEDICAL DEVICES BV | FLOCARE INFINITY | CC ANESTESIA - RIANIM. OSPEDALE MACERATA | OSPEDALE GENERALE PROVINCIALE - MACERATA
3007996 | / | NUTRIPOMPA | NUTRICIA MEDICAL DEVICES BV | FLOCARE INFINITY | CC ANESTESIA - RIANIM. OSPEDALE MACERATA | OSPEDALE GENERALE PROVINCIALE - MACERATA
3007997 | 100408081497 | UMIDIFICATORE | FISHER & PAYKEL HEALTHCARE | MR 850 ALU | CC ANESTESIA - RIANIM. OSPEDALE MACERATA | OSPEDALE GENERALE PROVINCIALE - MACERATA
3007998 | 100418745324 | UMIDIFICATORE | FISHER & PAYKEL HEALTHCARE | MR 850 ALU | CC ANESTESIA - RIANIM. OSPEDALE MACERATA | OSPEDALE GENERALE PROVINCIALE - MACERATA
3008001 | VL000231 | MISURATORE GITTATA CARDIACA | EDWARDS LIFESCIENCES CORP | VIGILEO | CC ANESTESIA - RIANIM. OSPEDALE MACERATA | OSPEDALE GENERALE PROVINCIALE - MACERATA
3009012 | 530 | ECOTOMOGRAFO | ALOKA CO LTD | PROSOUND ALPHA 10 | PRONTO SOCCORSO OSPEDALE OSPEDALE MACERATA | OSPEDALE GENERALE PROVINCIALE - MACERATA
3009013 | M00195 | SONDA ECOGRAFICA | ALOKA CO LTD | UST-9147 | PRONTO SOCCORSO OSPEDALE OSPEDALE MACERATA | DISTRETTO - POLIAMB. TOLENTINO
3009014 | M00359 | SONDA ECOGRAFICA | ALOKA CO LTD | UST-5820 | PRONTO SOCCORSO OSPEDALE OSPEDALE MACERATA | DISTRETTO - POLIAMB. TOLENTINO
3009015 | 161516 | RIPRODUTTORE VIDEO O DIGITALE DI BIOIMMAGINI | SONY CORP | UP D897 | PRONTO SOCCORSO OSPEDALE OSPEDALE MACERATA | DISTRETTO - POLIAMB. TOLENTINO
3005948/A | / | TRASFORMATORE D'ISOLAMENTO | SIEMENS AG | TI 400 | PRONTO SOCCORSO OSPEDALE OSPEDALE MACERATA | OSPEDALE GENERALE PROVINCIALE - MACERATA
3005989/A | / | TRASFORMATORE D'ISOLAMENTO |  | . | PRONTO SOCCORSO OSPEDALE OSPEDALE MACERATA | OSPEDALE GENERALE PROVINCIALE - MACERATA
3012444/A | E78871M0Z863660 | STAMPANTE PER ECG | BROTHER CO LTD | RJ4230B | PRONTO SOCCORSO OSPEDALE OSPEDALE MACERATA | OSPEDALE B.EUSTACCHIO - S. SEVERINO M.
3012444/B | 128510002414 | ALIMENTATORE | SCHILLER AG | SUPPORT CHARGEUR | PRONTO SOCCORSO OSPEDALE OSPEDALE MACERATA | OSPEDALE B.EUSTACCHIO - S. SEVERINO M.
3012444 | 128960003749 | DEFIBRILLATORE | SCHILLER AG | DEFIGARD TOUCH 7 | PRONTO SOCCORSO OSPEDALE OSPEDALE MACERATA | OSPEDALE GENERALE PROVINCIALE - MACERATA
3004224 | 0209 | SONDA ECOGRAFICA | ESAOTE SPA | AC 2541 | PRONTO SOCCORSO OSPEDALE OSPEDALE MACERATA | OSPEDALE GENERALE PROVINCIALE - MACERATA
3008548 | 20058194 | LETTO PER DEGENZA ELETTRIFICATO | INDUSTRIE GUIDO MALVESTIO SPA | 346780H | PRONTO SOCCORSO OSPEDALE OSPEDALE MACERATA | OSPEDALE GENERALE PROVINCIALE - MACERATA
3008547 | 20058201 | LETTO PER DEGENZA ELETTRIFICATO | INDUSTRIE GUIDO MALVESTIO SPA | 346780H | PRONTO SOCCORSO OSPEDALE OSPEDALE MACERATA | OSPEDALE GENERALE PROVINCIALE - MACERATA
3008546 | 20058209 | LETTO PER DEGENZA ELETTRIFICATO | INDUSTRIE GUIDO MALVESTIO SPA | 346780H | PRONTO SOCCORSO OSPEDALE OSPEDALE MACERATA | OSPEDALE GENERALE PROVINCIALE - MACERATA
3008545 | 20058208 | LETTO PER DEGENZA ELETTRIFICATO | INDUSTRIE GUIDO MALVESTIO SPA | 346780H | PRONTO SOCCORSO OSPEDALE OSPEDALE MACERATA | OSPEDALE GENERALE PROVINCIALE - MACERATA
3008549 | 20058195 | LETTO PER DEGENZA ELETTRIFICATO | INDUSTRIE GUIDO MALVESTIO SPA | 346780H | PRONTO SOCCORSO OSPEDALE OSPEDALE MACERATA | OSPEDALE GENERALE PROVINCIALE - MACERATA
3008535 | 20058202 | LETTO PER DEGENZA ELETTRIFICATO | INDUSTRIE GUIDO MALVESTIO SPA | 346780H | PRONTO SOCCORSO OSPEDALE OSPEDALE MACERATA | OSPEDALE GENERALE PROVINCIALE - MACERATA
3008534 | 20058207 | LETTO PER DEGENZA ELETTRIFICATO | INDUSTRIE GUIDO MALVESTIO SPA | 346780H | PRONTO SOCCORSO OSPEDALE OSPEDALE MACERATA | OSPEDALE GENERALE PROVINCIALE - MACERATA
3008536 | 20058200 | LETTO PER DEGENZA ELETTRIFICATO | INDUSTRIE GUIDO MALVESTIO SPA | 346780H | PRONTO SOCCORSO OSPEDALE OSPEDALE MACERATA | OSPEDALE GENERALE PROVINCIALE - MACERATA
3008538 | 20058205 | LETTO PER DEGENZA ELETTRIFICATO | INDUSTRIE GUIDO MALVESTIO SPA | 346780H | PRONTO SOCCORSO OSPEDALE OSPEDALE MACERATA | OSPEDALE GENERALE PROVINCIALE - MACERATA
3008537 | 20058196 | LETTO PER DEGENZA ELETTRIFICATO | INDUSTRIE GUIDO MALVESTIO SPA | 346780H | PRONTO SOCCORSO OSPEDALE OSPEDALE MACERATA | OSPEDALE GENERALE PROVINCIALE - MACERATA
3008542 | 20058210 | LETTO PER DEGENZA ELETTRIFICATO | INDUSTRIE GUIDO MALVESTIO SPA | 346780H | PRONTO SOCCORSO OSPEDALE OSPEDALE MACERATA | OSPEDALE GENERALE PROVINCIALE - MACERATA
3008541 | 20058197 | LETTO PER DEGENZA ELETTRIFICATO | INDUSTRIE GUIDO MALVESTIO SPA | 346780H | PRONTO SOCCORSO OSPEDALE OSPEDALE MACERATA | OSPEDALE GENERALE PROVINCIALE - MACERATA
3008543 | 20058204 | LETTO PER DEGENZA ELETTRIFICATO | INDUSTRIE GUIDO MALVESTIO SPA | 346780H | PRONTO SOCCORSO OSPEDALE OSPEDALE MACERATA | OSPEDALE GENERALE PROVINCIALE - MACERATA
3008544 | 20058203 | LETTO PER DEGENZA ELETTRIFICATO | INDUSTRIE GUIDO MALVESTIO SPA | 346780H | PRONTO SOCCORSO OSPEDALE OSPEDALE MACERATA | OSPEDALE GENERALE PROVINCIALE - MACERATA
3008550 | 193272 | ASPIRATORE MEDICO CHIRURGICO | 3 A HEALTH CARE SRL | MINIASPEED BATTERY | PRONTO SOCCORSO OSPEDALE OSPEDALE MACERATA | OSPEDALE GENERALE PROVINCIALE - MACERATA
3008528 | 27518570092900015078 | FRIGORIFERO BIOLOGICO | SMEG SPA | FV25G1A | PRONTO SOCCORSO OSPEDALE OSPEDALE MACERATA | OSPEDALE GENERALE PROVINCIALE - MACERATA
1278MC | P12830057 | PULSOSSIMETRO | NELLCOR INC | OXIMAX N-65 | PRONTO SOCCORSO OSPEDALE OSPEDALE MACERATA | OSPEDALE GENERALE PROVINCIALE - MACERATA
3012271 | MBP2040951 | PULSOSSIMETRO | COVIDIEN | PM 10 N | PRONTO SOCCORSO OSPEDALE OSPEDALE MACERATA | OSPEDALE GENERALE PROVINCIALE - MACERATA
1309MC | 112884 | POMPA A SIRINGA | B BRAUN MELSUNGEN AG | PERFUSOR COMPACT | PRONTO SOCCORSO OSPEDALE OSPEDALE MACERATA | OSPEDALE GENERALE PROVINCIALE - MACERATA
3005938 | 044222334 | VENTILATORE POLMONARE PER USO OSPEDALIERO | SIEM SRL | BA 2001 GA EL | PRONTO SOCCORSO OSPEDALE OSPEDALE MACERATA | OSPEDALE GENERALE PROVINCIALE - MACERATA
3005943 | 860052 | PULSOSSIMETRO | TECNO GAZ SPA | OXYPEN R | PRONTO SOCCORSO OSPEDALE OSPEDALE MACERATA | OSPEDALE GENERALE PROVINCIALE - MACERATA
3005944 | 2612 | PRESSIONE POSITIVA CONTINUA, APPARECCHIO PER | VITAL SIGNS INC | VITAL FLOW 100 | PRONTO SOCCORSO OSPEDALE OSPEDALE MACERATA | OSPEDALE GENERALE PROVINCIALE - MACERATA
3005945 | 38228 | POMPA A SIRINGA | B BRAUN MELSUNGEN AG | PERFUSOR COMPACT | PRONTO SOCCORSO OSPEDALE OSPEDALE MACERATA | OSPEDALE GENERALE PROVINCIALE - MACERATA
3005948 | 12762 | EMOGASANALIZZATORE | SIEMENS AG | RAPIDPOINT 405 | PRONTO SOCCORSO OSPEDALE OSPEDALE MACERATA | OSPEDALE GENERALE PROVINCIALE - MACERATA
3005951 | 110209704 | OTOSCOPIO DIRETTO AMBULATORIALE | HEINE OPTOTECHNIK | MINI 3000 | PRONTO SOCCORSO OSPEDALE OSPEDALE MACERATA | OSPEDALE GENERALE PROVINCIALE - MACERATA
3005952 | 1089244001 | LAMPADA SCIALITICA | DERUNGS LICHT AG | LIGHTS | PRONTO SOCCORSO OSPEDALE OSPEDALE MACERATA | OSPEDALE GENERALE PROVINCIALE - MACERATA
3005953 | 20023894 | LETTINO ELETTRICO PER VISITE, ESAMI E TRATTAMENTI | INDUSTRIE GUIDO MALVESTIO SPA | ELEVO 349500 | PRONTO SOCCORSO OSPEDALE OSPEDALE MACERATA | OSPEDALE GENERALE PROVINCIALE - MACERATA
3005957 | 33E1077409 | LAMPADA SCIALITICA | ACEM SRL | STARLED 3 EVO PLUS | PRONTO SOCCORSO OSPEDALE OSPEDALE MACERATA | OSPEDALE GENERALE PROVINCIALE - MACERATA
3005958 | 20030744 | LETTINO ELETTRICO PER VISITE, ESAMI E TRATTAMENTI | INDUSTRIE GUIDO MALVESTIO SPA | ELEVO 349500 | PRONTO SOCCORSO OSPEDALE OSPEDALE MACERATA | OSPEDALE GENERALE PROVINCIALE - MACERATA
3005959 | 031403796 | VENTILATORE POLMONARE PER USO OSPEDALIERO | SIEM SRL | BA 2001 MI EL | PRONTO SOCCORSO OSPEDALE OSPEDALE MACERATA | OSPEDALE GENERALE PROVINCIALE - MACERATA
3005960 | 20023892 | LETTINO ELETTRICO PER VISITE, ESAMI E TRATTAMENTI | INDUSTRIE GUIDO MALVESTIO SPA | ELEVO 349500 | PRONTO SOCCORSO OSPEDALE OSPEDALE MACERATA | OSPEDALE GENERALE PROVINCIALE - MACERATA
3005961 | / | LAMPADA SCIALITICA | MAQUET SA | . | PRONTO SOCCORSO OSPEDALE OSPEDALE MACERATA | OSPEDALE GENERALE PROVINCIALE - MACERATA
3005962 | 20030743 | LETTINO ELETTRICO PER VISITE, ESAMI E TRATTAMENTI | INDUSTRIE GUIDO MALVESTIO SPA | ELEVO 349500 | PRONTO SOCCORSO OSPEDALE OSPEDALE MACERATA | OSPEDALE GENERALE PROVINCIALE - MACERATA
3005963 | 2017AZ12301444 | TRITURATRICE | THE HAIGH ENGINEERING COMPANY LTD | QUATTRO | PRONTO SOCCORSO OSPEDALE OSPEDALE MACERATA | OSPEDALE GENERALE PROVINCIALE - MACERATA
3005967 | 24047 | POMPA DI INFUSIONE | CARDINAL HEALTH 303 INC | ALARIS GW 800 | PRONTO SOCCORSO OSPEDALE OSPEDALE MACERATA | OSPEDALE GENERALE PROVINCIALE - MACERATA
3005972 | I1762 | MONITOR PER VENTILAZIONE | HAROL SRL | GT 2 | PRONTO SOCCORSO OSPEDALE OSPEDALE MACERATA | OSPEDALE GENERALE PROVINCIALE - MACERATA
3005973 | 300166540 | SOLLEVAMENTO MALATI, APPARECCHIO PER | ARJO HOSPITAL EQUIPMENT AB | MAXI MOVE | PRONTO SOCCORSO OSPEDALE OSPEDALE MACERATA | OSPEDALE GENERALE PROVINCIALE - MACERATA
3005976 | 43977 | MONITOR PER VENTILAZIONE | HAROL SRL | GT 2 | PRONTO SOCCORSO OSPEDALE OSPEDALE MACERATA | OSPEDALE GENERALE PROVINCIALE - MACERATA
3005978 | 2680 | SONDA ECOGRAFICA | ESAOTE SPA | AC2541 | PRONTO SOCCORSO OSPEDALE OSPEDALE MACERATA | OSPEDALE GENERALE PROVINCIALE - MACERATA
3005979 | 2369 | SONDA ECOGRAFICA | ESAOTE SPA | SP2730 | PRONTO SOCCORSO OSPEDALE OSPEDALE MACERATA | OSPEDALE GENERALE PROVINCIALE - MACERATA
3005980 | 925 | SONDA ECOGRAFICA | ESAOTE SPA | SL1543 | PRONTO SOCCORSO OSPEDALE OSPEDALE MACERATA | OSPEDALE GENERALE PROVINCIALE - MACERATA
3005981 | 7090690 | RIPRODUTTORE VIDEO O DIGITALE DI BIOIMMAGINI | SONY CORP | UPP 110HD | PRONTO SOCCORSO OSPEDALE OSPEDALE MACERATA | OSPEDALE GENERALE PROVINCIALE - MACERATA
3005982 | 1454 | CARRELLO ELETTRIFICATO | ESAOTE SPA | . | PRONTO SOCCORSO OSPEDALE OSPEDALE MACERATA | OSPEDALE GENERALE PROVINCIALE - MACERATA
3005985 | 1102097039 | OTOSCOPIO DIRETTO AMBULATORIALE | HEINE OPTOTECHNIK | MINI 3000 | PRONTO SOCCORSO OSPEDALE OSPEDALE MACERATA | OSPEDALE GENERALE PROVINCIALE - MACERATA
3005986 | N18820845 | TERMOMETRO | KENDALL HEALTHCARE | ACCUSYSTEM GENIUS 3 | PRONTO SOCCORSO OSPEDALE OSPEDALE MACERATA | OSPEDALE GENERALE PROVINCIALE - MACERATA
3005989 | 15659 | ASPIRATORE MEDICO CHIRURGICO | WEINMANN GERATE FUR MEDIZIN GMBH CO KG | ACCUVAC | PRONTO SOCCORSO OSPEDALE OSPEDALE MACERATA | OSPEDALE GENERALE PROVINCIALE - MACERATA
3005990 | 186725 | ASPIRATORE MEDICO CHIRURGICO | GIMA SPA | MINI ASPEED | PRONTO SOCCORSO OSPEDALE OSPEDALE MACERATA | OSPEDALE GENERALE PROVINCIALE - MACERATA
3005991 | 193312 | ASPIRATORE MEDICO CHIRURGICO | GIMA SPA | MINI ASPEED | PRONTO SOCCORSO OSPEDALE OSPEDALE MACERATA | OSPEDALE GENERALE PROVINCIALE - MACERATA
3005994 | 76903998 | NUTRIPOMPA | NUTRICIA MEDICAL DEVICES BV | FLOCARE INFINITY | PRONTO SOCCORSO OSPEDALE OSPEDALE MACERATA | OSPEDALE GENERALE PROVINCIALE - MACERATA
3005996 | 044310236 | VENTILATORE POLMONARE PER USO OSPEDALIERO | SIEM SRL | BA 2001 GA EL | PRONTO SOCCORSO OSPEDALE OSPEDALE MACERATA | OSPEDALE GENERALE PROVINCIALE - MACERATA
3005997 | 044305359 | VENTILATORE POLMONARE PER USO OSPEDALIERO | SIEM SRL | BA 2001 GA EL | PRONTO SOCCORSO OSPEDALE OSPEDALE MACERATA | OSPEDALE GENERALE PROVINCIALE - MACERATA
3005998 | 119718020200 | FRIGORIFERO DOMESTICO | IGNIS | T140/G | PRONTO SOCCORSO OSPEDALE OSPEDALE MACERATA | OSPEDALE GENERALE PROVINCIALE - MACERATA
3005999 | / | TESTA LETTO, APPARECCHIO | BTICINO SPA | SERIE COMPACT | PRONTO SOCCORSO OSPEDALE OSPEDALE MACERATA | OSPEDALE GENERALE PROVINCIALE - MACERATA
3006000 | 20030745 | LETTINO ELETTRICO PER VISITE, ESAMI E TRATTAMENTI | INDUSTRIE GUIDO MALVESTIO SPA | ELEVO 349500 | PRONTO SOCCORSO OSPEDALE OSPEDALE MACERATA | OSPEDALE GENERALE PROVINCIALE - MACERATA
3006001 | / | TESTA LETTO, APPARECCHIO | BTICINO SPA | SERIE COMPACT | PRONTO SOCCORSO OSPEDALE OSPEDALE MACERATA | OSPEDALE GENERALE PROVINCIALE - MACERATA
3006002 | / | TESTA LETTO, APPARECCHIO | BTICINO SPA | SERIE COMPACT | PRONTO SOCCORSO OSPEDALE OSPEDALE MACERATA | OSPEDALE GENERALE PROVINCIALE - MACERATA
3006003 | / | TESTA LETTO, APPARECCHIO | BTICINO SPA | SERIE COMPACT | PRONTO SOCCORSO OSPEDALE OSPEDALE MACERATA | OSPEDALE GENERALE PROVINCIALE - MACERATA
3006005 | / | TESTA LETTO, APPARECCHIO | BTICINO SPA | SERIE COMPACT | PRONTO SOCCORSO OSPEDALE OSPEDALE MACERATA | OSPEDALE GENERALE PROVINCIALE - MACERATA
3006006 | / | TESTA LETTO, APPARECCHIO | BTICINO SPA | SERIE COMPACT | PRONTO SOCCORSO OSPEDALE OSPEDALE MACERATA | OSPEDALE GENERALE PROVINCIALE - MACERATA
3006007 | / | TESTA LETTO, APPARECCHIO | BTICINO SPA | SERIE COMPACT | PRONTO SOCCORSO OSPEDALE OSPEDALE MACERATA | OSPEDALE GENERALE PROVINCIALE - MACERATA
3006008 | / | TESTA LETTO, APPARECCHIO | BTICINO SPA | SERIE COMPACT | PRONTO SOCCORSO OSPEDALE OSPEDALE MACERATA | OSPEDALE GENERALE PROVINCIALE - MACERATA
3006009 | / | TESTA LETTO, APPARECCHIO | BTICINO SPA | SERIE COMPACT | PRONTO SOCCORSO OSPEDALE OSPEDALE MACERATA | OSPEDALE GENERALE PROVINCIALE - MACERATA
3006010 | / | TESTA LETTO, APPARECCHIO | BTICINO SPA | SERIE COMPACT | PRONTO SOCCORSO OSPEDALE OSPEDALE MACERATA | OSPEDALE GENERALE PROVINCIALE - MACERATA
3006011 | / | TESTA LETTO, APPARECCHIO | BTICINO SPA | SERIE COMPACT | PRONTO SOCCORSO OSPEDALE OSPEDALE MACERATA | OSPEDALE GENERALE PROVINCIALE - MACERATA
3006012 | / | TESTA LETTO, APPARECCHIO | BTICINO SPA | SERIE COMPACT | PRONTO SOCCORSO OSPEDALE OSPEDALE MACERATA | OSPEDALE GENERALE PROVINCIALE - MACERATA
3006013 | / | TESTA LETTO, APPARECCHIO | BTICINO SPA | SERIE COMPACT | PRONTO SOCCORSO OSPEDALE OSPEDALE MACERATA | OSPEDALE GENERALE PROVINCIALE - MACERATA
3006014 | / | TESTA LETTO, APPARECCHIO | BTICINO SPA | SERIE COMPACT | PRONTO SOCCORSO OSPEDALE OSPEDALE MACERATA | OSPEDALE GENERALE PROVINCIALE - MACERATA
3006015 | A72165100206 | LETTO PER DEGENZA ELETTRIFICATO | HUNTLEIGH HEALTHCARE | ENTERPRISE 8000 | PRONTO SOCCORSO OSPEDALE OSPEDALE MACERATA | OSPEDALE GENERALE PROVINCIALE - MACERATA
3006016 | A72165100207 | LETTO PER DEGENZA ELETTRIFICATO | HUNTLEIGH HEALTHCARE | ENTERPRISE 8000 | PRONTO SOCCORSO OSPEDALE OSPEDALE MACERATA | OSPEDALE GENERALE PROVINCIALE - MACERATA
3006017 | / | TESTA LETTO, APPARECCHIO | BTICINO SPA | SERIE COMPACT | PRONTO SOCCORSO OSPEDALE OSPEDALE MACERATA | OSPEDALE GENERALE PROVINCIALE - MACERATA
3006018 | / | TESTA LETTO, APPARECCHIO | BTICINO SPA | SERIE COMPACT | PRONTO SOCCORSO OSPEDALE OSPEDALE MACERATA | OSPEDALE GENERALE PROVINCIALE - MACERATA
3006021 | / | TESTA LETTO, APPARECCHIO | BTICINO SPA | SERIE COMPACT | PRONTO SOCCORSO OSPEDALE OSPEDALE MACERATA | OSPEDALE GENERALE PROVINCIALE - MACERATA
3006022 | / | TESTA LETTO, APPARECCHIO | BTICINO SPA | SERIE COMPACT | PRONTO SOCCORSO OSPEDALE OSPEDALE MACERATA | OSPEDALE GENERALE PROVINCIALE - MACERATA
3006023 | A72165100213 | LETTO PER DEGENZA ELETTRIFICATO | HUNTLEIGH HEALTHCARE | ENTERPRISE 8000 | PRONTO SOCCORSO OSPEDALE OSPEDALE MACERATA | OSPEDALE GENERALE PROVINCIALE - MACERATA
3006024 | A72165100208 | LETTO PER DEGENZA ELETTRIFICATO | HUNTLEIGH HEALTHCARE | ENTERPRISE 8000 | PRONTO SOCCORSO OSPEDALE OSPEDALE MACERATA | OSPEDALE GENERALE PROVINCIALE - MACERATA
3006025 | / | TESTA LETTO, APPARECCHIO | BTICINO SPA | SERIE COMPACT | PRONTO SOCCORSO OSPEDALE OSPEDALE MACERATA | OSPEDALE GENERALE PROVINCIALE - MACERATA
3006026 | / | TESTA LETTO, APPARECCHIO | BTICINO SPA | SERIE COMPACT | PRONTO SOCCORSO OSPEDALE OSPEDALE MACERATA | OSPEDALE GENERALE PROVINCIALE - MACERATA
3006027 | / | TESTA LETTO, APPARECCHIO | BTICINO SPA | SERIE COMPACT | PRONTO SOCCORSO OSPEDALE OSPEDALE MACERATA | OSPEDALE GENERALE PROVINCIALE - MACERATA
3006028 | / | TESTA LETTO, APPARECCHIO | BTICINO SPA | SERIE COMPACT | PRONTO SOCCORSO OSPEDALE OSPEDALE MACERATA | OSPEDALE GENERALE PROVINCIALE - MACERATA
3006029 | / | TESTA LETTO, APPARECCHIO | BTICINO SPA | SERIE COMPACT | PRONTO SOCCORSO OSPEDALE OSPEDALE MACERATA | OSPEDALE GENERALE PROVINCIALE - MACERATA
3006030 | / | TESTA LETTO, APPARECCHIO | BTICINO SPA | SERIE COMPACT | PRONTO SOCCORSO OSPEDALE OSPEDALE MACERATA | OSPEDALE GENERALE PROVINCIALE - MACERATA
3006031 | / | TESTA LETTO, APPARECCHIO | BTICINO SPA | SERIE COMPACT | PRONTO SOCCORSO OSPEDALE OSPEDALE MACERATA | OSPEDALE GENERALE PROVINCIALE - MACERATA
3006032 | / | TESTA LETTO, APPARECCHIO | BTICINO SPA | SERIE COMPACT | PRONTO SOCCORSO OSPEDALE OSPEDALE MACERATA | OSPEDALE GENERALE PROVINCIALE - MACERATA
3006033 | / | TESTA LETTO, APPARECCHIO | BTICINO SPA | SERIE COMPACT | PRONTO SOCCORSO OSPEDALE OSPEDALE MACERATA | OSPEDALE GENERALE PROVINCIALE - MACERATA
3006034 | / | TESTA LETTO, APPARECCHIO | BTICINO SPA | SERIE COMPACT | PRONTO SOCCORSO OSPEDALE OSPEDALE MACERATA | OSPEDALE GENERALE PROVINCIALE - MACERATA
3006035 | / | TESTA LETTO, APPARECCHIO | BTICINO SPA | SERIE COMPACT | PRONTO SOCCORSO OSPEDALE OSPEDALE MACERATA | OSPEDALE GENERALE PROVINCIALE - MACERATA
3006036 | / | TESTA LETTO, APPARECCHIO | BTICINO SPA | SERIE COMPACT | PRONTO SOCCORSO OSPEDALE OSPEDALE MACERATA | OSPEDALE GENERALE PROVINCIALE - MACERATA
3006037 | / | TESTA LETTO, APPARECCHIO | BTICINO SPA | SERIE COMPACT | PRONTO SOCCORSO OSPEDALE OSPEDALE MACERATA | OSPEDALE GENERALE PROVINCIALE - MACERATA
3006038 | / | TESTA LETTO, APPARECCHIO | BTICINO SPA | SERIE COMPACT | PRONTO SOCCORSO OSPEDALE OSPEDALE MACERATA | OSPEDALE GENERALE PROVINCIALE - MACERATA
3006039 | / | TESTA LETTO, APPARECCHIO | BTICINO SPA | SERIE COMPACT | PRONTO SOCCORSO OSPEDALE OSPEDALE MACERATA | OSPEDALE GENERALE PROVINCIALE - MACERATA
3006040 | / | TESTA LETTO, APPARECCHIO | BTICINO SPA | SERIE COMPACT | PRONTO SOCCORSO OSPEDALE OSPEDALE MACERATA | OSPEDALE GENERALE PROVINCIALE - MACERATA
3006041 | / | TESTA LETTO, APPARECCHIO | BTICINO SPA | SERIE COMPACT | PRONTO SOCCORSO OSPEDALE OSPEDALE MACERATA | OSPEDALE GENERALE PROVINCIALE - MACERATA
3006042 | / | TESTA LETTO, APPARECCHIO | BTICINO SPA | SERIE COMPACT | PRONTO SOCCORSO OSPEDALE OSPEDALE MACERATA | OSPEDALE GENERALE PROVINCIALE - MACERATA
3006043 | / | TESTA LETTO, APPARECCHIO | BTICINO SPA | SERIE COMPACT | PRONTO SOCCORSO OSPEDALE OSPEDALE MACERATA | OSPEDALE GENERALE PROVINCIALE - MACERATA
3006044 | / | TESTA LETTO, APPARECCHIO | BTICINO SPA | SERIE COMPACT | PRONTO SOCCORSO OSPEDALE OSPEDALE MACERATA | OSPEDALE GENERALE PROVINCIALE - MACERATA
3006045 | / | TESTA LETTO, APPARECCHIO | BTICINO SPA | SERIE COMPACT | PRONTO SOCCORSO OSPEDALE OSPEDALE MACERATA | OSPEDALE GENERALE PROVINCIALE - MACERATA
3006046 | / | TESTA LETTO, APPARECCHIO | BTICINO SPA | SERIE COMPACT | PRONTO SOCCORSO OSPEDALE OSPEDALE MACERATA | OSPEDALE GENERALE PROVINCIALE - MACERATA
3006047 | / | TESTA LETTO, APPARECCHIO | BTICINO SPA | SERIE COMPACT | PRONTO SOCCORSO OSPEDALE OSPEDALE MACERATA | OSPEDALE GENERALE PROVINCIALE - MACERATA
3006048 | / | TESTA LETTO, APPARECCHIO | BTICINO SPA | SERIE COMPACT | PRONTO SOCCORSO OSPEDALE OSPEDALE MACERATA | OSPEDALE GENERALE PROVINCIALE - MACERATA
3006049 | / | TESTA LETTO, APPARECCHIO | BTICINO SPA | SERIE COMPACT | PRONTO SOCCORSO OSPEDALE OSPEDALE MACERATA | OSPEDALE GENERALE PROVINCIALE - MACERATA
3006050 | / | TESTA LETTO, APPARECCHIO | BTICINO SPA | SERIE COMPACT | PRONTO SOCCORSO OSPEDALE OSPEDALE MACERATA | OSPEDALE GENERALE PROVINCIALE - MACERATA
3006051 | / | TESTA LETTO, APPARECCHIO | BTICINO SPA | SERIE COMPACT | PRONTO SOCCORSO OSPEDALE OSPEDALE MACERATA | OSPEDALE GENERALE PROVINCIALE - MACERATA
3005910 | 1668 | ELETTROCARDIOGRAFO | NIHON KOHDEN CORP | CARDIOFAX 9132 K | PRONTO SOCCORSO OSPEDALE OSPEDALE MACERATA | OSPEDALE GENERALE PROVINCIALE - MACERATA
3005922 | MBP1828819 | PULSOSSIMETRO | NELLCOR PURITAN BENNETT INC | PM10N | PRONTO SOCCORSO OSPEDALE OSPEDALE MACERATA | OSPEDALE GENERALE PROVINCIALE - MACERATA
3005923 | MBP1828821 | PULSOSSIMETRO | NELLCOR PURITAN BENNETT INC | PM10N | PRONTO SOCCORSO OSPEDALE OSPEDALE MACERATA | OSPEDALE GENERALE PROVINCIALE - MACERATA
3005930 | 1089244002 | FONTE LUMINOSA GENERICA (PER ES: LAMPADE DA VISITA AMB.) | DERUNGS LICHT AG | AG | PRONTO SOCCORSO OSPEDALE OSPEDALE MACERATA | OSPEDALE GENERALE PROVINCIALE - MACERATA
3005931 | 20023893 | LETTINO ELETTRICO PER VISITE, ESAMI E TRATTAMENTI | INDUSTRIE GUIDO MALVESTIO SPA | ELEVO 349500 | PRONTO SOCCORSO OSPEDALE OSPEDALE MACERATA | OSPEDALE GENERALE PROVINCIALE - MACERATA
3005933 | 1101976932 | OTOSCOPIO DIRETTO AMBULATORIALE | HEINE OPTOTECHNIK | MINI 3000 | PRONTO SOCCORSO OSPEDALE OSPEDALE MACERATA | OSPEDALE GENERALE PROVINCIALE - MACERATA
3005935 | 2785 | PRESSIONE POSITIVA CONTINUA, APPARECCHIO PER | VITAL SIGNS INC | VITAL FLOW 100 | PRONTO SOCCORSO OSPEDALE OSPEDALE MACERATA | OSPEDALE GENERALE PROVINCIALE - MACERATA
3006054 | / | SISTEMA ANTIDECUBITO | HUNTLEIGH HEALTHCARE | AUTO LOGIC | PRONTO SOCCORSO OSPEDALE OSPEDALE MACERATA | OSPEDALE GENERALE PROVINCIALE - MACERATA
3006055 | 1500001850 | SISTEMA ANTIDECUBITO | HUNTLEIGH HEALTHCARE | AUTO LOGIC | PRONTO SOCCORSO OSPEDALE OSPEDALE MACERATA | OSPEDALE GENERALE PROVINCIALE - MACERATA
3006056 | / | TESTA LETTO, APPARECCHIO | BTICINO SPA | SERIE COMPACT | PRONTO SOCCORSO OSPEDALE OSPEDALE MACERATA | OSPEDALE GENERALE PROVINCIALE - MACERATA
3006057 | / | TESTA LETTO, APPARECCHIO | BTICINO SPA | SERIE COMPACT | PRONTO SOCCORSO OSPEDALE OSPEDALE MACERATA | OSPEDALE GENERALE PROVINCIALE - MACERATA
3006059 | 1 | LETTO PER DEGENZA ELETTRIFICATO | FARAM SPA | F02-15-ED-T | PRONTO SOCCORSO OSPEDALE OSPEDALE MACERATA | OSPEDALE GENERALE PROVINCIALE - MACERATA
3005919 | G08817094 | PULSOSSIMETRO | NELLCOR PURITAN BENNETT INC | N 65 OXIMAX | PRONTO SOCCORSO OSPEDALE OSPEDALE MACERATA | OSPEDALE GENERALE PROVINCIALE - MACERATA
3008540 | 20058206 | LETTO PER DEGENZA ELETTRIFICATO | INDUSTRIE GUIDO MALVESTIO SPA | 346780H | PRONTO SOCCORSO OSPEDALE OSPEDALE MACERATA | OSPEDALE GENERALE PROVINCIALE - MACERATA
3008533 | 20058198 | LETTO PER DEGENZA ELETTRIFICATO | INDUSTRIE GUIDO MALVESTIO SPA | 346780H | PRONTO SOCCORSO OSPEDALE OSPEDALE MACERATA | OSPEDALE GENERALE PROVINCIALE - MACERATA
3008539 | 20058199 | LETTO PER DEGENZA ELETTRIFICATO | INDUSTRIE GUIDO MALVESTIO SPA | 346780H | PRONTO SOCCORSO OSPEDALE OSPEDALE MACERATA | OSPEDALE GENERALE PROVINCIALE - MACERATA
3005984 | MBP1627909 | PULSOSSIMETRO | NELLCOR PURITAN BENNETT INC | PM 10 N | PRONTO SOCCORSO OSPEDALE OSPEDALE MACERATA | OSPEDALE GENERALE PROVINCIALE - MACERATA
3006004 | 2017AZ12301488 | TRITURATRICE | HAIGH ENGINEERING LTD | QUATTRO | PRONTO SOCCORSO OSPEDALE OSPEDALE MACERATA | OSPEDALE GENERALE PROVINCIALE - MACERATA
3005949 | 8181716 | ELETTROCARDIOGRAFO | CARDIOLINE SPA | ECG 200+ | PRONTO SOCCORSO OSPEDALE OSPEDALE MACERATA | OSPEDALE GENERALE PROVINCIALE - MACERATA
3009378 | 8232001 | ELETTROCARDIOGRAFO | CARDIOLINE SPA | ECG 200+ | PRONTO SOCCORSO OSPEDALE OSPEDALE MACERATA | OSPEDALE GENERALE PROVINCIALE - MACERATA
3009379 | 7952014 | ELETTROCARDIOGRAFO | CARDIOLINE SPA | ECG 200+ | PRONTO SOCCORSO OSPEDALE OSPEDALE MACERATA | OSPEDALE GENERALE PROVINCIALE - MACERATA
3009279 | 1829 | MONITOR TELEVISIVO PER BIOIMMAGINI | NIHON KOHDEN CORP | CSM-1502 | PRONTO SOCCORSO OSPEDALE OSPEDALE MACERATA | OSPEDALE GENERALE PROVINCIALE - MACERATA
3009283 | 1929 | MONITOR TELEVISIVO PER BIOIMMAGINI | NIHON KOHDEN CORP | CSM-1502 | PRONTO SOCCORSO OSPEDALE OSPEDALE MACERATA | OSPEDALE GENERALE PROVINCIALE - MACERATA
3009281 | 1922 | MONITOR TELEVISIVO PER BIOIMMAGINI | NIHON KOHDEN CORP | CSM-1502 | PRONTO SOCCORSO OSPEDALE OSPEDALE MACERATA | OSPEDALE GENERALE PROVINCIALE - MACERATA
3009271 | 1871 | MONITOR TELEVISIVO PER BIOIMMAGINI | NIHON KOHDEN CORP | CSM-1502 | PRONTO SOCCORSO OSPEDALE OSPEDALE MACERATA | OSPEDALE GENERALE PROVINCIALE - MACERATA
3009287 | 1868 | MONITOR TELEVISIVO PER BIOIMMAGINI | NIHON KOHDEN CORP | CSM-1502 | PRONTO SOCCORSO OSPEDALE OSPEDALE MACERATA | OSPEDALE GENERALE PROVINCIALE - MACERATA
3009273 | 1864 | MONITOR TELEVISIVO PER BIOIMMAGINI | NIHON KOHDEN CORP | CSM-1502 | PRONTO SOCCORSO OSPEDALE OSPEDALE MACERATA | OSPEDALE GENERALE PROVINCIALE - MACERATA
3009277 | 1860 | MONITOR TELEVISIVO PER BIOIMMAGINI | NIHON KOHDEN CORP | CSM-1502 | PRONTO SOCCORSO OSPEDALE OSPEDALE MACERATA | OSPEDALE GENERALE PROVINCIALE - MACERATA
3009275 | 1857 | MONITOR TELEVISIVO PER BIOIMMAGINI | NIHON KOHDEN CORP | CSM-1502 | PRONTO SOCCORSO OSPEDALE OSPEDALE MACERATA | OSPEDALE GENERALE PROVINCIALE - MACERATA
3009285 | 1854 | MONITOR TELEVISIVO PER BIOIMMAGINI | NIHON KOHDEN CORP | CSM-1502 | PRONTO SOCCORSO OSPEDALE OSPEDALE MACERATA | OSPEDALE GENERALE PROVINCIALE - MACERATA
3009272 | 6939 | MONITOR | NIHON KOHDEN CORP | LIFE SCOPE BSM 1763 K | PRONTO SOCCORSO OSPEDALE OSPEDALE MACERATA | OSPEDALE GENERALE PROVINCIALE - MACERATA
3009274 | 6920 | MONITOR | NIHON KOHDEN CORP | LIFE SCOPE BSM 1763 K | PRONTO SOCCORSO OSPEDALE OSPEDALE MACERATA | OSPEDALE GENERALE PROVINCIALE - MACERATA
3009276 | 6911 | MONITOR | NIHON KOHDEN CORP | LIFE SCOPE BSM 1763 K | PRONTO SOCCORSO OSPEDALE OSPEDALE MACERATA | OSPEDALE GENERALE PROVINCIALE - MACERATA
3009278 | 6895 | MONITOR | NIHON KOHDEN CORP | LIFE SCOPE BSM 1763 K | PRONTO SOCCORSO OSPEDALE OSPEDALE MACERATA | OSPEDALE GENERALE PROVINCIALE - MACERATA
3009280 | 6917 | MONITOR | NIHON KOHDEN CORP | LIFE SCOPE BSM 1763 K | PRONTO SOCCORSO OSPEDALE OSPEDALE MACERATA | OSPEDALE GENERALE PROVINCIALE - MACERATA
3009282 | 6925 | MONITOR | NIHON KOHDEN CORP | LIFE SCOPE BSM 1763 K | PRONTO SOCCORSO OSPEDALE OSPEDALE MACERATA | OSPEDALE GENERALE PROVINCIALE - MACERATA
3009284 | 6902 | MONITOR | NIHON KOHDEN CORP | LIFE SCOPE BSM 1763 K | PRONTO SOCCORSO OSPEDALE OSPEDALE MACERATA | OSPEDALE GENERALE PROVINCIALE - MACERATA
3009286 | 6929 | MONITOR | NIHON KOHDEN CORP | LIFE SCOPE BSM 1763 K | PRONTO SOCCORSO OSPEDALE OSPEDALE MACERATA | OSPEDALE GENERALE PROVINCIALE - MACERATA
3009288 | 6903 | MONITOR | NIHON KOHDEN CORP | LIFE SCOPE BSM 1763 K | PRONTO SOCCORSO OSPEDALE OSPEDALE MACERATA | OSPEDALE GENERALE PROVINCIALE - MACERATA
3009290 | 6923 | MONITOR | NIHON KOHDEN CORP | LIFE SCOPE BSM 1763 K | PRONTO SOCCORSO OSPEDALE OSPEDALE MACERATA | OSPEDALE GENERALE PROVINCIALE - MACERATA
3009289 | 1928 | MONITOR TELEVISIVO PER BIOIMMAGINI | NIHON KOHDEN CORP | CSM-1502 | PRONTO SOCCORSO OSPEDALE OSPEDALE MACERATA | OSPEDALE GENERALE PROVINCIALE - MACERATA
3009293 | G19H012993 | MONITOR TELEVISIVO PER BIOIMMAGINI | ELO TOUCH SYSTEMS INC | ET 2403 LM | PRONTO SOCCORSO OSPEDALE OSPEDALE MACERATA | OSPEDALE GENERALE PROVINCIALE - MACERATA
3009294 | 2081 | CENTRALE MONITORAGGIO | NIHON KOHDEN CORP | PU 621R CNS 6201 | PRONTO SOCCORSO OSPEDALE OSPEDALE MACERATA | OSPEDALE GENERALE PROVINCIALE - MACERATA
3009292 | PHCL248341 | STAMPANTE PER COMPUTER | HEWLETT PACKARD CO | M404DN | PRONTO SOCCORSO OSPEDALE OSPEDALE MACERATA | OSPEDALE GENERALE PROVINCIALE - MACERATA
3009291 | 40200322003 | GRUPPO DI CONTINUITA' |  |  | PRONTO SOCCORSO OSPEDALE OSPEDALE MACERATA | OSPEDALE GENERALE PROVINCIALE - MACERATA
3011643 | 6CM00208FZ | MONITOR PER PERSONAL COMPUTER | HEWLETT PACKARD CO | ELITE 243I | PRONTO SOCCORSO OSPEDALE OSPEDALE MACERATA | COVID HOSPITAL CENTRO FIERA CIVITANOVA
3011644 | 6CM00208FW | MONITOR PER PERSONAL COMPUTER | HEWLETT PACKARD CO | ELITE 243I | PRONTO SOCCORSO OSPEDALE OSPEDALE MACERATA | COVID HOSPITAL CENTRO FIERA CIVITANOVA
3011645 | PHCL347609 | STAMPANTE PER COMPUTER | HEWLETT PACKARD CO | M404DN | PRONTO SOCCORSO OSPEDALE OSPEDALE MACERATA | COVID HOSPITAL CENTRO FIERA CIVITANOVA
3011642 | JB-04009308 | CENTRALE MONITORAGGIO | MINDRAY CO LTD | BENEVISION | PRONTO SOCCORSO OSPEDALE OSPEDALE MACERATA | OSPEDALE GENERALE PROVINCIALE - MACERATA
3005928/A |  | ALIMENTATORE | DRAEGER MEDICAL AG & CO KG | DC PWR SLIP IDS SWITCH | PRONTO SOCCORSO OSPEDALE OSPEDALE MACERATA | OSPEDALE GENERALE PROVINCIALE - MACERATA
3010525 | MBB1922274 | PULSOSSIMETRO | NELLCOR INC | BEDSIDE | PRONTO SOCCORSO OSPEDALE OSPEDALE MACERATA | OSPEDALE GENERALE PROVINCIALE - MACERATA
3010526 | MBB1922273 | PULSOSSIMETRO | NELLCOR INC | BEDSIDE | PRONTO SOCCORSO OSPEDALE OSPEDALE MACERATA | OSPEDALE GENERALE PROVINCIALE - MACERATA
3005929 | 890170 | ELETTROCARDIOGRAFO | CARDIOLINE SPA | ECG 200+ | PRONTO SOCCORSO OSPEDALE OSPEDALE MACERATA | OSPEDALE GENERALE PROVINCIALE - MACERATA
3005918 | MDL6002579 | ELETTROCARDIOGRAFO | REMCO ITALIA SPA | CARDIOLINE DELTA 60 PLUS | PRONTO SOCCORSO OSPEDALE OSPEDALE MACERATA | OSPEDALE GENERALE PROVINCIALE - MACERATA
3010891 | 48706531 | DEFIBRILLATORE | MEDTRONIC PHYSIO CONTROL INC | LIFEPAK 15 | PRONTO SOCCORSO OSPEDALE OSPEDALE MACERATA | OSPEDALE GENERALE PROVINCIALE - MACERATA
3010891/A | 54259 | ALIMENTATORE | MEDTRONIC PHYSIO CONTROL INC | AC ADAPTER | PRONTO SOCCORSO OSPEDALE OSPEDALE MACERATA | OSPEDALE GENERALE PROVINCIALE - MACERATA
3010890 | 48706588 | DEFIBRILLATORE | MEDTRONIC PHYSIO CONTROL INC | LIFEPAK 15 | PRONTO SOCCORSO OSPEDALE OSPEDALE MACERATA | OSPEDALE GENERALE PROVINCIALE - MACERATA
3010892 | 48706438 | DEFIBRILLATORE | MEDTRONIC PHYSIO CONTROL INC | LIFEPAK 15 | PRONTO SOCCORSO OSPEDALE OSPEDALE MACERATA | OSPEDALE GENERALE PROVINCIALE - MACERATA
3010890/A | 55000 | ALIMENTATORE | MEDTRONIC PHYSIO CONTROL INC | AC ADAPTER | PRONTO SOCCORSO OSPEDALE OSPEDALE MACERATA | OSPEDALE GENERALE PROVINCIALE - MACERATA
3010892/A | 54967 | ALIMENTATORE | MEDTRONIC PHYSIO CONTROL INC | AC ADAPTER | PRONTO SOCCORSO OSPEDALE OSPEDALE MACERATA | OSPEDALE GENERALE PROVINCIALE - MACERATA
3005915 | MDL6002569 | ELETTROCARDIOGRAFO | REMCO ITALIA SPA | CARDIOLINE DELTA 60 PLUS | PRONTO SOCCORSO OSPEDALE OSPEDALE MACERATA | OSPEDALE GENERALE PROVINCIALE - MACERATA
3005956 | 0890170A | ELETTROCARDIOGRAFO | CARDIOLINE SPA | ECG 200+ | PRONTO SOCCORSO OSPEDALE OSPEDALE MACERATA | OSPEDALE GENERALE PROVINCIALE - MACERATA
3005920 | MBP1627906 | PULSOSSIMETRO | COVIDIEN |  | PRONTO SOCCORSO OSPEDALE OSPEDALE MACERATA | OSPEDALE GENERALE PROVINCIALE - MACERATA
3011531 | MT75-08362 | VENTILATORE POLMONARE PER USO OSPEDALIERO | AIR LIQUIDE MEDICAL SYSTEMS SA | MONNAL T75 | PRONTO SOCCORSO OSPEDALE OSPEDALE MACERATA | OSPEDALE GENERALE PROVINCIALE - MACERATA
3011534 | MT75-08391 | VENTILATORE POLMONARE PER USO OSPEDALIERO | AIR LIQUIDE MEDICAL SYSTEMS SA | MONNAL T75 | PRONTO SOCCORSO OSPEDALE OSPEDALE MACERATA | OSPEDALE GENERALE PROVINCIALE - MACERATA
3011528 | MT75-08385 | VENTILATORE POLMONARE PER USO OSPEDALIERO | AIR LIQUIDE MEDICAL SYSTEMS SA | MONNAL T75 | PRONTO SOCCORSO OSPEDALE OSPEDALE MACERATA | OSPEDALE GENERALE PROVINCIALE - MACERATA
3011337 | 91739920040165 | POMPA A SIRINGA | MEDCAPTAIN MEDICAL TECHNOLOGY CO. LTD. | HP-30 | PRONTO SOCCORSO OSPEDALE OSPEDALE MACERATA | OSPEDALE GENERALE PROVINCIALE - MACERATA
3011339 | 91739920040179 | POMPA A SIRINGA | MEDCAPTAIN MEDICAL TECHNOLOGY CO. LTD. | HP-30 | PRONTO SOCCORSO OSPEDALE OSPEDALE MACERATA | OSPEDALE GENERALE PROVINCIALE - MACERATA
3011410 | 91739920040043 | POMPA A SIRINGA | MEDCAPTAIN MEDICAL TECHNOLOGY CO. LTD. | HP-30 | PRONTO SOCCORSO OSPEDALE OSPEDALE MACERATA | OSPEDALE GENERALE PROVINCIALE - MACERATA
3005950 | MBP1627908 | PULSOSSIMETRO | COVIDIEN | PM 10 N | PRONTO SOCCORSO OSPEDALE OSPEDALE MACERATA | OSPEDALE GENERALE PROVINCIALE - MACERATA
3005911 | 00448A8E8 | MONITOR | NIHON KOHDEN CORP | LIFE SCOPE I BSM 2303 K | PRONTO SOCCORSO OSPEDALE OSPEDALE MACERATA | OSPEDALE GENERALE PROVINCIALE - MACERATA
3005913 | 447 | MONITOR | NIHON KOHDEN CORP | LIFE SCOPE I BSM 2303 K | PRONTO SOCCORSO OSPEDALE OSPEDALE MACERATA | OSPEDALE GENERALE PROVINCIALE - MACERATA
3006053 | 00004 | LETTO PER DEGENZA ELETTRIFICATO | FARAM SPA | FF02 150 EQ4 T | PRONTO SOCCORSO OSPEDALE OSPEDALE MACERATA | OSPEDALE GENERALE PROVINCIALE - MACERATA
3005974 | AF17F067282 | DEFIBRILLATORE | ZOLL MEDICAL CORP | R SERIES | PRONTO SOCCORSO OSPEDALE OSPEDALE MACERATA | OSPEDALE GENERALE PROVINCIALE - MACERATA
3007991 | 112929 | POMPA A SIRINGA | B BRAUN MELSUNGEN AG | PERFUSOR COMPACT | PRONTO SOCCORSO OSPEDALE OSPEDALE MACERATA | OSPEDALE GENERALE PROVINCIALE - MACERATA
3005926 | MBP1627890 | PULSOSSIMETRO | COVIDIEN | PM 10 N | PRONTO SOCCORSO OSPEDALE OSPEDALE MACERATA | OSPEDALE GENERALE PROVINCIALE - MACERATA
3006019 | 00006 | LETTO PER DEGENZA ELETTRIFICATO | FARAM SPA | FF02 150 EQ4 T | PRONTO SOCCORSO OSPEDALE OSPEDALE MACERATA | OSPEDALE GENERALE PROVINCIALE - MACERATA
3005925 | 08181706 | ELETTROCARDIOGRAFO | CARDIOLINE SPA | ECG 200+ | PRONTO SOCCORSO OSPEDALE OSPEDALE MACERATA | OSPEDALE GENERALE PROVINCIALE - MACERATA
3005975 | SMT15083073PA | ELETTROCARDIOGRAFO | GE HEALTHCARE | MAC 2000 | PRONTO SOCCORSO OSPEDALE OSPEDALE MACERATA | OSPEDALE GENERALE PROVINCIALE - MACERATA
1111MC | N18820845 | TERMOMETRO | COVIDIEN | GENIUS 3 | PRONTO SOCCORSO OSPEDALE OSPEDALE MACERATA | OSPEDALE GENERALE PROVINCIALE - MACERATA
3005912 | 621 | MONITOR | NIHON KOHDEN CORP | LIFE SCOPE I BSM 2303 K | PRONTO SOCCORSO OSPEDALE OSPEDALE MACERATA | OSPEDALE GENERALE PROVINCIALE - MACERATA
3005964 | 0890170D | ELETTROCARDIOGRAFO | CARDIOLINE SPA | ECG 200+ | PRONTO SOCCORSO OSPEDALE OSPEDALE MACERATA | OSPEDALE GENERALE PROVINCIALE - MACERATA
3005940 | 73356 | POMPA A SIRINGA | B BRAUN MELSUNGEN AG | PERFUSOR COMPACT | PRONTO SOCCORSO OSPEDALE OSPEDALE MACERATA | OSPEDALE GENERALE PROVINCIALE - MACERATA
3005993 | 18784991 | POMPA A SIRINGA | FRESENIUS VIAL SA | PILOT A2 | PRONTO SOCCORSO OSPEDALE OSPEDALE MACERATA | OSPEDALE GENERALE PROVINCIALE - MACERATA
3005983 | 2017AZ12301728 | TRITURATRICE | HAIGH ENGINEERING LTD | QUATTRO | PRONTO SOCCORSO OSPEDALE OSPEDALE MACERATA | OSPEDALE GENERALE PROVINCIALE - MACERATA
3005971 | 250422680 | POMPA DI INFUSIONE | CARDINAL HEALTH SWITZERLAND 317 SARL | ALARIS GW | PRONTO SOCCORSO OSPEDALE OSPEDALE MACERATA | OSPEDALE GENERALE PROVINCIALE - MACERATA
3005932 | MBP1627905 | PULSOSSIMETRO | COVIDIEN | PM 10 N | PRONTO SOCCORSO OSPEDALE OSPEDALE MACERATA | OSPEDALE GENERALE PROVINCIALE - MACERATA
963MC | MDL6005221 | ELETTROCARDIOGRAFO | REMCO ITALIA SPA | CARDIOLINE DELTA 60 PLUS | PRONTO SOCCORSO OSPEDALE OSPEDALE MACERATA | OSPEDALE GENERALE PROVINCIALE - MACERATA
3005934 | 08601719 | ELETTROCARDIOGRAFO | CARDIOLINE SPA | ECG 200+ | PRONTO SOCCORSO OSPEDALE OSPEDALE MACERATA | OSPEDALE GENERALE PROVINCIALE - MACERATA
1054MC | 09043377 | TERMOMETRO | COVIDIEN | GENIUS 2 | PRONTO SOCCORSO OSPEDALE OSPEDALE MACERATA | OSPEDALE GENERALE PROVINCIALE - MACERATA
1055MC | N14593502 | TERMOMETRO | COVIDIEN | GENIUS 2 | PRONTO SOCCORSO OSPEDALE OSPEDALE MACERATA | OSPEDALE GENERALE PROVINCIALE - MACERATA
1056MC | N17606084 | TERMOMETRO | COVIDIEN | GENIUS 2 | PRONTO SOCCORSO OSPEDALE OSPEDALE MACERATA | OSPEDALE GENERALE PROVINCIALE - MACERATA
3005969 | 182106 | POMPA A SIRINGA | B BRAUN MELSUNGEN AG | PERFUSOR COMPACT | PRONTO SOCCORSO OSPEDALE OSPEDALE MACERATA | OSPEDALE GENERALE PROVINCIALE - MACERATA
861MC |  | ELETTROCARDIOGRAFO | ET MEDICAL DEVICES SPA | CARDIOLINE AR 2100 ADV | PRONTO SOCCORSO OSPEDALE OSPEDALE MACERATA | OSPEDALE GENERALE PROVINCIALE - MACERATA
3005995 | MT - 06381 | VENTILATORE POLMONARE TRASPORTABILE D'EMERGENZA | AIR LIQUIDE MEDICAL SYSTEMS SA | MONNAL T75 | PRONTO SOCCORSO OSPEDALE OSPEDALE MACERATA | OSPEDALE GENERALE PROVINCIALE - MACERATA
3007008 | 300167010 | SOLLEVAMENTO MALATI, APPARECCHIO PER | ARJO HOSPITAL EQUIPMENT AB | MAXI MOVE COMBI DPS POWER CON BILAN | PRONTO SOCCORSO OSPEDALE OSPEDALE MACERATA | OSPEDALE GENERALE PROVINCIALE - MACERATA
685MC | 1600043139 | SISTEMA ANTIDECUBITO | HUNTLEIGH HEALTHCARE | AUTO LOGIC | PRONTO SOCCORSO OSPEDALE OSPEDALE MACERATA | OSPEDALE GENERALE PROVINCIALE - MACERATA
686MC | 1600043136 | SISTEMA ANTIDECUBITO | HUNTLEIGH HEALTHCARE | AUTO LOGIC | PRONTO SOCCORSO OSPEDALE OSPEDALE MACERATA | OSPEDALE GENERALE PROVINCIALE - MACERATA
688MC | N17632248 | TERMOMETRO | COVIDIEN | GENIUS 2 | PRONTO SOCCORSO OSPEDALE OSPEDALE MACERATA | OSPEDALE GENERALE PROVINCIALE - MACERATA
680MC | P0433682 | LETTO PER DEGENZA ELETTRIFICATO | HUNTLEIGH HEALTHCARE | ENTERPRISE 8000 | PRONTO SOCCORSO OSPEDALE OSPEDALE MACERATA | OSPEDALE GENERALE PROVINCIALE - MACERATA
681MC | P0433683 | LETTO PER DEGENZA ELETTRIFICATO | HUNTLEIGH HEALTHCARE | ENTERPRISE 8000 | PRONTO SOCCORSO OSPEDALE OSPEDALE MACERATA | OSPEDALE GENERALE PROVINCIALE - MACERATA
682MC | P0433684 | LETTO PER DEGENZA ELETTRIFICATO | HUNTLEIGH HEALTHCARE | ENTERPRISE 8000 | PRONTO SOCCORSO OSPEDALE OSPEDALE MACERATA | OSPEDALE GENERALE PROVINCIALE - MACERATA
674MC | P0433681 | LETTO PER DEGENZA ELETTRIFICATO | HUNTLEIGH HEALTHCARE | ENTERPRISE 8000 | PRONTO SOCCORSO OSPEDALE OSPEDALE MACERATA | OSPEDALE GENERALE PROVINCIALE - MACERATA
3003350 | P0433680 | LETTO PER DEGENZA ELETTRIFICATO | HUNTLEIGH HEALTHCARE | ENTERPRISE 8000 | PRONTO SOCCORSO OSPEDALE OSPEDALE MACERATA | OSPEDALE GENERALE PROVINCIALE - MACERATA
676MC | P0433689 | LETTO PER DEGENZA ELETTRIFICATO | HUNTLEIGH HEALTHCARE | ENTERPRISE 8000 | PRONTO SOCCORSO OSPEDALE OSPEDALE MACERATA | OSPEDALE GENERALE PROVINCIALE - MACERATA
677MC | P0433688 | LETTO PER DEGENZA ELETTRIFICATO | HUNTLEIGH HEALTHCARE | ENTERPRISE 8000 | PRONTO SOCCORSO OSPEDALE OSPEDALE MACERATA | OSPEDALE GENERALE PROVINCIALE - MACERATA
673MC | P0433678 | LETTO PER DEGENZA ELETTRIFICATO | HUNTLEIGH HEALTHCARE | ENTERPRISE 8000 | PRONTO SOCCORSO OSPEDALE OSPEDALE MACERATA | OSPEDALE GENERALE PROVINCIALE - MACERATA
665MC | P0433686 | LETTO PER DEGENZA ELETTRIFICATO | HUNTLEIGH HEALTHCARE | ENTERPRISE 8000 | PRONTO SOCCORSO OSPEDALE OSPEDALE MACERATA | OSPEDALE GENERALE PROVINCIALE - MACERATA
3005965 | MP75 06382 | VENTILATORE POLMONARE TRASPORTABILE D'EMERGENZA | AIR LIQUIDE MEDICAL SYSTEMS SA | MONNAL T75 | PRONTO SOCCORSO OSPEDALE OSPEDALE MACERATA | OSPEDALE GENERALE PROVINCIALE - MACERATA
3005954 | CLXL080023 | AUTOCLAVE PER PICCOLI CARICHI | ANTHOS CEFLA GROUP | CLAVIA | PRONTO SOCCORSO OSPEDALE OSPEDALE MACERATA | OSPEDALE GENERALE PROVINCIALE - MACERATA
3005941 | AF17F067279 | DEFIBRILLATORE | ZOLL MEDICAL CORP | R SERIES | PRONTO SOCCORSO OSPEDALE OSPEDALE MACERATA | OSPEDALE GENERALE PROVINCIALE - MACERATA
3005914 | 00446A8C8 | MONITOR | NIHON KOHDEN CORP | LIFE SCOPE I BSM 2303 K | PRONTO SOCCORSO OSPEDALE OSPEDALE MACERATA | OSPEDALE GENERALE PROVINCIALE - MACERATA
3006149 | 182109 | POMPA A SIRINGA | B BRAUN MELSUNGEN AG | PERFUSOR COMPACT | PRONTO SOCCORSO OSPEDALE OSPEDALE MACERATA | OSPEDALE GENERALE PROVINCIALE - MACERATA
3005987 | 19682629 | POMPA A SIRINGA | FRESENIUS KABI AG | PILOT A2 IT | PRONTO SOCCORSO OSPEDALE OSPEDALE MACERATA | OSPEDALE GENERALE PROVINCIALE - MACERATA
125MC | 250424047 | POMPA DI INFUSIONE | CARDINAL HEALTH SWITZERLAND 317 SARL | ALARIS GW | PRONTO SOCCORSO OSPEDALE OSPEDALE MACERATA | OSPEDALE GENERALE PROVINCIALE - MACERATA
3005966 | 39178 | POMPA DI INFUSIONE | CARDINAL HEALTH SWITZERLAND 317 SARL | ALARIS GW | PRONTO SOCCORSO OSPEDALE OSPEDALE MACERATA | OSPEDALE GENERALE PROVINCIALE - MACERATA
3005970 | 250414859 | POMPA DI INFUSIONE | CARDINAL HEALTH SWITZERLAND 317 SARL | ALARIS GW | PRONTO SOCCORSO OSPEDALE OSPEDALE MACERATA | OSPEDALE GENERALE PROVINCIALE - MACERATA
541MC | 143374 | POMPA A SIRINGA | B BRAUN MELSUNGEN AG | PERFUSOR COMPACT | PRONTO SOCCORSO OSPEDALE OSPEDALE MACERATA | OSPEDALE GENERALE PROVINCIALE - MACERATA
3006465 | 64788 | POMPA A SIRINGA | B BRAUN MELSUNGEN AG | PERFUSOR COMPACT | PRONTO SOCCORSO OSPEDALE OSPEDALE MACERATA | OSPEDALE GENERALE PROVINCIALE - MACERATA
3005946 | AF17F067285 | DEFIBRILLATORE | ZOLL MEDICAL CORP | R SERIES | PRONTO SOCCORSO OSPEDALE OSPEDALE MACERATA | OSPEDALE GENERALE PROVINCIALE - MACERATA
3005955 | 0551 | TERMOSALDATRICE | GANDUS SALDATRICI SRL | MINIRO' H NET EVO | PRONTO SOCCORSO OSPEDALE OSPEDALE MACERATA | OSPEDALE GENERALE PROVINCIALE - MACERATA
3005942 | E050000 | VENTILATORE POLMONARE PER USO OSPEDALIERO | AIR LIQUIDE MEDICAL SYSTEMS SA | OSIRIS 2 | PRONTO SOCCORSO OSPEDALE OSPEDALE MACERATA | OSPEDALE GENERALE PROVINCIALE - MACERATA
446MC | 25560 | LAMPADA SCIALITICA | INDUSTRIE GUIDO MALVESTIO SPA | 33000 LUX | PRONTO SOCCORSO OSPEDALE OSPEDALE MACERATA | OSPEDALE GENERALE PROVINCIALE - MACERATA
447MC | 25561 | LAMPADA SCIALITICA | INDUSTRIE GUIDO MALVESTIO SPA | 33000 LUX | PRONTO SOCCORSO OSPEDALE OSPEDALE MACERATA | OSPEDALE GENERALE PROVINCIALE - MACERATA
3006577 | 108420 | POMPA A SIRINGA | B BRAUN MELSUNGEN AG | PERFUSOR COMPACT | PRONTO SOCCORSO OSPEDALE OSPEDALE MACERATA | OSPEDALE GENERALE PROVINCIALE - MACERATA
3006020 | 00005 | LETTO PER DEGENZA ELETTRIFICATO | FARAM SPA | FF02 150 EQ4 T | PRONTO SOCCORSO OSPEDALE OSPEDALE MACERATA | OSPEDALE GENERALE PROVINCIALE - MACERATA
3006058 | 00008 | LETTO PER DEGENZA ELETTRIFICATO | FARAM SPA | FF02 150 EQ4 T | PRONTO SOCCORSO OSPEDALE OSPEDALE MACERATA | OSPEDALE GENERALE PROVINCIALE - MACERATA
3005968 | 22692 | POMPA DI INFUSIONE | CARDINAL HEALTH SWITZERLAND 317 SARL | ALARIS GW | PRONTO SOCCORSO OSPEDALE OSPEDALE MACERATA | OSPEDALE GENERALE PROVINCIALE - MACERATA
3005977 | 666 / IT121524 | ECOTOMOGRAFO | ESAOTE SPA | MYLAB GAMMA | PRONTO SOCCORSO OSPEDALE OSPEDALE MACERATA | OSPEDALE GENERALE PROVINCIALE - MACERATA
3005937 | 81697 | DEFIBRILLATORE | NIHON KOHDEN CORP | CARDIOLIFE TEC 7731 K | PRONTO SOCCORSO OSPEDALE OSPEDALE MACERATA | OSPEDALE GENERALE PROVINCIALE - MACERATA
3004163 |  | ASPIRATORE MEDICO CHIRURGICO | LAERDAL MEDICAL | LSU | CENTRALE OPERATIVA 118 OSPEDALE MACERATA E COSTI COMUNI | OSPEDALE GENERALE PROVINCIALE - MACERATA
1324MC | 78230110943 | ASPIRATORE MEDICO CHIRURGICO | LAERDAL MEDICAL | LSU | CENTRALE OPERATIVA 118 OSPEDALE MACERATA E COSTI COMUNI | OSPEDALE GENERALE PROVINCIALE - MACERATA
3004167 | 58291 | VENTILATORE POLMONARE TRASPORTABILE D'EMERGENZA | SIARE ENGINEERING INTERNATIONAL GROUP SRL | EMERGENCY VENTILATOR | CENTRALE OPERATIVA 118 OSPEDALE MACERATA E COSTI COMUNI | OSPEDALE GENERALE PROVINCIALE - MACERATA
3004164 |  | VENTILATORE POLMONARE TRASPORTABILE D'EMERGENZA | SIARE ENGINEERING INTERNATIONAL GROUP SRL | EMERGENCY VENTILATOR | CENTRALE OPERATIVA 118 OSPEDALE MACERATA E COSTI COMUNI | OSPEDALE GENERALE PROVINCIALE - MACERATA
3012454 | 128570000715 | SUPPORTI VARI | SCHILLER AG | AMBULANCE BRACKET SLIM 15G | CENTRALE OPERATIVA 118 OSPEDALE MACERATA E COSTI COMUNI | OSPEDALE GENERALE PROVINCIALE - MACERATA
3012455 | 128570000719 | SUPPORTI VARI | SCHILLER AG | AMBULANCE BRACKET SLIM 15G | CENTRALE OPERATIVA 118 OSPEDALE MACERATA E COSTI COMUNI | OSPEDALE GENERALE PROVINCIALE - MACERATA
3012456 | 128570000738 | SUPPORTI VARI | SCHILLER AG | AMBULANCE BRACKET SLIM 15G | CENTRALE OPERATIVA 118 OSPEDALE MACERATA E COSTI COMUNI | OSPEDALE GENERALE PROVINCIALE - MACERATA
3012457 | 128570000711 | SUPPORTI VARI | SCHILLER AG | AMBULANCE BRACKET SLIM 15G | CENTRALE OPERATIVA 118 OSPEDALE MACERATA E COSTI COMUNI | OSPEDALE GENERALE PROVINCIALE - MACERATA
3012458 | 128570000743 | SUPPORTI VARI | SCHILLER AG | AMBULANCE BRACKET SLIM 15G | CENTRALE OPERATIVA 118 OSPEDALE MACERATA E COSTI COMUNI | OSPEDALE GENERALE PROVINCIALE - MACERATA
3012459 | 128570000710 | SUPPORTI VARI | SCHILLER AG | AMBULANCE BRACKET SLIM 15G | CENTRALE OPERATIVA 118 OSPEDALE MACERATA E COSTI COMUNI | OSPEDALE GENERALE PROVINCIALE - MACERATA
3012460 | 128570000717 | SUPPORTI VARI | SCHILLER AG | AMBULANCE BRACKET SLIM 15G | CENTRALE OPERATIVA 118 OSPEDALE MACERATA E COSTI COMUNI | OSPEDALE GENERALE PROVINCIALE - MACERATA
3012461 | 128570000709 | SUPPORTI VARI | SCHILLER AG | AMBULANCE BRACKET SLIM 15G | CENTRALE OPERATIVA 118 OSPEDALE MACERATA E COSTI COMUNI | OSPEDALE GENERALE PROVINCIALE - MACERATA
3012462 | 128570000734 | SUPPORTI VARI | SCHILLER AG | AMBULANCE BRACKET SLIM 15G | CENTRALE OPERATIVA 118 OSPEDALE MACERATA E COSTI COMUNI | OSPEDALE GENERALE PROVINCIALE - MACERATA
3012463 | 128570000720 | SUPPORTI VARI | SCHILLER AG | AMBULANCE BRACKET SLIM 15G | CENTRALE OPERATIVA 118 OSPEDALE MACERATA E COSTI COMUNI | OSPEDALE GENERALE PROVINCIALE - MACERATA
3012464 | 128570000721 | SUPPORTI VARI | SCHILLER AG | AMBULANCE BRACKET SLIM 15G | CENTRALE OPERATIVA 118 OSPEDALE MACERATA E COSTI COMUNI | OSPEDALE GENERALE PROVINCIALE - MACERATA
3012465 | 128570000708 | SUPPORTI VARI | SCHILLER AG | AMBULANCE BRACKET SLIM 15G | CENTRALE OPERATIVA 118 OSPEDALE MACERATA E COSTI COMUNI | OSPEDALE GENERALE PROVINCIALE - MACERATA
3012451 | 128570000718 | SUPPORTI VARI | SCHILLER AG | AMBULANCE BRACKET SLIM 15G | CENTRALE OPERATIVA 118 OSPEDALE MACERATA E COSTI COMUNI | OSPEDALE GENERALE PROVINCIALE - MACERATA
3012450 | 128570000733 | SUPPORTI VARI | SCHILLER AG | AMBULANCE BRACKET SLIM 15G | CENTRALE OPERATIVA 118 OSPEDALE MACERATA E COSTI COMUNI | OSPEDALE GENERALE PROVINCIALE - MACERATA
3012452 | 128570000736 | SUPPORTI VARI | SCHILLER AG | AMBULANCE BRACKET SLIM 15G | CENTRALE OPERATIVA 118 OSPEDALE MACERATA E COSTI COMUNI | OSPEDALE GENERALE PROVINCIALE - MACERATA
3012672 | 76790 | VENTILATORE POLMONARE PER USO EXTRAOSPEDALIERO | SIARE ENGINEERING INTERNATIONAL GROUP SRL | SIRIO S2 T | CENTRALE OPERATIVA 118 OSPEDALE MACERATA E COSTI COMUNI | OSPEDALE GENERALE PROVINCIALE - MACERATA
3012673 | 78162264317 | ASPIRATORE MEDICO CHIRURGICO | LAERDAL MEDICAL | LSU | CENTRALE OPERATIVA 118 OSPEDALE MACERATA E COSTI COMUNI | OSPEDALE GENERALE PROVINCIALE - MACERATA
3012674 | 128570001409 | SUPPORTO PER AMBULANZA | SCHILLER AG | AMBULANCE BRACKET SLIM | CENTRALE OPERATIVA 118 OSPEDALE MACERATA E COSTI COMUNI | OSPEDALE GENERALE PROVINCIALE - MACERATA
3012675 | 76796 | VENTILATORE POLMONARE PER USO EXTRAOSPEDALIERO | SIARE ENGINEERING INTERNATIONAL GROUP SRL | SIRIO S2 T | CENTRALE OPERATIVA 118 OSPEDALE MACERATA E COSTI COMUNI | OSPEDALE GENERALE PROVINCIALE - MACERATA
3012676 | 78162264316 | ASPIRATORE MEDICO CHIRURGICO | LAERDAL MEDICAL | LSU | CENTRALE OPERATIVA 118 OSPEDALE MACERATA E COSTI COMUNI | OSPEDALE GENERALE PROVINCIALE - MACERATA
3012677 | 128570001414 | SUPPORTO PER AMBULANZA | SCHILLER AG | AMBULANCE BRACKET SLIM | CENTRALE OPERATIVA 118 OSPEDALE MACERATA E COSTI COMUNI | OSPEDALE GENERALE PROVINCIALE - MACERATA
3009049 | 78310561629 | ASPIRATORE MEDICO CHIRURGICO | LAERDAL MEDICAL | LSU | CENTRALE OPERATIVA 118 OSPEDALE MACERATA E COSTI COMUNI | OSPEDALE GENERALE PROVINCIALE - MACERATA
387MC | 16685883 | POMPA A SIRINGA | FRESENIUS KABI AG | PILOT A2 CE2 IT | CENTRALE OPERATIVA 118 OSPEDALE MACERATA E COSTI COMUNI | OSPEDALE GENERALE PROVINCIALE - MACERATA
340MC | IF03030A | TRASPORTO MATERIALE ORGANICO, APPARECCHIO PER IL | SPENCER ITALIA SRL | ENERGY HEATING SAC | CENTRALE OPERATIVA 118 OSPEDALE MACERATA E COSTI COMUNI | OSPEDALE GENERALE PROVINCIALE - MACERATA
3007887 | 53185 | VENTILATORE POLMONARE PER USO OSPEDALIERO | SIARE ENGINEERING INTERNATIONAL GROUP SRL | SIRIO S2 T | CENTRALE OPERATIVA 118 OSPEDALE MACERATA E COSTI COMUNI | OSPEDALE GENERALE PROVINCIALE - MACERATA
099MC | 16923020 | POMPA A SIRINGA | FRESENIUS KABI AG | PILOT A2 IT | CENTRALE OPERATIVA 118 OSPEDALE MACERATA E COSTI COMUNI | OSPEDALE GENERALE PROVINCIALE - MACERATA
3007906 | 78091577715 | ASPIRATORE MEDICO CHIRURGICO | LAERDAL MEDICAL | LSU | CENTRALE OPERATIVA 118 OSPEDALE MACERATA E COSTI COMUNI | OSPEDALE GENERALE PROVINCIALE - MACERATA
3007896 | 14176446 | DEFIBRILLATORE | MEDTRONIC PHYSIO CONTROL INC | LIFEPAK 12 | CENTRALE OPERATIVA 118 OSPEDALE MACERATA E COSTI COMUNI | OSPEDALE GENERALE PROVINCIALE - MACERATA
3007912 | 33663380 | DEFIBRILLATORE | MEDTRONIC PHYSIO CONTROL INC | LIFEPAK 12 | CENTRALE OPERATIVA 118 OSPEDALE MACERATA E COSTI COMUNI | OSPEDALE GENERALE PROVINCIALE - MACERATA
3007901 | 38146909 | DEFIBRILLATORE | MEDTRONIC PHYSIO CONTROL INC | LIFEPAK 12 | CENTRALE OPERATIVA 118 OSPEDALE MACERATA E COSTI COMUNI | OSPEDALE GENERALE PROVINCIALE - MACERATA
3007893 | 34268420 | DEFIBRILLATORE | MEDTRONIC PHYSIO CONTROL INC | LIFEPAK 500 | CENTRALE OPERATIVA 118 OSPEDALE MACERATA E COSTI COMUNI | OSPEDALE GENERALE PROVINCIALE - MACERATA
3007922 | 35184313 | DEFIBRILLATORE | MEDTRONIC PHYSIO CONTROL INC | LIFEPAK 1000 | CENTRALE OPERATIVA 118 OSPEDALE MACERATA E COSTI COMUNI | OSPEDALE GENERALE PROVINCIALE - MACERATA
751MC | 35226344 | DEFIBRILLATORE | MEDTRONIC PHYSIO CONTROL INC | LIFEPAK 1000 | CENTRALE OPERATIVA 118 OSPEDALE MACERATA E COSTI COMUNI | OSPEDALE GENERALE PROVINCIALE - MACERATA
3007905 | 36199303 | DEFIBRILLATORE | MEDTRONIC PHYSIO CONTROL INC | LIFEPAK 1000 | CENTRALE OPERATIVA 118 OSPEDALE MACERATA E COSTI COMUNI | OSPEDALE GENERALE PROVINCIALE - MACERATA
3007899 | F0804 | VENTILATORE POLMONARE PER USO OSPEDALIERO | MEDICAL VEAR SNC | VENTIL&TRON PLUS | CENTRALE OPERATIVA 118 OSPEDALE MACERATA E COSTI COMUNI | OSPEDALE GENERALE PROVINCIALE - MACERATA
3007911 | 14887 | VENTILATORE POLMONARE PER USO OSPEDALIERO | MEDICAL VEAR SNC | VENTIL&TRON PLUS | CENTRALE OPERATIVA 118 OSPEDALE MACERATA E COSTI COMUNI | OSPEDALE GENERALE PROVINCIALE - MACERATA
3007923 | H1316 | VENTILATORE POLMONARE PER USO OSPEDALIERO | MEDICAL VEAR SNC | VENTIL&TRON PLUS | CENTRALE OPERATIVA 118 OSPEDALE MACERATA E COSTI COMUNI | OSPEDALE GENERALE PROVINCIALE - MACERATA
3009052 | F0802 | VENTILATORE POLMONARE PER USO OSPEDALIERO | MEDICAL VEAR SNC | VENTIL&TRON PLUS | CENTRALE OPERATIVA 118 OSPEDALE MACERATA E COSTI COMUNI | OSPEDALE GENERALE PROVINCIALE - MACERATA
3007888 | P13820091 | PULSOSSIMETRO | NELLCOR PURITAN BENNETT INC | N 65 OXIMAX | CENTRALE OPERATIVA 118 OSPEDALE MACERATA E COSTI COMUNI | OSPEDALE GENERALE PROVINCIALE - MACERATA
3007891 | 16923021 | POMPA A SIRINGA | FRESENIUS KABI AG | PILOT A2 | CENTRALE OPERATIVA 118 OSPEDALE MACERATA E COSTI COMUNI | OSPEDALE GENERALE PROVINCIALE - MACERATA
3007920 | 112877 | POMPA A SIRINGA | B BRAUN MELSUNGEN AG | PERFUSOR COMPACT | CENTRALE OPERATIVA 118 OSPEDALE MACERATA E COSTI COMUNI | OSPEDALE GENERALE PROVINCIALE - MACERATA
1210MC | 16778438 | POMPA A SIRINGA | FRESENIUS KABI AG | PILOT A2 | CENTRALE OPERATIVA 118 OSPEDALE MACERATA E COSTI COMUNI | OSPEDALE GENERALE PROVINCIALE - MACERATA
3010626 | MBP2005112 | PULSOSSIMETRO | COVIDIEN | PM 10 N | CENTRALE OPERATIVA 118 OSPEDALE MACERATA E COSTI COMUNI | OSPEDALE GENERALE PROVINCIALE - MACERATA
1193MC | MBP1701434 | PULSOSSIMETRO | COVIDIEN | PM 10 N | CENTRALE OPERATIVA 118 OSPEDALE MACERATA E COSTI COMUNI | OSPEDALE GENERALE PROVINCIALE - MACERATA
1202MC | P13801690 | PULSOSSIMETRO | NELLCOR INC | OXIMAX N-65 | CENTRALE OPERATIVA 118 OSPEDALE MACERATA E COSTI COMUNI | OSPEDALE GENERALE PROVINCIALE - MACERATA
3007886 | 78261075000 | ASPIRATORE MEDICO CHIRURGICO | LAERDAL MEDICAL | SUCTION UNIT PORTATILE | CENTRALE OPERATIVA 118 OSPEDALE MACERATA E COSTI COMUNI | OSPEDALE GENERALE PROVINCIALE - MACERATA
1227MC | 123321 | RISCALDATORE SANGUIGNO | SPENCER ITALIA SRL | ENERGY | CENTRALE OPERATIVA 118 OSPEDALE MACERATA E COSTI COMUNI | OSPEDALE GENERALE PROVINCIALE - MACERATA
3012078 | VH263906NW | ECOTOMOGRAFO PORTATILE | GE MEDICAL SYSTEMS CO. LTD | VSCAN EXTEND | CENTRALE OPERATIVA 118 OSPEDALE MACERATA E COSTI COMUNI | OSPEDALE GENERALE PROVINCIALE - MACERATA
3009039 | MBP1701602 | PULSOSSIMETRO | NELLCOR PURITAN BENNETT INC | PM 10 N | CENTRALE OPERATIVA 118 OSPEDALE MACERATA E COSTI COMUNI | OSPEDALE GENERALE PROVINCIALE - MACERATA
3012076 | 48790413 | DEFIBRILLATORE | MEDTRONIC PHYSIO CONTROL INC | LIFEPAK 1000 | CENTRALE OPERATIVA 118 OSPEDALE MACERATA E COSTI COMUNI | OSPEDALE GENERALE PROVINCIALE - MACERATA
3012308 | FQ-13057249 | DEFIBRILLATORE | MINDRAY CO LTD | BENEHEART D1 | CENTRALE OPERATIVA 118 OSPEDALE MACERATA E COSTI COMUNI | OSPEDALE GENERALE PROVINCIALE - MACERATA
3012309 | FQ-13057248 | DEFIBRILLATORE | MINDRAY CO LTD | BENEHEART D1 | CENTRALE OPERATIVA 118 OSPEDALE MACERATA E COSTI COMUNI | OSPEDALE GENERALE PROVINCIALE - MACERATA
3007889 | 182095 | POMPA A SIRINGA | B BRAUN MELSUNGEN AG | PERFUSOR COMPACT | CENTRALE OPERATIVA 118 OSPEDALE MACERATA E COSTI COMUNI | OSPEDALE GENERALE PROVINCIALE - MACERATA
3007890 | / | MONITOR TRANSCUTANEO PCO2/SPO2 |  | CM-18 | CENTRALE OPERATIVA 118 OSPEDALE MACERATA E COSTI COMUNI | OSPEDALE GENERALE PROVINCIALE - MACERATA
3007892 | 35226224 | DEFIBRILLATORE | MEDTRONIC PHYSIO CONTROL INC | LIFEPAK 12 | CENTRALE OPERATIVA 118 OSPEDALE MACERATA E COSTI COMUNI | OSPEDALE GENERALE PROVINCIALE - MACERATA
3007894 | B02004304 | TRASPORTO MATERIALE ORGANICO, APPARECCHIO PER IL | DOMETIC AB | TC 07 | CENTRALE OPERATIVA 118 OSPEDALE MACERATA E COSTI COMUNI | OSPEDALE GENERALE PROVINCIALE - MACERATA
3007895 | 23605 | ASPIRATORE MEDICO CHIRURGICO | LAERDAL MEDICAL | LSU | CENTRALE OPERATIVA 118 OSPEDALE MACERATA E COSTI COMUNI | OSPEDALE GENERALE PROVINCIALE - MACERATA
3007897 | 81278 | POMPA A SIRINGA | B BRAUN MELSUNGEN AG | PERFUSOR COMPACT | CENTRALE OPERATIVA 118 OSPEDALE MACERATA E COSTI COMUNI | OSPEDALE GENERALE PROVINCIALE - MACERATA
3007898 | / | TRASPORTO MATERIALE ORGANICO, APPARECCHIO PER IL | DOMETIC AB | TC 07 | CENTRALE OPERATIVA 118 OSPEDALE MACERATA E COSTI COMUNI | OSPEDALE GENERALE PROVINCIALE - MACERATA
3007900 | 78350674380 | ASPIRATORE MEDICO CHIRURGICO | LAERDAL MEDICAL | LSU | CENTRALE OPERATIVA 118 OSPEDALE MACERATA E COSTI COMUNI | OSPEDALE GENERALE PROVINCIALE - MACERATA
3007903 | / | TRASPORTO MATERIALE ORGANICO, APPARECCHIO PER IL | MOBICOOL INTERNATIONAL LTD | TROPICOOL | CENTRALE OPERATIVA 118 OSPEDALE MACERATA E COSTI COMUNI | OSPEDALE GENERALE PROVINCIALE - MACERATA
3007908 | / | POMPA A SIRINGA | B BRAUN MELSUNGEN AG | PERFUSOR COMPACT | CENTRALE OPERATIVA 118 OSPEDALE MACERATA E COSTI COMUNI | OSPEDALE GENERALE PROVINCIALE - MACERATA
3007909 | / | TRASPORTO MATERIALE ORGANICO, APPARECCHIO PER IL | WAECO INTERNATIONAL GMBH | CCF 018 | CENTRALE OPERATIVA 118 OSPEDALE MACERATA E COSTI COMUNI | OSPEDALE GENERALE PROVINCIALE - MACERATA
3007913 | 78270560069 | ASPIRATORE MEDICO CHIRURGICO | LAERDAL MEDICAL | LSU | CENTRALE OPERATIVA 118 OSPEDALE MACERATA E COSTI COMUNI | OSPEDALE GENERALE PROVINCIALE - MACERATA
3007918 | 78131578619 | ASPIRATORE MEDICO CHIRURGICO | LAERDAL MEDICAL | LSU | CENTRALE OPERATIVA 118 OSPEDALE MACERATA E COSTI COMUNI | OSPEDALE GENERALE PROVINCIALE - MACERATA
3007921 | / | TRASPORTO MATERIALE ORGANICO, APPARECCHIO PER IL | WAECO INTERNATIONAL GMBH | CCF 018 | CENTRALE OPERATIVA 118 OSPEDALE MACERATA E COSTI COMUNI | OSPEDALE GENERALE PROVINCIALE - MACERATA
1293MC |  | LARINGOSCOPIO | HEINE OPTOTECHNIK |  | U.T.I.C. OSPEDALE MACERATA | OSPEDALE GENERALE PROVINCIALE - MACERATA
3007465 | PKK00192812 | ANALIZZATORE/PROGRAMMATORE PER CARDIOSTIMOLATORI | MEDTRONIC INC | VITATRON CARELINK | U.T.I.C. OSPEDALE MACERATA | OSPEDALE GENERALE PROVINCIALE - MACERATA
3007466 | H151AM5300 | LETTO ELETTROCOMANDATO PER TERAPIA INTENSIVA O RIANIMAZIONE | HILL ROM CO INC | TOTALCARE P1900 | U.T.I.C. OSPEDALE MACERATA | OSPEDALE GENERALE PROVINCIALE - MACERATA
3007472 | 100844 | POMPA DI INFUSIONE | B BRAUN MELSUNGEN AG | INFUSOMAT | U.T.I.C. OSPEDALE MACERATA | OSPEDALE GENERALE PROVINCIALE - MACERATA
3007477 | H150AM5265 | LETTO ELETTROCOMANDATO PER TERAPIA INTENSIVA O RIANIMAZIONE | HILL ROM CO INC | TOTALCARE P1900 | U.T.I.C. OSPEDALE MACERATA | OSPEDALE GENERALE PROVINCIALE - MACERATA
3007478 | 2932 | CONTROLLO PER POMPE DI INFUSIONE, SISTEMA DI | B BRAUN MELSUNGEN AG | FM COMPUTER | U.T.I.C. OSPEDALE MACERATA | OSPEDALE GENERALE PROVINCIALE - MACERATA
3007479 | 112930 | POMPA A SIRINGA | B BRAUN MELSUNGEN AG | PERFUSOR COMPACT | U.T.I.C. OSPEDALE MACERATA | OSPEDALE GENERALE PROVINCIALE - MACERATA
3007485 | H150AM5272 | LETTO ELETTROCOMANDATO PER TERAPIA INTENSIVA O RIANIMAZIONE | HILL ROM CO INC | TOTALCARE P1900 | U.T.I.C. OSPEDALE MACERATA | OSPEDALE GENERALE PROVINCIALE - MACERATA
3007486 | 3633 | CONTROLLO PER POMPE DI INFUSIONE, SISTEMA DI | B BRAUN MELSUNGEN AG | FM COMPUTER | U.T.I.C. OSPEDALE MACERATA | OSPEDALE GENERALE PROVINCIALE - MACERATA
3007487 | 112518 | POMPA A SIRINGA | B BRAUN MELSUNGEN AG | PERFUSOR COMPACT | U.T.I.C. OSPEDALE MACERATA | OSPEDALE GENERALE PROVINCIALE - MACERATA
3007488 | 112908 | POMPA A SIRINGA | B BRAUN MELSUNGEN AG | PERFUSOR COMPACT | U.T.I.C. OSPEDALE MACERATA | OSPEDALE GENERALE PROVINCIALE - MACERATA
3007491 | 96211 | POMPA DI INFUSIONE | B BRAUN MELSUNGEN AG | INFUSOMAT | U.T.I.C. OSPEDALE MACERATA | OSPEDALE GENERALE PROVINCIALE - MACERATA
3007492 | DE5490705 | MONITOR | PHILIPS MEDICAL SYSTEMS | M 8005 A MP60 INTELLIVUE | U.T.I.C. OSPEDALE MACERATA | OSPEDALE GENERALE PROVINCIALE - MACERATA
3007493 | / | MODULO PER MONITOR | PHILIPS MEDICAL SYSTEMS | M 1002 B | U.T.I.C. OSPEDALE MACERATA | OSPEDALE GENERALE PROVINCIALE - MACERATA
3007494 | / | MODULO PER MONITOR | PHILIPS MEDICAL SYSTEMS | M 1002 B | U.T.I.C. OSPEDALE MACERATA | OSPEDALE GENERALE PROVINCIALE - MACERATA
3007495 | 10886-003 | PENSILE PER SALA OPERATORIA E TERAPIA INTENSIVA |  | F69220 | U.T.I.C. OSPEDALE MACERATA | OSPEDALE GENERALE PROVINCIALE - MACERATA
3007497 | 3010 | CONTROLLO PER POMPE DI INFUSIONE, SISTEMA DI | B BRAUN MELSUNGEN AG | FM COMPUTER | U.T.I.C. OSPEDALE MACERATA | OSPEDALE GENERALE PROVINCIALE - MACERATA
3007498 | 112857 | POMPA A SIRINGA | B BRAUN MELSUNGEN AG | PERFUSOR COMPACT | U.T.I.C. OSPEDALE MACERATA | OSPEDALE GENERALE PROVINCIALE - MACERATA
3007501 | 10886-004 | PENSILE PER SALA OPERATORIA E TERAPIA INTENSIVA |  | F69220 | U.T.I.C. OSPEDALE MACERATA | OSPEDALE GENERALE PROVINCIALE - MACERATA
3007502 | DE54908731 | MONITOR | PHILIPS MEDICAL SYSTEMS | M 8005 A MP60 INTELLIVUE | U.T.I.C. OSPEDALE MACERATA | OSPEDALE GENERALE PROVINCIALE - MACERATA
3007503 | / | MODULO PER MONITOR | PHILIPS MEDICAL SYSTEMS | M 1002 B | U.T.I.C. OSPEDALE MACERATA | OSPEDALE GENERALE PROVINCIALE - MACERATA
3007505 | DE54908733 | MONITOR | PHILIPS MEDICAL SYSTEMS | M 8005 A MP60 INTELLIVUE | U.T.I.C. OSPEDALE MACERATA | OSPEDALE GENERALE PROVINCIALE - MACERATA
3007507 | 10886-0064 | PENSILE PER SALA OPERATORIA E TERAPIA INTENSIVA |  | F69220 | U.T.I.C. OSPEDALE MACERATA | OSPEDALE GENERALE PROVINCIALE - MACERATA
3007508 | 2974 | CONTROLLO PER POMPE DI INFUSIONE, SISTEMA DI | B BRAUN MELSUNGEN AG | FM COMPUTER | U.T.I.C. OSPEDALE MACERATA | OSPEDALE GENERALE PROVINCIALE - MACERATA
3007510 | 112845 | POMPA A SIRINGA | B BRAUN MELSUNGEN AG | PERFUSOR COMPACT | U.T.I.C. OSPEDALE MACERATA | OSPEDALE GENERALE PROVINCIALE - MACERATA
3007512 | 37372 | POMPA DI INFUSIONE | B BRAUN MELSUNGEN AG | INFUSOMAT | U.T.I.C. OSPEDALE MACERATA | OSPEDALE GENERALE PROVINCIALE - MACERATA
3007514 | ON034386 | LAMPADA SCIALITICA | MAQUET SA | 567251994 | U.T.I.C. OSPEDALE MACERATA | OSPEDALE GENERALE PROVINCIALE - MACERATA
3007515 | 3238 | CONTROLLO PER POMPE DI INFUSIONE, SISTEMA DI | B BRAUN MELSUNGEN AG | FM COMPUTER | U.T.I.C. OSPEDALE MACERATA | OSPEDALE GENERALE PROVINCIALE - MACERATA
3007519 | 96199 | POMPA DI INFUSIONE | B BRAUN MELSUNGEN AG | INFUSOMAT | U.T.I.C. OSPEDALE MACERATA | OSPEDALE GENERALE PROVINCIALE - MACERATA
3007520 | 101886-005 | PENSILE PER SALA OPERATORIA E TERAPIA INTENSIVA |  | F69220 | U.T.I.C. OSPEDALE MACERATA | OSPEDALE GENERALE PROVINCIALE - MACERATA
3007522 | / | MODULO PER MONITOR | PHILIPS MEDICAL SYSTEMS | M 3001 A | U.T.I.C. OSPEDALE MACERATA | OSPEDALE GENERALE PROVINCIALE - MACERATA
3007525 | 2965 | CONTROLLO PER POMPE DI INFUSIONE, SISTEMA DI | B BRAUN MELSUNGEN AG | FM COMPUTER | U.T.I.C. OSPEDALE MACERATA | OSPEDALE GENERALE PROVINCIALE - MACERATA
3007527 | 112840 | POMPA A SIRINGA | B BRAUN MELSUNGEN AG | PERFUSOR COMPACT | U.T.I.C. OSPEDALE MACERATA | OSPEDALE GENERALE PROVINCIALE - MACERATA
3007530 | 101886-006 | PENSILE PER SALA OPERATORIA E TERAPIA INTENSIVA |  | F69220 | U.T.I.C. OSPEDALE MACERATA | OSPEDALE GENERALE PROVINCIALE - MACERATA
3007531 | DE54908708 | MONITOR | PHILIPS MEDICAL SYSTEMS | M 8005 A MP60 INTELLIVUE | U.T.I.C. OSPEDALE MACERATA | OSPEDALE GENERALE PROVINCIALE - MACERATA
3007533 | H150AM5275 | LETTO ELETTROCOMANDATO PER TERAPIA INTENSIVA O RIANIMAZIONE | HILL ROM CO INC | TOTALCARE P1900 | U.T.I.C. OSPEDALE MACERATA | OSPEDALE GENERALE PROVINCIALE - MACERATA
3007534 | 2935 | CONTROLLO PER POMPE DI INFUSIONE, SISTEMA DI | B BRAUN MELSUNGEN AG | FM COMPUTER | U.T.I.C. OSPEDALE MACERATA | OSPEDALE GENERALE PROVINCIALE - MACERATA
3007536 | 24379 | POMPA A SIRINGA | B BRAUN MELSUNGEN AG | PERFUSOR COMPACT | U.T.I.C. OSPEDALE MACERATA | OSPEDALE GENERALE PROVINCIALE - MACERATA
3007537 | 37390 | POMPA DI INFUSIONE | B BRAUN MELSUNGEN AG | INFUSOMAT | U.T.I.C. OSPEDALE MACERATA | OSPEDALE GENERALE PROVINCIALE - MACERATA
3007538 | 101886-007 | PENSILE PER SALA OPERATORIA E TERAPIA INTENSIVA |  | F69220 | U.T.I.C. OSPEDALE MACERATA | OSPEDALE GENERALE PROVINCIALE - MACERATA
3007540 | / | MODULO PER MONITOR | PHILIPS MEDICAL SYSTEMS | M 3001 A | U.T.I.C. OSPEDALE MACERATA | OSPEDALE GENERALE PROVINCIALE - MACERATA
3007545 | 1471 | CENTRALE MONITORAGGIO |  | . | U.T.I.C. OSPEDALE MACERATA | OSPEDALE GENERALE PROVINCIALE - MACERATA
3007546 | 685942 | MONITOR PER PERSONAL COMPUTER | ACER AMERICA CORP | V226HQL | U.T.I.C. OSPEDALE MACERATA | OSPEDALE GENERALE PROVINCIALE - MACERATA
3007547 | / | GRUPPO DI CONTINUITA' |  | . | U.T.I.C. OSPEDALE MACERATA | OSPEDALE GENERALE PROVINCIALE - MACERATA
3007548 | 3310ND/SST | STAMPANTE PER COMPUTER | SAMSUNG ELECTRONICS | ML 3310 ND | U.T.I.C. OSPEDALE MACERATA | OSPEDALE GENERALE PROVINCIALE - MACERATA
3006410 | 112920 | POMPA A SIRINGA | B BRAUN MELSUNGEN AG | PERFUSOR COMPACT | U.T.I.C. OSPEDALE MACERATA | OSPEDALE GENERALE PROVINCIALE - MACERATA
3006330 | 261854 | FRIGORIFERO BIOLOGICO | LIEBHERR WERK LIENZ GESMBH | MEDILINE | U.T.I.C. OSPEDALE MACERATA | OSPEDALE GENERALE PROVINCIALE - MACERATA
3004129 | H151AM5306 | LETTO PER DEGENZA ELETTRIFICATO | HILL ROM CO INC | P1900K006801 | U.T.I.C. OSPEDALE MACERATA | OSPEDALE GENERALE PROVINCIALE - MACERATA
3004183 | 1112865014 | FONTE LUMINOSA GENERICA (PER ES: LAMPADE DA VISITA AMB.) | DERUNGS LICHT AG | HALUX N30 | U.T.I.C. OSPEDALE MACERATA | OSPEDALE GENERALE PROVINCIALE - MACERATA
3009855 | MT75-08673 | VENTILATORE POLMONARE PER USO OSPEDALIERO | AIR LIQUIDE MEDICAL SYSTEMS SA | MONNAL T75 | U.T.I.C. OSPEDALE MACERATA | OSPEDALE GENERALE PROVINCIALE - MACERATA
3007481 | 52660 | POMPA A SIRINGA | B BRAUN MELSUNGEN AG | PERFUSOR COMPACT | U.T.I.C. OSPEDALE MACERATA | OSPEDALE GENERALE PROVINCIALE - MACERATA
3001901 | CB291658K8 | CONTROPULSATORE AORTICO | DATASCOPE CORP | CARDIOSAVE HYBRID | U.T.I.C. OSPEDALE MACERATA | OSPEDALE GENERALE PROVINCIALE - MACERATA
3012291 | 81289 | DEFIBRILLATORE | NIHON KOHDEN CORP | TEC-5631 | U.T.I.C. OSPEDALE MACERATA | OSPEDALE GENERALE PROVINCIALE - MACERATA
3012291/A | 3167 | MODULO PER MONITOR | NIHON KOHDEN CORP | SG-565V | U.T.I.C. OSPEDALE MACERATA | OSPEDALE GENERALE PROVINCIALE - MACERATA
3007471 | 112932 | POMPA A SIRINGA | B BRAUN MELSUNGEN AG | PERFUSOR COMPACT | U.T.I.C. OSPEDALE MACERATA | OSPEDALE GENERALE PROVINCIALE - MACERATA
3007513 | SCD09155663PA | ELETTROCARDIOGRAFO | GE HEALTHCARE | MAC 5500 | U.T.I.C. OSPEDALE MACERATA | OSPEDALE GENERALE PROVINCIALE - MACERATA
3007532 |  | MODULO PER MONITOR | PHILIPS MEDICAL SYSTEMS | M 3001 A | U.T.I.C. OSPEDALE MACERATA | OSPEDALE GENERALE PROVINCIALE - MACERATA
3007539 | DE54908721 | MONITOR | PHILIPS MEDICAL SYSTEMS | M 8005 A MP60 INTELLIVUE | U.T.I.C. OSPEDALE MACERATA | OSPEDALE GENERALE PROVINCIALE - MACERATA
3007523 | DE512B0108 | MODULO PER MONITOR | PHILIPS MEDICAL SYSTEMS | M 3001 A | U.T.I.C. OSPEDALE MACERATA | OSPEDALE GENERALE PROVINCIALE - MACERATA
3007467 | DE54908728 | MONITOR | PHILIPS MEDICAL SYSTEMS | M 8005 A MP60 INTELLIVUE | U.T.I.C. OSPEDALE MACERATA | OSPEDALE GENERALE PROVINCIALE - MACERATA
1259MC | 57201 | POMPA A SIRINGA | B BRAUN MELSUNGEN AG | PERFUSOR COMPACT S | U.T.I.C. OSPEDALE MACERATA | OSPEDALE GENERALE PROVINCIALE - MACERATA
3007529 | 100821 | POMPA DI INFUSIONE | B BRAUN MELSUNGEN AG | INFUSOMAT FM | U.T.I.C. OSPEDALE MACERATA | OSPEDALE GENERALE PROVINCIALE - MACERATA
3007468 | / | MODULO PER MONITOR | PHILIPS MEDICAL SYSTEMS | M 3001 A | U.T.I.C. OSPEDALE MACERATA | OSPEDALE GENERALE PROVINCIALE - MACERATA
3007483 | DE54908709 | MONITOR | PHILIPS MEDICAL SYSTEMS | M 8005 A MP60 INTELLIVUE | U.T.I.C. OSPEDALE MACERATA | OSPEDALE GENERALE PROVINCIALE - MACERATA
3007490 | 37354 | POMPA DI INFUSIONE | B BRAUN MELSUNGEN AG | INFUSOMAT FM | U.T.I.C. OSPEDALE MACERATA | OSPEDALE GENERALE PROVINCIALE - MACERATA
3007473 | 101886-001 | PENSILE PER SALA OPERATORIA E TERAPIA INTENSIVA |  | F69220 | U.T.I.C. OSPEDALE MACERATA | OSPEDALE GENERALE PROVINCIALE - MACERATA
3007484 | 101886-002 | PENSILE PER SALA OPERATORIA E TERAPIA INTENSIVA |  | F69220 | U.T.I.C. OSPEDALE MACERATA | OSPEDALE GENERALE PROVINCIALE - MACERATA
3007509 | 112720 | POMPA A SIRINGA | B BRAUN MELSUNGEN AG | PERFUSOR COMPACT | U.T.I.C. OSPEDALE MACERATA | OSPEDALE GENERALE PROVINCIALE - MACERATA
3007500 | 96202 | POMPA DI INFUSIONE | B BRAUN MELSUNGEN AG | INFUSOMAT FMS | U.T.I.C. OSPEDALE MACERATA | OSPEDALE GENERALE PROVINCIALE - MACERATA
3007480 | 112898 | POMPA A SIRINGA | B BRAUN MELSUNGEN AG | PERFUSOR COMPACT | U.T.I.C. OSPEDALE MACERATA | OSPEDALE GENERALE PROVINCIALE - MACERATA
3012069 | MBP2020373 | PULSOSSIMETRO | NELLCOR PURITAN BENNETT INC | PM 10 N | U.T.I.C. OSPEDALE MACERATA | OSPEDALE GENERALE PROVINCIALE - MACERATA
3012070 | MBP2020381 | PULSOSSIMETRO | NELLCOR PURITAN BENNETT INC | PM 10 N | U.T.I.C. OSPEDALE MACERATA | OSPEDALE GENERALE PROVINCIALE - MACERATA
3010753 | P0601226 | LETTO PER DEGENZA ELETTRIFICATO | HUNTLEIGH HEALTHCARE | ENTERPRISE 9000 | U.T.I.C. OSPEDALE MACERATA | OSPEDALE GENERALE PROVINCIALE - MACERATA
3010754 | P0601231 | LETTO PER DEGENZA ELETTRIFICATO | HUNTLEIGH HEALTHCARE | ENTERPRISE 9000 | U.T.I.C. OSPEDALE MACERATA | OSPEDALE GENERALE PROVINCIALE - MACERATA
3010755 | P0601232 | LETTO PER DEGENZA ELETTRIFICATO | HUNTLEIGH HEALTHCARE | ENTERPRISE 9000 | U.T.I.C. OSPEDALE MACERATA | OSPEDALE GENERALE PROVINCIALE - MACERATA
3010756 | P0601230 | LETTO PER DEGENZA ELETTRIFICATO | HUNTLEIGH HEALTHCARE | ENTERPRISE 9000 | U.T.I.C. OSPEDALE MACERATA | OSPEDALE GENERALE PROVINCIALE - MACERATA
3010757 | P0601227 | LETTO PER DEGENZA ELETTRIFICATO | HUNTLEIGH HEALTHCARE | ENTERPRISE 9000 | U.T.I.C. OSPEDALE MACERATA | OSPEDALE GENERALE PROVINCIALE - MACERATA
3010758 | P0598922 | LETTO PER DEGENZA ELETTRIFICATO | HUNTLEIGH HEALTHCARE | ENTERPRISE 9000 | U.T.I.C. OSPEDALE MACERATA | OSPEDALE GENERALE PROVINCIALE - MACERATA
3010759 | P0601228 | LETTO PER DEGENZA ELETTRIFICATO | HUNTLEIGH HEALTHCARE | ENTERPRISE 9000 | U.T.I.C. OSPEDALE MACERATA | OSPEDALE GENERALE PROVINCIALE - MACERATA
3010760 | P0601229 | LETTO PER DEGENZA ELETTRIFICATO | HUNTLEIGH HEALTHCARE | ENTERPRISE 9000 | U.T.I.C. OSPEDALE MACERATA | OSPEDALE GENERALE PROVINCIALE - MACERATA
3010327 | DE625Y6780 | MODULO PER MONITOR | PHILIPS MEDICAL SYSTEMS | M1006B | U.T.I.C. OSPEDALE MACERATA | OSPEDALE GENERALE PROVINCIALE - MACERATA
3010292 | DE671J2870 | MONITOR TELEVISIVO PER BIOIMMAGINI | PHILIPS MEDICAL SYSTEMS | INTELLIVUE MX450 | U.T.I.C. OSPEDALE MACERATA | OSPEDALE GENERALE PROVINCIALE - MACERATA
3010293 | DE69485552 | MONITOR | PHILIPS MEDICAL SYSTEMS | INTELLIVUE X3 | U.T.I.C. OSPEDALE MACERATA | OSPEDALE GENERALE PROVINCIALE - MACERATA
3010295 | DE69485560 | MONITOR | PHILIPS MEDICAL SYSTEMS | INTELLIVUE X3 | U.T.I.C. OSPEDALE MACERATA | OSPEDALE GENERALE PROVINCIALE - MACERATA
3010297 | DE69485590 | MONITOR | PHILIPS MEDICAL SYSTEMS | INTELLIVUE X3 | U.T.I.C. OSPEDALE MACERATA | OSPEDALE GENERALE PROVINCIALE - MACERATA
3010299 | DE69485599 | MONITOR | PHILIPS MEDICAL SYSTEMS | INTELLIVUE X3 | U.T.I.C. OSPEDALE MACERATA | OSPEDALE GENERALE PROVINCIALE - MACERATA
3010294 | DE671J2871 | MONITOR TELEVISIVO PER BIOIMMAGINI | PHILIPS MEDICAL SYSTEMS | INTELLIVUE MX450 | U.T.I.C. OSPEDALE MACERATA | OSPEDALE GENERALE PROVINCIALE - MACERATA
3010296 | DE671J2872 | MONITOR TELEVISIVO PER BIOIMMAGINI | PHILIPS MEDICAL SYSTEMS | INTELLIVUE MX450 | U.T.I.C. OSPEDALE MACERATA | OSPEDALE GENERALE PROVINCIALE - MACERATA
3010298 | DE671J2873 | MONITOR TELEVISIVO PER BIOIMMAGINI | PHILIPS MEDICAL SYSTEMS | INTELLIVUE MX450 | U.T.I.C. OSPEDALE MACERATA | OSPEDALE GENERALE PROVINCIALE - MACERATA
3010313 | US099G3499 | TELEMETRIA ECG, UNITA` TRASMITTENTE PER | PHILIPS MEDICAL SYSTEMS | MX40 | U.T.I.C. OSPEDALE MACERATA | OSPEDALE GENERALE PROVINCIALE - MACERATA
3010314 | US099G3492 | TELEMETRIA ECG, UNITA` TRASMITTENTE PER | PHILIPS MEDICAL SYSTEMS | MX40 | U.T.I.C. OSPEDALE MACERATA | OSPEDALE GENERALE PROVINCIALE - MACERATA
3010315 | US099G3482 | TELEMETRIA ECG, UNITA` TRASMITTENTE PER | PHILIPS MEDICAL SYSTEMS | MX40 | U.T.I.C. OSPEDALE MACERATA | OSPEDALE GENERALE PROVINCIALE - MACERATA
3010316 | US156M9680 | TELEMETRIA ECG, UNITA` TRASMITTENTE PER | PHILIPS MEDICAL SYSTEMS | MX40 | U.T.I.C. OSPEDALE MACERATA | OSPEDALE GENERALE PROVINCIALE - MACERATA
3010317 | US099G3509 | TELEMETRIA ECG, UNITA` TRASMITTENTE PER | PHILIPS MEDICAL SYSTEMS | MX40 | U.T.I.C. OSPEDALE MACERATA | OSPEDALE GENERALE PROVINCIALE - MACERATA
3010318 | US099G3471 | TELEMETRIA ECG, UNITA` TRASMITTENTE PER | PHILIPS MEDICAL SYSTEMS | MX40 | U.T.I.C. OSPEDALE MACERATA | OSPEDALE GENERALE PROVINCIALE - MACERATA
3010319 | US156M1773 | TELEMETRIA ECG, UNITA` TRASMITTENTE PER | PHILIPS MEDICAL SYSTEMS | MX40 | U.T.I.C. OSPEDALE MACERATA | OSPEDALE GENERALE PROVINCIALE - MACERATA
3010320 | US099G3490 | TELEMETRIA ECG, UNITA` TRASMITTENTE PER | PHILIPS MEDICAL SYSTEMS | MX40 | U.T.I.C. OSPEDALE MACERATA | OSPEDALE GENERALE PROVINCIALE - MACERATA
3010321 | US099G3503 | TELEMETRIA ECG, UNITA` TRASMITTENTE PER | PHILIPS MEDICAL SYSTEMS | MX40 | U.T.I.C. OSPEDALE MACERATA | OSPEDALE GENERALE PROVINCIALE - MACERATA
3010322 | US099G3468 | TELEMETRIA ECG, UNITA` TRASMITTENTE PER | PHILIPS MEDICAL SYSTEMS | MX40 | U.T.I.C. OSPEDALE MACERATA | OSPEDALE GENERALE PROVINCIALE - MACERATA
3010323 | US099G3480 | TELEMETRIA ECG, UNITA` TRASMITTENTE PER | PHILIPS MEDICAL SYSTEMS | MX40 | U.T.I.C. OSPEDALE MACERATA | OSPEDALE GENERALE PROVINCIALE - MACERATA
3010324 | US099G3511 | TELEMETRIA ECG, UNITA` TRASMITTENTE PER | PHILIPS MEDICAL SYSTEMS | MX40 | U.T.I.C. OSPEDALE MACERATA | OSPEDALE GENERALE PROVINCIALE - MACERATA
3010325 | US099G3475 | TELEMETRIA ECG, UNITA` TRASMITTENTE PER | PHILIPS MEDICAL SYSTEMS | MX40 | U.T.I.C. OSPEDALE MACERATA | OSPEDALE GENERALE PROVINCIALE - MACERATA
3010326 | US099G3496 | TELEMETRIA ECG, UNITA` TRASMITTENTE PER | PHILIPS MEDICAL SYSTEMS | MX40 | U.T.I.C. OSPEDALE MACERATA | OSPEDALE GENERALE PROVINCIALE - MACERATA
3009041 | 112963 | POMPA A SIRINGA | B BRAUN MELSUNGEN AG | PERFUSOR COMPACT | U.T.I.C. OSPEDALE MACERATA | OSPEDALE GENERALE PROVINCIALE - MACERATA
3010275 | DE69485228 | MONITOR | PHILIPS MEDICAL SYSTEMS | INTELLIVUE X3 | U.T.I.C. OSPEDALE MACERATA | OSPEDALE GENERALE PROVINCIALE - MACERATA
3010277 | DE69485231 | MONITOR | PHILIPS MEDICAL SYSTEMS | INTELLIVUE X3 | U.T.I.C. OSPEDALE MACERATA | OSPEDALE GENERALE PROVINCIALE - MACERATA
3010279 | DE69485235 | MONITOR | PHILIPS MEDICAL SYSTEMS | INTELLIVUE X3 | U.T.I.C. OSPEDALE MACERATA | OSPEDALE GENERALE PROVINCIALE - MACERATA
3010281 | DE69485239 | MONITOR | PHILIPS MEDICAL SYSTEMS | INTELLIVUE X3 | U.T.I.C. OSPEDALE MACERATA | OSPEDALE GENERALE PROVINCIALE - MACERATA
3010283 | DE69485276 | MONITOR | PHILIPS MEDICAL SYSTEMS | INTELLIVUE X3 | U.T.I.C. OSPEDALE MACERATA | OSPEDALE GENERALE PROVINCIALE - MACERATA
3010285 | DE69485280 | MONITOR | PHILIPS MEDICAL SYSTEMS | INTELLIVUE X3 | U.T.I.C. OSPEDALE MACERATA | OSPEDALE GENERALE PROVINCIALE - MACERATA
3010287 | DE69485297 | MONITOR | PHILIPS MEDICAL SYSTEMS | INTELLIVUE X3 | U.T.I.C. OSPEDALE MACERATA | OSPEDALE GENERALE PROVINCIALE - MACERATA
3010289 | DE69485287 | MONITOR | PHILIPS MEDICAL SYSTEMS | INTELLIVUE X3 | U.T.I.C. OSPEDALE MACERATA | OSPEDALE GENERALE PROVINCIALE - MACERATA
3010276 | DE671J2743 | MONITOR TELEVISIVO PER BIOIMMAGINI | PHILIPS MEDICAL SYSTEMS | INTELLIVUE MX550 | U.T.I.C. OSPEDALE MACERATA | OSPEDALE GENERALE PROVINCIALE - MACERATA
3010278 | DE671J2744 | MONITOR TELEVISIVO PER BIOIMMAGINI | PHILIPS MEDICAL SYSTEMS | INTELLIVUE MX550 | U.T.I.C. OSPEDALE MACERATA | OSPEDALE GENERALE PROVINCIALE - MACERATA
3010280 | DE671J2745 | MONITOR TELEVISIVO PER BIOIMMAGINI | PHILIPS MEDICAL SYSTEMS | INTELLIVUE MX550 | U.T.I.C. OSPEDALE MACERATA | OSPEDALE GENERALE PROVINCIALE - MACERATA
3010282 | DE671J2747 | MONITOR TELEVISIVO PER BIOIMMAGINI | PHILIPS MEDICAL SYSTEMS | INTELLIVUE MX550 | U.T.I.C. OSPEDALE MACERATA | OSPEDALE GENERALE PROVINCIALE - MACERATA
3010284 | DE671J2748 | MONITOR TELEVISIVO PER BIOIMMAGINI | PHILIPS MEDICAL SYSTEMS | INTELLIVUE MX550 | U.T.I.C. OSPEDALE MACERATA | OSPEDALE GENERALE PROVINCIALE - MACERATA
3010286 | DE671J2760 | MONITOR TELEVISIVO PER BIOIMMAGINI | PHILIPS MEDICAL SYSTEMS | INTELLIVUE MX550 | U.T.I.C. OSPEDALE MACERATA | OSPEDALE GENERALE PROVINCIALE - MACERATA
3010288 | DE671J2749 | MONITOR TELEVISIVO PER BIOIMMAGINI | PHILIPS MEDICAL SYSTEMS | INTELLIVUE MX550 | U.T.I.C. OSPEDALE MACERATA | OSPEDALE GENERALE PROVINCIALE - MACERATA
3010290 | US43377981 / MXL9292W1C | CENTRALE MONITORAGGIO | PHILIPS MEDICAL SYSTEMS | INTELLIVUE INFORMATION CENTER | U.T.I.C. OSPEDALE MACERATA | OSPEDALE GENERALE PROVINCIALE - MACERATA
3010291 | MMT28AA0019241ED234202 | MONITOR TELEVISIVO PER BIOIMMAGINI | ACER AMERICA CORP | T272 | U.T.I.C. OSPEDALE MACERATA | OSPEDALE GENERALE PROVINCIALE - MACERATA
3010328 | DE625Y6767 | MODULO PER MONITOR | PHILIPS MEDICAL SYSTEMS | M1006B | U.T.I.C. OSPEDALE MACERATA | OSPEDALE GENERALE PROVINCIALE - MACERATA
3010329 | DE625Y6770 | MODULO PER MONITOR | PHILIPS MEDICAL SYSTEMS | M1006B | U.T.I.C. OSPEDALE MACERATA | OSPEDALE GENERALE PROVINCIALE - MACERATA
3010330 | DE625Y6771 | MODULO PER MONITOR | PHILIPS MEDICAL SYSTEMS | M1006B | U.T.I.C. OSPEDALE MACERATA | OSPEDALE GENERALE PROVINCIALE - MACERATA
3010331 | DE625Y6772 | MODULO PER MONITOR | PHILIPS MEDICAL SYSTEMS | M1006B | U.T.I.C. OSPEDALE MACERATA | OSPEDALE GENERALE PROVINCIALE - MACERATA
3010332 | DE625Y6766 | MODULO PER MONITOR | PHILIPS MEDICAL SYSTEMS | M1006B | U.T.I.C. OSPEDALE MACERATA | OSPEDALE GENERALE PROVINCIALE - MACERATA
3010333 | DE625Y6775 | MODULO PER MONITOR | PHILIPS MEDICAL SYSTEMS | M1006B | U.T.I.C. OSPEDALE MACERATA | OSPEDALE GENERALE PROVINCIALE - MACERATA
3010334 | DE625Y6768 | MODULO PER MONITOR | PHILIPS MEDICAL SYSTEMS | M1006B | U.T.I.C. OSPEDALE MACERATA | OSPEDALE GENERALE PROVINCIALE - MACERATA
3010335 | US099G8145 | TELEMETRIA PARAMETRI VITALI, UNITA' TRASMITTENTE PER | PHILIPS MEDICAL SYSTEMS | MX40 | U.T.I.C. OSPEDALE MACERATA | OSPEDALE GENERALE PROVINCIALE - MACERATA
3010336 | US099G8126 | TELEMETRIA PARAMETRI VITALI, UNITA' TRASMITTENTE PER | PHILIPS MEDICAL SYSTEMS | MX40 | U.T.I.C. OSPEDALE MACERATA | OSPEDALE GENERALE PROVINCIALE - MACERATA
3010337 | US099G8139 | TELEMETRIA PARAMETRI VITALI, UNITA' TRASMITTENTE PER | PHILIPS MEDICAL SYSTEMS | MX40 | U.T.I.C. OSPEDALE MACERATA | OSPEDALE GENERALE PROVINCIALE - MACERATA
3010338 | US099G8081 | TELEMETRIA PARAMETRI VITALI, UNITA' TRASMITTENTE PER | PHILIPS MEDICAL SYSTEMS | MX40 | U.T.I.C. OSPEDALE MACERATA | OSPEDALE GENERALE PROVINCIALE - MACERATA
3010339 | US156L8297 | TELEMETRIA PARAMETRI VITALI, UNITA' TRASMITTENTE PER | PHILIPS MEDICAL SYSTEMS | MX40 | U.T.I.C. OSPEDALE MACERATA | OSPEDALE GENERALE PROVINCIALE - MACERATA
3007470 | 112891 | POMPA A SIRINGA | B BRAUN MELSUNGEN AG | PERFUSOR COMPACT | U.T.I.C. OSPEDALE MACERATA | OSPEDALE GENERALE PROVINCIALE - MACERATA
3007516 | 112552 | POMPA A SIRINGA | B BRAUN MELSUNGEN AG | PERFUSOR COMPACT | U.T.I.C. OSPEDALE MACERATA | OSPEDALE GENERALE PROVINCIALE - MACERATA
1211MC | US31716507 | DEFIBRILLATORE | PHILIPS MEDICAL SYSTEMS | HEARTSTART XL+ | U.T.I.C. OSPEDALE MACERATA | OSPEDALE GENERALE PROVINCIALE - MACERATA
3006388 | 108449 | POMPA A SIRINGA | B BRAUN MELSUNGEN AG | PERFUSOR COMPACT | U.T.I.C. OSPEDALE MACERATA | OSPEDALE GENERALE PROVINCIALE - MACERATA
3010270 | US43377982 / MXL9292W13 | CENTRALE MONITORAGGIO | PHILIPS MEDICAL SYSTEMS | INTELLIVUE INFORMATION CENTER | U.T.I.C. OSPEDALE MACERATA | OSPEDALE GENERALE PROVINCIALE - MACERATA
3010271 | 9388060339 | MONITOR TELEVISIVO PER BIOIMMAGINI | BARCO NV | MDSC 2124 | U.T.I.C. OSPEDALE MACERATA | OSPEDALE GENERALE PROVINCIALE - MACERATA
3010272 | 9388060339 | MONITOR TELEVISIVO PER BIOIMMAGINI | BARCO NV | MDSC 2124 | U.T.I.C. OSPEDALE MACERATA | OSPEDALE GENERALE PROVINCIALE - MACERATA
3010273 | UNF3M04088 | STAMPANTE PER COMPUTER | HEWLETT PACKARD CO | M452DM | U.T.I.C. OSPEDALE MACERATA | OSPEDALE GENERALE PROVINCIALE - MACERATA
3010274 | DE671J2740 | MONITOR TELEVISIVO PER BIOIMMAGINI | PHILIPS MEDICAL SYSTEMS | INTELLIVUE MX550 | U.T.I.C. OSPEDALE MACERATA | OSPEDALE GENERALE PROVINCIALE - MACERATA
3007535 | 98159 | POMPA A SIRINGA | B BRAUN MELSUNGEN AG | PERFUSOR COMPACT | U.T.I.C. OSPEDALE MACERATA | OSPEDALE GENERALE PROVINCIALE - MACERATA
3007499 | 138504 | POMPA A SIRINGA | B BRAUN MELSUNGEN AG | PERFUSOR COMPACT | U.T.I.C. OSPEDALE MACERATA | OSPEDALE GENERALE PROVINCIALE - MACERATA
3007511 | 138443 | POMPA A SIRINGA | B BRAUN MELSUNGEN AG | PERFUSOR COMPACT | U.T.I.C. OSPEDALE MACERATA | OSPEDALE GENERALE PROVINCIALE - MACERATA
3007521 | DE54908706 | MONITOR | PHILIPS MEDICAL SYSTEMS | M 8005 A MP60 INTELLIVUE | U.T.I.C. OSPEDALE MACERATA | OSPEDALE GENERALE PROVINCIALE - MACERATA
3004182 | 122607 | POMPA A SIRINGA | B BRAUN MELSUNGEN AG | PERFUSOR COMPACT | U.T.I.C. OSPEDALE MACERATA | OSPEDALE GENERALE PROVINCIALE - MACERATA
3007482 | 52779 | POMPA A SIRINGA | B BRAUN MELSUNGEN AG | PERFUSOR COMPACT | U.T.I.C. OSPEDALE MACERATA | OSPEDALE GENERALE PROVINCIALE - MACERATA
3007474 | SCD08071563PA | ELETTROCARDIOGRAFO | GE HEALTHCARE | MAC 5500 | U.T.I.C. OSPEDALE MACERATA | OSPEDALE GENERALE PROVINCIALE - MACERATA
998MC | 98203 | POMPA A SIRINGA | B BRAUN MELSUNGEN AG | PERFUSOR COMPACT | U.T.I.C. OSPEDALE MACERATA | OSPEDALE GENERALE PROVINCIALE - MACERATA
3007504 | H151AM5289 | LETTO ELETTROCOMANDATO PER TERAPIA INTENSIVA O RIANIMAZIONE | HILL ROM CO INC | TOTALCARE P1900 | U.T.I.C. OSPEDALE MACERATA | OSPEDALE GENERALE PROVINCIALE - MACERATA
3007475 | CH234144E6 | CONTROPULSATORE AORTICO | DATASCOPE CORP | CARDIOSAVE HYBRID | U.T.I.C. OSPEDALE MACERATA | OSPEDALE GENERALE PROVINCIALE - MACERATA
3007496 | H150AM5276 | LETTO ELETTROCOMANDATO PER TERAPIA INTENSIVA O RIANIMAZIONE | HILL ROM CO INC | TOTALCARE P1900 | U.T.I.C. OSPEDALE MACERATA | OSPEDALE GENERALE PROVINCIALE - MACERATA
3007972 | HRP001325784 | LETTO ELETTROCOMANDATO PER TERAPIA INTENSIVA O RIANIMAZIONE | HILL ROM CO INC | AVANTGUARD 1300 | U.T.I.C. OSPEDALE MACERATA | OSPEDALE GENERALE PROVINCIALE - MACERATA
3004181 | 26787 | POMPA A SIRINGA | B BRAUN MELSUNGEN AG | PERFUSOR COMPACT S | U.T.I.C. OSPEDALE MACERATA | OSPEDALE GENERALE PROVINCIALE - MACERATA
3009044 | 46078112 | DEFIBRILLATORE | MEDTRONIC PHYSIO CONTROL INC | LIFEPAK 15 | U.T.I.C. OSPEDALE MACERATA | OSPEDALE GENERALE PROVINCIALE - MACERATA
3005947 | 15POP054620 | FRIGORIFERO BIOLOGICO | DESMON SPA | DS-SM4DGB/I-TS | U.T.I.C. OSPEDALE MACERATA | OSPEDALE GENERALE PROVINCIALE - MACERATA
268MC | US0043994 | DEFIBRILLATORE | PHILIPS MEDICAL SYSTEMS | HEARTSTART XL | U.T.I.C. OSPEDALE MACERATA | OSPEDALE GENERALE PROVINCIALE - MACERATA
274MC | 4703A03170 | CENTRALE MONITORAGGIO | PHILIPS MEDICAL SYSTEMS | M 3150 B | U.T.I.C. OSPEDALE MACERATA | OSPEDALE GENERALE PROVINCIALE - MACERATA
3007517 | 98126 | POMPA A SIRINGA | B BRAUN MELSUNGEN AG | PERFUSOR COMPACT | U.T.I.C. OSPEDALE MACERATA | OSPEDALE GENERALE PROVINCIALE - MACERATA
3007489 | 112944 | POMPA A SIRINGA | B BRAUN MELSUNGEN AG | PERFUSOR COMPACT | U.T.I.C. OSPEDALE MACERATA | OSPEDALE GENERALE PROVINCIALE - MACERATA
3007524 | H151AM5287 | LETTO ELETTROCOMANDATO PER TERAPIA INTENSIVA O RIANIMAZIONE | HILL ROM CO INC | TOTALCARE P1900 | U.T.I.C. OSPEDALE MACERATA | OSPEDALE GENERALE PROVINCIALE - MACERATA
3007964 | 112615 | POMPA A SIRINGA | B BRAUN MELSUNGEN AG | PERFUSOR COMPACT | U.T.I.C. OSPEDALE MACERATA | OSPEDALE GENERALE PROVINCIALE - MACERATA
3001925 | 0071 | LETTO PER DEGENZA ELETTRIFICATO | INDUSTRIE GUIDO MALVESTIO SPA | 346900Q | CHIRURGIA GEN. DEGENZE OSPEDALE MACERATA | OSPEDALE GENERALE PROVINCIALE - MACERATA
3001952 | 0079 | LETTO PER DEGENZA ELETTRIFICATO | INDUSTRIE GUIDO MALVESTIO SPA | 346900Q | CHIRURGIA GEN. DEGENZE OSPEDALE MACERATA | OSPEDALE GENERALE PROVINCIALE - MACERATA
3001947 | 0057 | LETTO PER DEGENZA ELETTRIFICATO | INDUSTRIE GUIDO MALVESTIO SPA | 346900Q | CHIRURGIA GEN. DEGENZE OSPEDALE MACERATA | OSPEDALE GENERALE PROVINCIALE - MACERATA
1036MC | 0069 | LETTO PER DEGENZA ELETTRIFICATO | INDUSTRIE GUIDO MALVESTIO SPA | 346900Q | CHIRURGIA GEN. DEGENZE OSPEDALE MACERATA | OSPEDALE GENERALE PROVINCIALE - MACERATA
3001926 | 0055 | LETTO PER DEGENZA ELETTRIFICATO | INDUSTRIE GUIDO MALVESTIO SPA | 346900Q | CHIRURGIA GEN. DEGENZE OSPEDALE MACERATA | OSPEDALE GENERALE PROVINCIALE - MACERATA
3001916 | 0065 | LETTO PER DEGENZA ELETTRIFICATO | INDUSTRIE GUIDO MALVESTIO SPA | 346900Q | CHIRURGIA GEN. DEGENZE OSPEDALE MACERATA | OSPEDALE GENERALE PROVINCIALE - MACERATA
3001949 | 0058 | LETTO PER DEGENZA ELETTRIFICATO | INDUSTRIE GUIDO MALVESTIO SPA | 346900Q | CHIRURGIA GEN. DEGENZE OSPEDALE MACERATA | OSPEDALE GENERALE PROVINCIALE - MACERATA
3001950 | 0078 | LETTO PER DEGENZA ELETTRIFICATO | INDUSTRIE GUIDO MALVESTIO SPA | 346900Q | CHIRURGIA GEN. DEGENZE OSPEDALE MACERATA | OSPEDALE GENERALE PROVINCIALE - MACERATA
3001935 | 0080 | LETTO PER DEGENZA ELETTRIFICATO | INDUSTRIE GUIDO MALVESTIO SPA | 346900Q | CHIRURGIA GEN. DEGENZE OSPEDALE MACERATA | OSPEDALE GENERALE PROVINCIALE - MACERATA
3001944 | 0067 | LETTO PER DEGENZA ELETTRIFICATO | INDUSTRIE GUIDO MALVESTIO SPA | 346900Q | CHIRURGIA GEN. DEGENZE OSPEDALE MACERATA | OSPEDALE GENERALE PROVINCIALE - MACERATA
3001936 | 0074 | LETTO PER DEGENZA ELETTRIFICATO | INDUSTRIE GUIDO MALVESTIO SPA | 346900Q | CHIRURGIA GEN. DEGENZE OSPEDALE MACERATA | OSPEDALE GENERALE PROVINCIALE - MACERATA
3001938 | 0077 | LETTO PER DEGENZA ELETTRIFICATO | INDUSTRIE GUIDO MALVESTIO SPA | 346900Q | CHIRURGIA GEN. DEGENZE OSPEDALE MACERATA | OSPEDALE GENERALE PROVINCIALE - MACERATA
3001951 | 0068 | LETTO PER DEGENZA ELETTRIFICATO | INDUSTRIE GUIDO MALVESTIO SPA | 346900Q | CHIRURGIA GEN. DEGENZE OSPEDALE MACERATA | OSPEDALE GENERALE PROVINCIALE - MACERATA
3001942 | 0060 | LETTO PER DEGENZA ELETTRIFICATO | INDUSTRIE GUIDO MALVESTIO SPA | 346900Q | CHIRURGIA GEN. DEGENZE OSPEDALE MACERATA | OSPEDALE GENERALE PROVINCIALE - MACERATA
3001915 | 0075 | LETTO PER DEGENZA ELETTRIFICATO | INDUSTRIE GUIDO MALVESTIO SPA | 346900Q | CHIRURGIA GEN. DEGENZE OSPEDALE MACERATA | OSPEDALE GENERALE PROVINCIALE - MACERATA
3001941 | 0076 | LETTO PER DEGENZA ELETTRIFICATO | INDUSTRIE GUIDO MALVESTIO SPA | 346900Q | CHIRURGIA GEN. DEGENZE OSPEDALE MACERATA | OSPEDALE GENERALE PROVINCIALE - MACERATA
3001943 | 0064 | LETTO PER DEGENZA ELETTRIFICATO | INDUSTRIE GUIDO MALVESTIO SPA | 346900Q | CHIRURGIA GEN. DEGENZE OSPEDALE MACERATA | OSPEDALE GENERALE PROVINCIALE - MACERATA
716MC | N17632252 | TERMOMETRO | COVIDIEN | GENIUS 2 | CHIRURGIA GEN. DEGENZE OSPEDALE MACERATA | OSPEDALE GENERALE PROVINCIALE - MACERATA
3010159 | 16202373X | POMPA A SIRINGA | FRESENIUS KABI AG | PILOT A | CHIRURGIA GEN. DEGENZE OSPEDALE MACERATA | OSPEDALE GENERALE PROVINCIALE - MACERATA
3010160 | 17160392 | POMPA A SIRINGA | FRESENIUS KABI AG | PILOT A2 | CHIRURGIA GEN. DEGENZE OSPEDALE MACERATA | OSPEDALE GENERALE PROVINCIALE - MACERATA
3010161 | 16202374X | POMPA A SIRINGA | FRESENIUS KABI AG | PILOT A | CHIRURGIA GEN. DEGENZE OSPEDALE MACERATA | OSPEDALE GENERALE PROVINCIALE - MACERATA
3010162 | 16685949X | POMPA A SIRINGA | FRESENIUS KABI AG | PILOT C | CHIRURGIA GEN. DEGENZE OSPEDALE MACERATA | OSPEDALE GENERALE PROVINCIALE - MACERATA
3010163 | 143293 | POMPA A SIRINGA | B BRAUN MELSUNGEN AG | PERFUSOR COMPACT | CHIRURGIA GEN. DEGENZE OSPEDALE MACERATA | OSPEDALE GENERALE PROVINCIALE - MACERATA
3010164 | 16746819 | POMPA A SIRINGA | FRESENIUS KABI AG | PILOT A2 | CHIRURGIA GEN. DEGENZE OSPEDALE MACERATA | OSPEDALE GENERALE PROVINCIALE - MACERATA
3010165 | 17191409 | POMPA A SIRINGA | FRESENIUS KABI AG | PILOT A2 | CHIRURGIA GEN. DEGENZE OSPEDALE MACERATA | OSPEDALE GENERALE PROVINCIALE - MACERATA
3010166 | 16809359 | POMPA A SIRINGA | FRESENIUS KABI AG | PILOT A2 | CHIRURGIA GEN. DEGENZE OSPEDALE MACERATA | OSPEDALE GENERALE PROVINCIALE - MACERATA
3010167 | 20987636 | POMPA DI INFUSIONE | HOSPIRA INC | PLUM 360 | CHIRURGIA GEN. DEGENZE OSPEDALE MACERATA | ZT09 OSP. MACERATA
3010168 | 20987979 | POMPA DI INFUSIONE | HOSPIRA INC | PLUM 360 | CHIRURGIA GEN. DEGENZE OSPEDALE MACERATA | ZT09 OSP. MACERATA
3001917 | 0073 | LETTO PER DEGENZA ELETTRIFICATO | INDUSTRIE GUIDO MALVESTIO SPA | 346900Q | CHIRURGIA GEN. DEGENZE OSPEDALE MACERATA | OSPEDALE GENERALE PROVINCIALE - MACERATA
3001940 | 0062 | LETTO PER DEGENZA ELETTRIFICATO | INDUSTRIE GUIDO MALVESTIO SPA | 346900Q | CHIRURGIA GEN. DEGENZE OSPEDALE MACERATA | OSPEDALE GENERALE PROVINCIALE - MACERATA
3001921 | 0066 | LETTO PER DEGENZA ELETTRIFICATO | INDUSTRIE GUIDO MALVESTIO SPA | 346900Q | CHIRURGIA GEN. DEGENZE OSPEDALE MACERATA | OSPEDALE GENERALE PROVINCIALE - MACERATA
3001939 | 0056 | LETTO PER DEGENZA ELETTRIFICATO | INDUSTRIE GUIDO MALVESTIO SPA | 346900Q | CHIRURGIA GEN. DEGENZE OSPEDALE MACERATA | OSPEDALE GENERALE PROVINCIALE - MACERATA
3001937 | 0070 | LETTO PER DEGENZA ELETTRIFICATO | INDUSTRIE GUIDO MALVESTIO SPA | 346900Q | CHIRURGIA GEN. DEGENZE OSPEDALE MACERATA | OSPEDALE GENERALE PROVINCIALE - MACERATA
3001918 | 390315 | POMPA A SIRINGA | B BRAUN MELSUNGEN AG | PERFUSOR COMPACT | CHIRURGIA GEN. DEGENZE OSPEDALE MACERATA | OSPEDALE GENERALE PROVINCIALE - MACERATA
3001922 | 75340011 | POMPA DI INFUSIONE | HOSPIRA INC | LIFECARE PLUM A+ | CHIRURGIA GEN. DEGENZE OSPEDALE MACERATA | OSPEDALE GENERALE PROVINCIALE - MACERATA
3001924 | 143184 | POMPA A SIRINGA | B BRAUN MELSUNGEN AG | PERFUSOR COMPACT | CHIRURGIA GEN. DEGENZE OSPEDALE MACERATA | OSPEDALE GENERALE PROVINCIALE - MACERATA
3001927 | MDL3002955 | ELETTROCARDIOGRAFO | CARDIOLINE INC | DELTA 3 PLUS | CHIRURGIA GEN. DEGENZE OSPEDALE MACERATA | OSPEDALE GENERALE PROVINCIALE - MACERATA
3001929 | 981221 | ASPIRATORE MEDICO CHIRURGICO | FASET SPA | 205 AS MEDIO PORTATILE | CHIRURGIA GEN. DEGENZE OSPEDALE MACERATA | OSPEDALE GENERALE PROVINCIALE - MACERATA
3001930 | 14424011 | ECOTOMOGRAFO PORTATILE | HITACHI MEDICAL CORP | EUB 405 B | CHIRURGIA GEN. DEGENZE OSPEDALE MACERATA | OSPEDALE GENERALE PROVINCIALE - MACERATA
3001931 | 55249 | RIPRODUTTORE VIDEO O DIGITALE DI BIOIMMAGINI | SONY CORP | UP 895 CE | CHIRURGIA GEN. DEGENZE OSPEDALE MACERATA | OSPEDALE GENERALE PROVINCIALE - MACERATA
3001932 | SE14474002 | SONDA ECOGRAFICA | HITACHI MEDICAL CORP | EUP-053T | CHIRURGIA GEN. DEGENZE OSPEDALE MACERATA | OSPEDALE GENERALE PROVINCIALE - MACERATA
3001933 | 1517 | CARRELLO ELETTRIFICATO | ESAOTE SPA | 970610000 | CHIRURGIA GEN. DEGENZE OSPEDALE MACERATA | OSPEDALE GENERALE PROVINCIALE - MACERATA
3001934 | 52 | LETTO PER DEGENZA ELETTRIFICATO | INDUSTRIE GUIDO MALVESTIO SPA | . | CHIRURGIA GEN. DEGENZE OSPEDALE MACERATA | OSPEDALE GENERALE PROVINCIALE - MACERATA
3001945 | 72 | LETTO PER DEGENZA ELETTRIFICATO | INDUSTRIE GUIDO MALVESTIO SPA | 346900Q | CHIRURGIA GEN. DEGENZE OSPEDALE MACERATA | OSPEDALE GENERALE PROVINCIALE - MACERATA
3001946 | 61 | LETTO PER DEGENZA ELETTRIFICATO | INDUSTRIE GUIDO MALVESTIO SPA | 346900Q | CHIRURGIA GEN. DEGENZE OSPEDALE MACERATA | OSPEDALE GENERALE PROVINCIALE - MACERATA
3001948 | 143335 | POMPA A SIRINGA | B BRAUN MELSUNGEN AG | PERFUSOR COMPACT | CHIRURGIA GEN. DEGENZE OSPEDALE MACERATA | OSPEDALE GENERALE PROVINCIALE - MACERATA
3001954 | 10109 | ASPIRATORE MEDICO CHIRURGICO | FASET SPA | 208 | CHIRURGIA GEN. DEGENZE OSPEDALE MACERATA | OSPEDALE GENERALE PROVINCIALE - MACERATA
3001960 | 990204 | ASPIRATORE MEDICO CHIRURGICO | FASET SPA | 208 | CHIRURGIA GEN. DEGENZE OSPEDALE MACERATA | OSPEDALE GENERALE PROVINCIALE - MACERATA
3001961 | NON RILEVABILE | FRIGORIFERO BIOLOGICO |  | . | CHIRURGIA GEN. DEGENZE OSPEDALE MACERATA | OSPEDALE GENERALE PROVINCIALE - MACERATA
3001962 | 15/28242 | ASPIRATORE MEDICO CHIRURGICO | 3 A HEALTH CARE SRL | MINIASPEED BATTERY | CHIRURGIA GEN. DEGENZE OSPEDALE MACERATA | OSPEDALE GENERALE PROVINCIALE - MACERATA
3001963 | MDL3011922 | ELETTROCARDIOGRAFO | CARDIOLINE INC | DELTA 3 PLUS | CHIRURGIA GEN. DEGENZE OSPEDALE MACERATA | OSPEDALE GENERALE PROVINCIALE - MACERATA
3001964 | 921109 | ASPIRATORE MEDICO CHIRURGICO | FASET SPA | 203 AE | CHIRURGIA GEN. DEGENZE OSPEDALE MACERATA | OSPEDALE GENERALE PROVINCIALE - MACERATA
3001965 | 100908 | ASPIRATORE MEDICO CHIRURGICO | FASET SPA | 206 STANDARD PORTATILE | CHIRURGIA GEN. DEGENZE OSPEDALE MACERATA | OSPEDALE GENERALE PROVINCIALE - MACERATA
3001966 | 100907 | ASPIRATORE MEDICO CHIRURGICO | FASET SPA | 206 STANDARD PORTATILE | CHIRURGIA GEN. DEGENZE OSPEDALE MACERATA | OSPEDALE GENERALE PROVINCIALE - MACERATA
3007828 | 114/15 | CAPPA ASPIRANTE | AQUARIA SRL | BLACK ACTIVA 120 PLUS | CHIRURGIA GEN. AMBULATORIO OSPEDALE MACERATA | OSPEDALE GENERALE PROVINCIALE - MACERATA
137MC | 25984 | LAVAGGIO E DISINFEZIONE, APPARECCHIO PER | CISA SPA | P-M104 1P E TS RB | CHIRURGIA GEN. AMBULATORIO OSPEDALE MACERATA | OSPEDALE GENERALE PROVINCIALE - MACERATA
3007827 | / | DIAFANOSCOPIO |  | . | CHIRURGIA GEN. AMBULATORIO OSPEDALE MACERATA | OSPEDALE GENERALE PROVINCIALE - MACERATA
3007829 | 821-10 | LETTO PER DEGENZA ELETTRIFICATO | VERNIPOLL SRL | 19-LV200 | CHIRURGIA GEN. AMBULATORIO OSPEDALE MACERATA | OSPEDALE GENERALE PROVINCIALE - MACERATA
3007830 | 500515 | LAMPADA SCIALITICA | MAQUET SA | 567233998 | CHIRURGIA GEN. AMBULATORIO OSPEDALE MACERATA | OSPEDALE GENERALE PROVINCIALE - MACERATA
3007831 | 100901 | ASPIRATORE MEDICO CHIRURGICO | FASET SPA | 203 | CHIRURGIA GEN. AMBULATORIO OSPEDALE MACERATA | OSPEDALE GENERALE PROVINCIALE - MACERATA
3007832 | 06CGP184 | ELETTROBISTURI | CONMED CORP | 60-8800-INT HELIXAR | CHIRURGIA GEN. AMBULATORIO OSPEDALE MACERATA | OSPEDALE GENERALE PROVINCIALE - MACERATA
3007833 | 167974 | LETTINO ELETTRICO PER VISITE, ESAMI E TRATTAMENTI | GIVAS SRL | AV 4034 | CHIRURGIA GEN. AMBULATORIO OSPEDALE MACERATA | OSPEDALE GENERALE PROVINCIALE - MACERATA
3012951 | A000476 | STRUMENTAZIONE PER ENDOSCOPIA DIGESTIVA INFERIORE | LINKVERSE | CB1708-EU | SALA ENDOSCOPICA OSPEDALE MACERATA
3013100 | 9C728K242 | VIDEOCOLONSCOPIO | FUJI FILM CORP | EC 760 R V/I | SALA ENDOSCOPICA OSPEDALE MACERATA | OSPEDALE GENERALE PROVINCIALE - MACERATA
3012680 | 5V658K343 | VIDEOPROCESSORE | FUJIFILM OPTICAL DEVICES U.S.A. | SU-1-H | SALA ENDOSCOPICA OSPEDALE MACERATA | OSPEDALE GENERALE PROVINCIALE - MACERATA
3012590 | 2208410C3040 | SISTEMA PER LAVAGGIO E CERNITA | STEELCO SERVICE SRL | EPW100 S | SALA ENDOSCOPICA OSPEDALE MACERATA | OSPEDALE GENERALE PROVINCIALE - MACERATA
3012594 | 2208410C3041 | SISTEMA PER LAVAGGIO E CERNITA | STEELCO SERVICE SRL | EPW100 S | SALA ENDOSCOPICA OSPEDALE MACERATA | OSPEDALE GENERALE PROVINCIALE - MACERATA
3012596 | 22A0610C3020 | LAVATRICE PER ENDOSCOPI | STEELCO SERVICE SRL | EW1S 1P | SALA ENDOSCOPICA OSPEDALE MACERATA | OSPEDALE GENERALE PROVINCIALE - MACERATA
3012597 | 22A0610DK021 | LAVATRICE PER ENDOSCOPI | STEELCO SERVICE SRL | EW1S 1P | SALA ENDOSCOPICA OSPEDALE MACERATA | OSPEDALE GENERALE PROVINCIALE - MACERATA
3012591 | 22A0610DK023 | LAVATRICE PER ENDOSCOPI | STEELCO SERVICE SRL | EW1S 1P | SALA ENDOSCOPICA OSPEDALE MACERATA | OSPEDALE GENERALE PROVINCIALE - MACERATA
3012595 | 22A0610DK024 | LAVATRICE PER ENDOSCOPI | STEELCO SERVICE SRL | EW1S 1P | SALA ENDOSCOPICA OSPEDALE MACERATA | OSPEDALE GENERALE PROVINCIALE - MACERATA
3012586 | 2201710DZ068 | ARMADIO STERILE PER ENDOSCOPI | STEELCO SERVICE SRL | ED 200/1 | SALA ENDOSCOPICA OSPEDALE MACERATA | OSPEDALE GENERALE PROVINCIALE - MACERATA
3012588 | 2201710DZ069 | ARMADIO STERILE PER ENDOSCOPI | STEELCO SERVICE SRL | ED 200/1 | SALA ENDOSCOPICA OSPEDALE MACERATA | OSPEDALE GENERALE PROVINCIALE - MACERATA
3012589 | 2201710DZ070 | ARMADIO STERILE PER ENDOSCOPI | STEELCO SERVICE SRL | ED 200/1 | SALA ENDOSCOPICA OSPEDALE MACERATA | OSPEDALE GENERALE PROVINCIALE - MACERATA
3012587 | 2201710DZ071 | ARMADIO STERILE PER ENDOSCOPI | STEELCO SERVICE SRL | ED 200/1 | SALA ENDOSCOPICA OSPEDALE MACERATA | OSPEDALE GENERALE PROVINCIALE - MACERATA
3007630 | 11441400 | IDRODISSETTORE | ERBE ELEKTROMEDIZIN GMBH | ERBEJET 2 | SALA ENDOSCOPICA OSPEDALE MACERATA | OSPEDALE GENERALE PROVINCIALE - MACERATA
3007631 | VC013348 | CARRELLO ELETTRIFICATO | ERBE ELEKTROMEDIZIN GMBH | VIO CART | SALA ENDOSCOPICA OSPEDALE MACERATA | OSPEDALE GENERALE PROVINCIALE - MACERATA
3007638 | 7712884 | ECOPROCESSORE | OLYMPUS OPTICAL CO LTD | EU ME2 PP | SALA ENDOSCOPICA OSPEDALE MACERATA | OSPEDALE GENERALE PROVINCIALE - MACERATA
3007639 | 7424186 | INSUFFLATORE DI GAS | OLYMPUS OPTICAL CO LTD | UCR CO2 | SALA ENDOSCOPICA OSPEDALE MACERATA | OSPEDALE GENERALE PROVINCIALE - MACERATA
3007641 | 21727027 | ALIMENTATORE | OLYMPUS OPTICAL CO LTD | MAJ-1648 | SALA ENDOSCOPICA OSPEDALE MACERATA | OSPEDALE GENERALE PROVINCIALE - MACERATA
3007642 | 7064040 | RIPRODUTTORE VIDEO O DIGITALE DI BIOIMMAGINI | SONY CORP | UP 890 MD | SALA ENDOSCOPICA OSPEDALE MACERATA | OSPEDALE GENERALE PROVINCIALE - MACERATA
3007644 | 3203632 | MONITOR TELEVISIVO PER BIOIMMAGINI | SONY CORP | LMD 2451 MD | SALA ENDOSCOPICA OSPEDALE MACERATA | OSPEDALE GENERALE PROVINCIALE - MACERATA
3007648 | 272/01 | CARRELLO SERVITORE PER ENDOSCOPI | MOVI SPA | ARGON CAR | SALA ENDOSCOPICA OSPEDALE MACERATA | OSPEDALE GENERALE PROVINCIALE - MACERATA
3007656 | 1860054 | PULSOSSIMETRO | TECNO GAZ SPA | VITAL TEST | SALA ENDOSCOPICA OSPEDALE MACERATA | OSPEDALE GENERALE PROVINCIALE - MACERATA
3007657 | / | TESTA LETTO, APPARECCHIO | BTICINO SPA | SERIE COMPACT | SALA ENDOSCOPICA OSPEDALE MACERATA | OSPEDALE GENERALE PROVINCIALE - MACERATA
3007658 | / | TESTA LETTO, APPARECCHIO | BTICINO SPA | SERIE COMPACT | SALA ENDOSCOPICA OSPEDALE MACERATA | OSPEDALE GENERALE PROVINCIALE - MACERATA
3007659 | / | TESTA LETTO, APPARECCHIO | BTICINO SPA | SERIE COMPACT | SALA ENDOSCOPICA OSPEDALE MACERATA | OSPEDALE GENERALE PROVINCIALE - MACERATA
3007660 | / | TESTA LETTO, APPARECCHIO | BTICINO SPA | SERIE COMPACT | SALA ENDOSCOPICA OSPEDALE MACERATA | OSPEDALE GENERALE PROVINCIALE - MACERATA
3007661 | / | TESTA LETTO, APPARECCHIO | BTICINO SPA | SERIE COMPACT | SALA ENDOSCOPICA OSPEDALE MACERATA | OSPEDALE GENERALE PROVINCIALE - MACERATA
3007662 | / | TESTA LETTO, APPARECCHIO | BTICINO SPA | SERIE COMPACT | SALA ENDOSCOPICA OSPEDALE MACERATA | OSPEDALE GENERALE PROVINCIALE - MACERATA
3007663 | / | TESTA LETTO, APPARECCHIO | BTICINO SPA | SERIE COMPACT | SALA ENDOSCOPICA OSPEDALE MACERATA | OSPEDALE GENERALE PROVINCIALE - MACERATA
3007664 | / | TESTA LETTO, APPARECCHIO | BTICINO SPA | SERIE COMPACT | SALA ENDOSCOPICA OSPEDALE MACERATA | OSPEDALE GENERALE PROVINCIALE - MACERATA
3007695 | 7111297 | FONTE LUMINOSA PER ENDOSCOPIA | OLYMPUS OPTICAL CO LTD | CLV 180 | SALA ENDOSCOPICA OSPEDALE MACERATA | OSPEDALE GENERALE PROVINCIALE - MACERATA
3007697 | 7127641 | MONITOR TELEVISIVO PER BIOIMMAGINI | OLYMPUS OPTICAL CO LTD | OEV 261 H | SALA ENDOSCOPICA OSPEDALE MACERATA | OSPEDALE GENERALE PROVINCIALE - MACERATA
3007698 | 109807 | TRASFORMATORE D'ISOLAMENTO | OLYMPUS OPTICAL CO LTD | MAJ 175 | SALA ENDOSCOPICA OSPEDALE MACERATA | OSPEDALE GENERALE PROVINCIALE - MACERATA
3007703 | 100442127 | LAVAGGIO AD ULTRASUONI, APPARECCHIATURA PER | GETINGE INFECTION CONTROL AB | ULTRASONIC 300 | SALA ENDOSCOPICA OSPEDALE MACERATA | OSPEDALE GENERALE PROVINCIALE - MACERATA
3007704 | 1431 | TERMOSALDATRICE | GANDUS SALDATRICI SRL | MEDICAL H 400 | SALA ENDOSCOPICA OSPEDALE MACERATA | OSPEDALE GENERALE PROVINCIALE - MACERATA
3007708 | 7621761 | SISTEMA TELEVISIVO PER ENDOSCOPIA | OLYMPUS OPTICAL CO LTD | CV 190 EVIS EXERA III | SALA ENDOSCOPICA OSPEDALE MACERATA | OSPEDALE GENERALE PROVINCIALE - MACERATA
3007711 | 3203120 | MONITOR TELEVISIVO PER BIOIMMAGINI | SONY CORP | LMD 2451 MD | SALA ENDOSCOPICA OSPEDALE MACERATA | OSPEDALE GENERALE PROVINCIALE - MACERATA
3007712 | 21610196 | CARRELLO ELETTRIFICATO | OLYMPUS OPTICAL CO LTD | MAJ1648 | SALA ENDOSCOPICA OSPEDALE MACERATA | OSPEDALE GENERALE PROVINCIALE - MACERATA
3007599 | 2519240 | VIDEOGASTROSCOPIO | OLYMPUS OPTICAL CO LTD | GIF Q165 | SALA ENDOSCOPICA OSPEDALE MACERATA | OSPEDALE GENERALE PROVINCIALE - MACERATA
3007601 | 2105926 | VIDEOGASTROSCOPIO | OLYMPUS OPTICAL CO LTD | GIF H180 | SALA ENDOSCOPICA OSPEDALE MACERATA | OSPEDALE GENERALE PROVINCIALE - MACERATA
3007602 | 2722784 | VIDEOGASTROSCOPIO | OLYMPUS OPTICAL CO LTD | GIF-H185 | SALA ENDOSCOPICA OSPEDALE MACERATA | OSPEDALE GENERALE PROVINCIALE - MACERATA
3007603 | 2753018 | VIDEOGASTROSCOPIO | OLYMPUS OPTICAL CO LTD | GIF-H190 | SALA ENDOSCOPICA OSPEDALE MACERATA | OSPEDALE GENERALE PROVINCIALE - MACERATA
3007604 | 2746839 | VIDEOGASTROSCOPIO | OLYMPUS OPTICAL CO LTD | GIF-H190 | SALA ENDOSCOPICA OSPEDALE MACERATA | OSPEDALE GENERALE PROVINCIALE - MACERATA
3007606 | 2727798 | VIDEOGASTROSCOPIO | OLYMPUS OPTICAL CO LTD | GIF-H185 | SALA ENDOSCOPICA OSPEDALE MACERATA | OSPEDALE GENERALE PROVINCIALE - MACERATA
3007607 | 2612085 | VIDEOGASTROSCOPIO | OLYMPUS OPTICAL CO LTD | GIF-XP190N | SALA ENDOSCOPICA OSPEDALE MACERATA | OSPEDALE GENERALE PROVINCIALE - MACERATA
3007612 | 2721105 | VIDEOCOLONSCOPIO | OLYMPUS OPTICAL CO LTD | CF-H185I | SALA ENDOSCOPICA OSPEDALE MACERATA | OSPEDALE GENERALE PROVINCIALE - MACERATA
3007615 | 2721165 | VIDEOCOLONSCOPIO | OLYMPUS OPTICAL CO LTD | CF-H185I | SALA ENDOSCOPICA OSPEDALE MACERATA | OSPEDALE GENERALE PROVINCIALE - MACERATA
3007616 | 2721168 | VIDEOCOLONSCOPIO | OLYMPUS OPTICAL CO LTD | CF-H185I | SALA ENDOSCOPICA OSPEDALE MACERATA | OSPEDALE GENERALE PROVINCIALE - MACERATA
3007617 | 2742268 | VIDEOCOLONSCOPIO | OLYMPUS OPTICAL CO LTD | CF-H190I | SALA ENDOSCOPICA OSPEDALE MACERATA | OSPEDALE GENERALE PROVINCIALE - MACERATA
3007618 | 2761933 | VIDEOCOLONSCOPIO | OLYMPUS OPTICAL CO LTD | CF-H190I | SALA ENDOSCOPICA OSPEDALE MACERATA | OSPEDALE GENERALE PROVINCIALE - MACERATA
3007619 | 2740222 | VIDEOCOLONSCOPIO | OLYMPUS OPTICAL CO LTD | CF-H190I | SALA ENDOSCOPICA OSPEDALE MACERATA | OSPEDALE GENERALE PROVINCIALE - MACERATA
3004148 | MBP1913835 | PULSOSSIMETRO | NELLCOR PURITAN BENNETT INC | PM10N | SALA ENDOSCOPICA OSPEDALE MACERATA | OSPEDALE GENERALE PROVINCIALE - MACERATA
3004156 | 7329087 | FONTE LUMINOSA PER ENDOSCOPIA | OLYMPUS OPTICAL CO LTD | CLV 160 | SALA ENDOSCOPICA OSPEDALE MACERATA | OSPEDALE GENERALE PROVINCIALE - MACERATA
3004157 | 7841233 | TESTER DI TENUTA PER ENDOSCOPI FLESSIBILI | OLYMPUS OPTICAL CO LTD | MU-1 | SALA ENDOSCOPICA OSPEDALE MACERATA | OSPEDALE GENERALE PROVINCIALE - MACERATA
3007610 | 2108518 | VIDEOCOLONSCOPIO | OLYMPUS OPTICAL CO LTD | CF Q180AL | SALA ENDOSCOPICA OSPEDALE MACERATA | OSPEDALE GENERALE PROVINCIALE - MACERATA
3007635 | 30147 | LAVATRICE PER ENDOSCOPI | IMS International Medical Service SRL | ISA WD | SALA ENDOSCOPICA OSPEDALE MACERATA | OSPEDALE GENERALE PROVINCIALE - MACERATA
3007700 | 30159 | LAVATRICE PER ENDOSCOPI | IMS International Medical Service SRL | ISA WD | SALA ENDOSCOPICA OSPEDALE MACERATA | OSPEDALE GENERALE PROVINCIALE - MACERATA
3007702 | 30167 | LAVATRICE PER ENDOSCOPI | IMS International Medical Service SRL | ISA WD | SALA ENDOSCOPICA OSPEDALE MACERATA | OSPEDALE GENERALE PROVINCIALE - MACERATA
3007701 | 30168 | LAVATRICE PER ENDOSCOPI | IMS International Medical Service SRL | ISA WD | SALA ENDOSCOPICA OSPEDALE MACERATA | OSPEDALE GENERALE PROVINCIALE - MACERATA
3007633 | 60029 | LAVATRICE PER ENDOSCOPI | IMS International Medical Service SRL | MEDISA | SALA ENDOSCOPICA OSPEDALE MACERATA | OSPEDALE GENERALE PROVINCIALE - MACERATA
3007634 | 60030 | LAVATRICE PER ENDOSCOPI | IMS International Medical Service SRL | MEDISA | SALA ENDOSCOPICA OSPEDALE MACERATA | OSPEDALE GENERALE PROVINCIALE - MACERATA
070MC | 2503938 | VIDEOCOLONSCOPIO | OLYMPUS OPTICAL CO LTD | CF Q165 I | SALA ENDOSCOPICA OSPEDALE MACERATA | OSPEDALE GENERALE PROVINCIALE - MACERATA
3007694 | 7101963 | SISTEMA TELEVISIVO PER ENDOSCOPIA | OLYMPUS OPTICAL CO LTD | CV 180 | SALA ENDOSCOPICA OSPEDALE MACERATA | OSPEDALE GENERALE PROVINCIALE - MACERATA
3007621 | 1110300 | ECOGASTROSCOPIO | OLYMPUS OPTICAL CO LTD | GF UCT180 | SALA ENDOSCOPICA OSPEDALE MACERATA | OSPEDALE GENERALE PROVINCIALE - MACERATA
561MC | 2002765 | VIDEOCOLONSCOPIO | OLYMPUS OPTICAL CO LTD | CF Q165 I | SALA ENDOSCOPICA OSPEDALE MACERATA | OSPEDALE GENERALE PROVINCIALE - MACERATA
3007595 | 2006507 | VIDEOGASTROSCOPIO | OLYMPUS OPTICAL CO LTD | GIF Q165 | SALA ENDOSCOPICA OSPEDALE MACERATA | OSPEDALE GENERALE PROVINCIALE - MACERATA
634MC | 2503935 | VIDEOCOLONSCOPIO | OLYMPUS OPTICAL CO LTD | CF Q165 I | SALA ENDOSCOPICA OSPEDALE MACERATA | OSPEDALE GENERALE PROVINCIALE - MACERATA
3007646 | 01869 | ELETTROBISTURI | ERBE ELEKTROMEDIZIN GMBH | ERBOTOM ICC 200 | SALA ENDOSCOPICA OSPEDALE MACERATA | OSPEDALE GENERALE PROVINCIALE - MACERATA
3007705 | 11345458 | ELETTROBISTURI | ERBE ELEKTROMEDIZIN GMBH | VIO 200 S | SALA ENDOSCOPICA OSPEDALE MACERATA | OSPEDALE GENERALE PROVINCIALE - MACERATA
3007647 | B2916 | MODULO PER LA COAGULAZIONE AD ARGON | ERBE ELEKTROMEDIZIN GMBH | APC 300 | SALA ENDOSCOPICA OSPEDALE MACERATA | OSPEDALE GENERALE PROVINCIALE - MACERATA
3007596 | 2107353 | VIDEOGASTROSCOPIO | OLYMPUS OPTICAL CO LTD | GIF Q165 | SALA ENDOSCOPICA OSPEDALE MACERATA | OSPEDALE GENERALE PROVINCIALE - MACERATA
400MC | 2002962 | VIDEOCOLONSCOPIO | OLYMPUS OPTICAL CO LTD | CF Q165 I | SALA ENDOSCOPICA OSPEDALE MACERATA | OSPEDALE GENERALE PROVINCIALE - MACERATA
3007713 | 720013 | RIPRODUTTORE VIDEO O DIGITALE DI BIOIMMAGINI | SONY CORP | UP 25 MD | SALA ENDOSCOPICA OSPEDALE MACERATA | OSPEDALE GENERALE PROVINCIALE - MACERATA
3007709 | 7668912 | FONTE LUMINOSA PER ENDOSCOPIA | OLYMPUS OPTICAL CO LTD | CLV 190 EVIS EXERA III | SALA ENDOSCOPICA OSPEDALE MACERATA | OSPEDALE GENERALE PROVINCIALE - MACERATA
3007600 | 2630017 | VIDEOGASTROSCOPIO | OLYMPUS OPTICAL CO LTD | GIF Q165 | SALA ENDOSCOPICA OSPEDALE MACERATA | OSPEDALE GENERALE PROVINCIALE - MACERATA
394MC | 7621931 | ECOGASTROSCOPIO | OLYMPUS OPTICAL CO LTD | GF UCT180 | SALA ENDOSCOPICA OSPEDALE MACERATA | OSPEDALE GENERALE PROVINCIALE - MACERATA
3007693 | MBP1517484 | PULSOSSIMETRO | NELLCOR PURITAN BENNETT INC | PM 10 N | SALA ENDOSCOPICA OSPEDALE MACERATA | OSPEDALE GENERALE PROVINCIALE - MACERATA
3007645 | 2519236 | VIDEOGASTROSCOPIO | OLYMPUS OPTICAL CO LTD | GIF Q165 | SALA ENDOSCOPICA OSPEDALE MACERATA | OSPEDALE GENERALE PROVINCIALE - MACERATA
3007628 | 11440877 | ELETTROBISTURI | ERBE ELEKTROMEDIZIN GMBH | VIO 3 | SALA ENDOSCOPICA OSPEDALE MACERATA | OSPEDALE GENERALE PROVINCIALE - MACERATA
3007629 | 11422646 | MODULO PER LA COAGULAZIONE AD ARGON | ERBE ELEKTROMEDIZIN GMBH | APC 3 | SALA ENDOSCOPICA OSPEDALE MACERATA | OSPEDALE GENERALE PROVINCIALE - MACERATA
3007623 | 2502005 | VIDEODUODENOSCOPIO | OLYMPUS OPTICAL CO LTD | TJF 145 | SALA ENDOSCOPICA OSPEDALE MACERATA | OSPEDALE GENERALE PROVINCIALE - MACERATA
3007649 | MBP1517935 | PULSOSSIMETRO | COVIDIEN | PM 10 N | SALA ENDOSCOPICA OSPEDALE MACERATA | OSPEDALE GENERALE PROVINCIALE - MACERATA
3007608 | 2002960 | VIDEOCOLONSCOPIO | OLYMPUS OPTICAL CO LTD | CF Q165 I | SALA ENDOSCOPICA OSPEDALE MACERATA | OSPEDALE GENERALE PROVINCIALE - MACERATA
3007622 | 2101804 | VIDEODUODENOSCOPIO | OLYMPUS OPTICAL CO LTD | TJF 145 | SALA ENDOSCOPICA OSPEDALE MACERATA | OSPEDALE GENERALE PROVINCIALE - MACERATA
3010201 | DTZIL06061 | REGISTRATORE HOLTER DEL PH GASTROESOFAGEO | GIVEN IMAGING LTD | PH-Z | SALA ENDOSCOPICA OSPEDALE MACERATA | ZT09 OSP. MACERATA
3007707 | MBP1523754 | PULSOSSIMETRO | COVIDIEN | PM 10 N | SALA ENDOSCOPICA OSPEDALE MACERATA | OSPEDALE GENERALE PROVINCIALE - MACERATA
3010111/B | 41547038 | MONITOR PER PERSONAL COMPUTER | EIZO NANAO CORP | EV2450 | SALA ENDOSCOPICA OSPEDALE MACERATA | OSPEDALE GENERALE PROVINCIALE - MACERATA
3010111/C | 44577 | STAMPANTE PER COMPUTER | HEWLETT PACKARD CO | 6230 | SALA ENDOSCOPICA OSPEDALE MACERATA | OSPEDALE GENERALE PROVINCIALE - MACERATA
3010111/D |  | CARICA BATTERIE | GIVEN IMAGING LTD | PILL CAM | SALA ENDOSCOPICA OSPEDALE MACERATA | OSPEDALE GENERALE PROVINCIALE - MACERATA
3010111 | DR30818998 | DIAGNOSI DELL'APPARATO DIGERENTE A CAPSULA DEGLUTTIBILE | GIVEN IMAGING LTD | PILL CAM | SALA ENDOSCOPICA OSPEDALE MACERATA | OSPEDALE GENERALE PROVINCIALE - MACERATA
3010111/A | 2T6BCP2 | PERSONAL COMPUTER | DELL COMPUTER CORP | TOWER 5810 | SALA ENDOSCOPICA OSPEDALE MACERATA | OSPEDALE GENERALE PROVINCIALE - MACERATA
3007643 | 725739 | RIPRODUTTORE VIDEO O DIGITALE DI BIOIMMAGINI | SONY CORP | UP 25 MD | SALA ENDOSCOPICA OSPEDALE MACERATA | OSPEDALE GENERALE PROVINCIALE - MACERATA
3007710 | 21129256 | POMPA PERISTALTICA | OLYMPUS OPTICAL CO LTD | OFP 2 | SALA ENDOSCOPICA OSPEDALE MACERATA | OSPEDALE GENERALE PROVINCIALE - MACERATA
3007706 | 37874833 | DEFIBRILLATORE | MEDTRONIC PHYSIO CONTROL INC | LIFEPAK 12 | SALA ENDOSCOPICA OSPEDALE MACERATA | OSPEDALE GENERALE PROVINCIALE - MACERATA
3005593 | 35707210 | DEFIBRILLATORE | MEDTRONIC PHYSIO CONTROL INC | LIFEPAK 1000 | SALA ENDOSCOPICA OSPEDALE MACERATA | OSPEDALE GENERALE PROVINCIALE - MACERATA
3004250 | 2308169 | VIDEOGASTROSCOPIO | OLYMPUS OPTICAL CO LTD | GIF Q165 | SALA ENDOSCOPICA OSPEDALE MACERATA | OSPEDALE GENERALE PROVINCIALE - MACERATA
3007640 | 21726887 | POMPA PERISTALTICA | OLYMPUS OPTICAL CO LTD | OFP-2 | SALA ENDOSCOPICA OSPEDALE MACERATA | OSPEDALE GENERALE PROVINCIALE - MACERATA
3007636 | 7635006 | SISTEMA TELEVISIVO PER ENDOSCOPIA | OLYMPUS OPTICAL CO LTD | CV 190 EVIS EXERA III | SALA ENDOSCOPICA OSPEDALE MACERATA | OSPEDALE GENERALE PROVINCIALE - MACERATA
3007637 | 7672269 | FONTE LUMINOSA PER ENDOSCOPIA | OLYMPUS OPTICAL CO LTD | CLV 190 EVIS EXERA III | SALA ENDOSCOPICA OSPEDALE MACERATA | OSPEDALE GENERALE PROVINCIALE - MACERATA
939MC | 21727054 | CARRELLO SERVITORE PER ENDOSCOPI | OLYMPUS OPTICAL CO LTD | WM NP2 | SALA ENDOSCOPICA OSPEDALE MACERATA | OSPEDALE GENERALE PROVINCIALE - MACERATA
940MC | S0132036325 | MONITOR TELEVISIVO PER BIOIMMAGINI | SONY CORP | LMD 2451 MD | SALA ENDOSCOPICA OSPEDALE MACERATA | OSPEDALE GENERALE PROVINCIALE - MACERATA
986MC | 2505251 | VIDEOCOLONSCOPIO | OLYMPUS OPTICAL CO LTD | CF Q165 L | SALA ENDOSCOPICA OSPEDALE MACERATA | OSPEDALE GENERALE PROVINCIALE - MACERATA
3007613 | 2721106 | VIDEOCOLONSCOPIO | OLYMPUS OPTICAL CO LTD | CF H185 I | SALA ENDOSCOPICA OSPEDALE MACERATA | OSPEDALE GENERALE PROVINCIALE - MACERATA
3011047 | 94860 | VENTILATORE POLMONARE PER USO OSPEDALIERO | MAQUET CRITICAL CARE AB | SERVO I | SALA ENDOSCOPICA OSPEDALE MACERATA | OSPEDALE GENERALE PROVINCIALE - MACERATA
3009954 | 22026275 | POMPA PERISTALTICA | OLYMPUS OPTICAL CO LTD | OFP-2 | SALA ENDOSCOPICA OSPEDALE MACERATA | OSPEDALE GENERALE PROVINCIALE - MACERATA
3007632 | MBP1523394 | PULSOSSIMETRO | NELLCOR PURITAN BENNETT INC | PM 10 N | SALA ENDOSCOPICA OSPEDALE MACERATA | OSPEDALE GENERALE PROVINCIALE - MACERATA
3007605 | 2503163 | VIDEOGASTROSCOPIO | OLYMPUS OPTICAL CO LTD | GIF 1TQ160 | SALA ENDOSCOPICA OSPEDALE MACERATA | OSPEDALE GENERALE PROVINCIALE - MACERATA
3007699 | 720383 | RIPRODUTTORE VIDEO O DIGITALE DI BIOIMMAGINI | SONY CORP | UP 25 MD | SALA ENDOSCOPICA OSPEDALE MACERATA | OSPEDALE GENERALE PROVINCIALE - MACERATA
3007650 | 7600374 | SISTEMA TELEVISIVO PER ENDOSCOPIA | OLYMPUS OPTICAL CO LTD | CV 165 EXERA II | SALA ENDOSCOPICA OSPEDALE MACERATA | OSPEDALE GENERALE PROVINCIALE - MACERATA
3007651 | 7660343 | FONTE LUMINOSA PER ENDOSCOPIA | OLYMPUS OPTICAL CO LTD | CLE 165 | SALA ENDOSCOPICA OSPEDALE MACERATA | OSPEDALE GENERALE PROVINCIALE - MACERATA
3007653 | 7616846 | MONITOR TELEVISIVO PER BIOIMMAGINI | OLYMPUS OPTICAL CO LTD | OEV 191 | SALA ENDOSCOPICA OSPEDALE MACERATA | OSPEDALE GENERALE PROVINCIALE - MACERATA
3007654 | 20077 | CARRELLO SERVITORE PER ENDOSCOPI | MOVI SPA | MAJ 175 | SALA ENDOSCOPICA OSPEDALE MACERATA | OSPEDALE GENERALE PROVINCIALE - MACERATA
3007597 | 2308172 | VIDEOGASTROSCOPIO | OLYMPUS OPTICAL CO LTD | GIF Q165 | SALA ENDOSCOPICA OSPEDALE MACERATA | OSPEDALE GENERALE PROVINCIALE - MACERATA
1225MC | 2901684 | VIDEODUODENOSCOPIO | OLYMPUS OPTICAL CO LTD | TJF 145 | SALA ENDOSCOPICA OSPEDALE MACERATA | OSPEDALE GENERALE PROVINCIALE - MACERATA
3009213 | 2020527 | ESOFAGOGASTRODUODENOSCOPIO | OLYMPUS OPTICAL CO LTD | TJF-Q190V | SALA ENDOSCOPICA OSPEDALE MACERATA | OSPEDALE GENERALE PROVINCIALE - MACERATA
3007696 | 21523840 | POMPA PERISTALTICA | OLYMPUS OPTICAL CO LTD | OFP 2 | SALA ENDOSCOPICA OSPEDALE MACERATA | OSPEDALE GENERALE PROVINCIALE - MACERATA
3007652 | 21601469 | POMPA PERISTALTICA | OLYMPUS OPTICAL CO LTD | OFP 2 | SALA ENDOSCOPICA OSPEDALE MACERATA | OSPEDALE GENERALE PROVINCIALE - MACERATA
3012347 | MBP2052494 | PULSOSSIMETRO | COVIDIEN | PM 10 N | SALA ENDOSCOPICA OSPEDALE MACERATA | OSPEDALE GENERALE PROVINCIALE - MACERATA
3007611 | 2621038 | VIDEOCOLONSCOPIO | OLYMPUS OPTICAL CO LTD | CF H185 I | SALA ENDOSCOPICA OSPEDALE MACERATA | OSPEDALE GENERALE PROVINCIALE - MACERATA
3007655 | 2513180 | FRIGORIFERO BIOLOGICO | ANGELANTONI INDUSTRIE SPA | FCL 300 2 TS | SALA ENDOSCOPICA OSPEDALE MACERATA | OSPEDALE GENERALE PROVINCIALE - MACERATA
3007620 | 1111871 | ECOGASTROSCOPIO | OLYMPUS OPTICAL CO LTD | GF UE160 AL5 | SALA ENDOSCOPICA OSPEDALE MACERATA | OSPEDALE GENERALE PROVINCIALE - MACERATA
3004219 | 75341029 | POMPA DI INFUSIONE | HOSPIRA INC | PLUM A+ | CC CHIRURGIA GENERALE OSPEDALE MACERATA | OSPEDALE GENERALE PROVINCIALE - MACERATA
3004218 | 75345347 | POMPA DI INFUSIONE | HOSPIRA INC | PLUM A+ | CC CHIRURGIA GENERALE OSPEDALE MACERATA | OSPEDALE GENERALE PROVINCIALE - MACERATA
3004220 | 20968128 | POMPA DI INFUSIONE | HOSPIRA INC | PLUM 360 | CC CHIRURGIA GENERALE OSPEDALE MACERATA | OSPEDALE GENERALE PROVINCIALE - MACERATA
3004254 | K0FNM3GN800031W | SONDA ECOGRAFICA | SAMSUNG MEDISON CO LTD | CV1-8A | CC CHIRURGIA GENERALE OSPEDALE MACERATA | OSPEDALE GENERALE PROVINCIALE - MACERATA
1004MC | MBP1913836 | PULSOSSIMETRO | COVIDIEN | PM 10 N | CC CHIRURGIA GENERALE OSPEDALE MACERATA | OSPEDALE GENERALE PROVINCIALE - MACERATA
1312MC | 210001420 | LETTINO ELETTRICO PER VISITE, ESAMI E TRATTAMENTI | CHINESPORT SPA | LZ112D2W3 NEVIO | CC CHIRURGIA GENERALE OSPEDALE MACERATA | OSPEDALE GENERALE PROVINCIALE - MACERATA
1307MC | 39-002-013 | POMPA DI INFUSIONE | B BRAUN MELSUNGEN AG | INFUSOMAT FMS | CC CHIRURGIA GENERALE OSPEDALE MACERATA | OSPEDALE GENERALE PROVINCIALE - MACERATA
1141MC | 112549 | POMPA A SIRINGA | B BRAUN MELSUNGEN AG | PERFUSOR COMPACT | CC CHIRURGIA GENERALE OSPEDALE MACERATA | OSPEDALE GENERALE PROVINCIALE - MACERATA
3012044 | K0EKM3GNB00016L | SONDA ECOGRAFICA | SAMSUNG MEDISON CO LTD | LA2-9A | CC CHIRURGIA GENERALE OSPEDALE MACERATA | OSPEDALE GENERALE PROVINCIALE - MACERATA
3012045 | K0E2M3GN400082J | SONDA ECOGRAFICA | SAMSUNG MEDISON CO LTD | L3-12A | CC CHIRURGIA GENERALE OSPEDALE MACERATA | OSPEDALE GENERALE PROVINCIALE - MACERATA
3012046 | K0EJM3GN900007N | SONDA ECOGRAFICA | SAMSUNG MEDISON CO LTD | LA3-16AI | CC CHIRURGIA GENERALE OSPEDALE MACERATA | OSPEDALE GENERALE PROVINCIALE - MACERATA
3012047 | K0LJM3GN800084Y | SONDA ECOGRAFICA | SAMSUNG MEDISON CO LTD | CA1-7A | CC CHIRURGIA GENERALE OSPEDALE MACERATA | OSPEDALE GENERALE PROVINCIALE - MACERATA
3012048 | 025210 | SISTEMA DI NAVIGAZIONE CHIRURGICA | SAMSUNG ELECTRONICS | ASCENSION TECH 600222-K | CC CHIRURGIA GENERALE OSPEDALE MACERATA | OSPEDALE GENERALE PROVINCIALE - MACERATA
3012039 | S1EEM3HN400039V | ECOTOMOGRAFO | SAMSUNG MEDISON CO LTD | RS80A | CC CHIRURGIA GENERALE OSPEDALE MACERATA | OSPEDALE GENERALE PROVINCIALE - MACERATA
3012040 | 7136075 | RIPRODUTTORE VIDEO O DIGITALE DI BIOIMMAGINI | SONY CORP | UP X898MD | CC CHIRURGIA GENERALE OSPEDALE MACERATA | OSPEDALE GENERALE PROVINCIALE - MACERATA
3012041 | K0EDM3GN600002H | SONDA ECOGRAFICA | SAMSUNG MEDISON CO LTD | PM1-6A | CC CHIRURGIA GENERALE OSPEDALE MACERATA | OSPEDALE GENERALE PROVINCIALE - MACERATA
3012042 | K0EDM3GN700032B | SONDA ECOGRAFICA | SAMSUNG MEDISON CO LTD | E3-12A | CC CHIRURGIA GENERALE OSPEDALE MACERATA | OSPEDALE GENERALE PROVINCIALE - MACERATA
3001967 | 35184306 | DEFIBRILLATORE | MEDTRONIC PHYSIO CONTROL INC | LIFEPAK 1000 | CC CHIRURGIA GENERALE OSPEDALE MACERATA | OSPEDALE GENERALE PROVINCIALE - MACERATA
647MC | N17590792 | TERMOMETRO | COVIDIEN | GENIUS 2 | CC CHIRURGIA GENERALE OSPEDALE MACERATA | OSPEDALE GENERALE PROVINCIALE - MACERATA
844MC | 108427 | POMPA A SIRINGA | B BRAUN MELSUNGEN AG | PERFUSOR COMPACT | CC CHIRURGIA GENERALE OSPEDALE MACERATA | OSPEDALE GENERALE PROVINCIALE - MACERATA
845MC | 143293 | POMPA A SIRINGA | B BRAUN MELSUNGEN AG | PERFUSOR COMPACT | CC CHIRURGIA GENERALE OSPEDALE MACERATA | OSPEDALE GENERALE PROVINCIALE - MACERATA
846MC | 016060/16809352 | POMPA A SIRINGA | FRESENIUS KABI AG | PILOT A2 | CC CHIRURGIA GENERALE OSPEDALE MACERATA | OSPEDALE GENERALE PROVINCIALE - MACERATA
847MC | 016060/16923019 | POMPA A SIRINGA | FRESENIUS KABI AG | PILOT A2 | CC CHIRURGIA GENERALE OSPEDALE MACERATA | OSPEDALE GENERALE PROVINCIALE - MACERATA
3005329 | 20966983 | POMPA DI INFUSIONE | HOSPIRA INC | PLUM 360 | CC CHIRURGIA GENERALE OSPEDALE MACERATA | OSPEDALE GENERALE PROVINCIALE - MACERATA
1165MC | MBP1624456 | PULSOSSIMETRO | COVIDIEN | PM 10 N | CC CHIRURGIA GENERALE OSPEDALE MACERATA | OSPEDALE GENERALE PROVINCIALE - MACERATA
1166MC | G05883860 | PULSOSSIMETRO | NELLCOR PURITAN BENNETT INC | NPB 40 MAX | CC CHIRURGIA GENERALE OSPEDALE MACERATA | OSPEDALE GENERALE PROVINCIALE - MACERATA
3001956 | 75344637 | POMPA DI INFUSIONE | HOSPIRA INC | LIFECARE PLUM A+ | CC CHIRURGIA GENERALE OSPEDALE MACERATA | OSPEDALE GENERALE PROVINCIALE - MACERATA
3001957 | 75343296 | POMPA DI INFUSIONE | HOSPIRA INC | LIFECARE PLUM A+ | CC CHIRURGIA GENERALE OSPEDALE MACERATA | OSPEDALE GENERALE PROVINCIALE - MACERATA
381MC | 17160392 | POMPA A SIRINGA | FRESENIUS KABI AG | PILOT A2 IT | CC CHIRURGIA GENERALE OSPEDALE MACERATA | OSPEDALE GENERALE PROVINCIALE - MACERATA
3001959 | SMT15063030PA | ELETTROCARDIOGRAFO | GE HEALTHCARE | MAC 2000 | CC CHIRURGIA GENERALE OSPEDALE MACERATA | OSPEDALE GENERALE PROVINCIALE - MACERATA
206MC | 112960 | POMPA A SIRINGA | B BRAUN MELSUNGEN AG | PERFUSOR COMPACT | CC CHIRURGIA GENERALE OSPEDALE MACERATA | OSPEDALE GENERALE PROVINCIALE - MACERATA
3010169 | 151716 | POMPA A SIRINGA | B BRAUN MELSUNGEN AG | PERFUSOR COMPACT | CC CHIRURGIA GENERALE OSPEDALE MACERATA | OSPEDALE GENERALE PROVINCIALE - MACERATA
3001958 | MBP1624455 | PULSOSSIMETRO | COVIDIEN | PM 10 N | CC CHIRURGIA GENERALE OSPEDALE MACERATA | OSPEDALE GENERALE PROVINCIALE - MACERATA
3001928 | GB099879773/008 | SOLLEVAMENTO MALATI, APPARECCHIO PER | ARJO HOSPITAL EQUIPMENT AB | TRIXIE LIFT | CC CHIRURGIA GENERALE OSPEDALE MACERATA | OSPEDALE GENERALE PROVINCIALE - MACERATA
3001919 | 112943 | POMPA A SIRINGA | B BRAUN MELSUNGEN AG | PERFUSOR COMPACT | CC CHIRURGIA GENERALE OSPEDALE MACERATA | OSPEDALE GENERALE PROVINCIALE - MACERATA
3001920 | 75340472 | POMPA DI INFUSIONE | HOSPIRA INC | PLUM A+ | CC CHIRURGIA GENERALE OSPEDALE MACERATA | OSPEDALE GENERALE PROVINCIALE - MACERATA
3001923 | 75344627 | POMPA DI INFUSIONE | HOSPIRA INC | PLUM A+ | CC CHIRURGIA GENERALE OSPEDALE MACERATA | OSPEDALE GENERALE PROVINCIALE - MACERATA
3001955 | 500519 | LAMPADA SCIALITICA | MAQUET SA | 568604998 | CC CHIRURGIA GENERALE OSPEDALE MACERATA | OSPEDALE GENERALE PROVINCIALE - MACERATA
3013269 | 9611 | ECOOFTALMOGRAFO | QUANTEL MEDICAL BVI | COMPACT TOUCH B | OCULISTICA AMBULATORIO OSPEDALE MACERATA | OSPEDALE GENERALE PROVINCIALE - MACERATA
1283MC |  | OFTALMOSCOPIO | HEINE OPTOTECHNIK | HC 50L | OCULISTICA AMBULATORIO OSPEDALE MACERATA | OSPEDALE GENERALE PROVINCIALE - MACERATA
3007323 | 61196 | OPTOMETRO | NIDEK CO LTD | AR 600 | OCULISTICA AMBULATORIO OSPEDALE MACERATA | OSPEDALE GENERALE PROVINCIALE - MACERATA
3007276/A | 408465 | SISTEMA TELEVISIVO PER MICROSCOPIO | SONY CORP | DCX 950P | OCULISTICA AMBULATORIO OSPEDALE MACERATA | OSPEDALE GENERALE PROVINCIALE - MACERATA
3007276/B | / | TELECAMERA | ROPER SCIENTIFIC GMBH | MEGA PLUS 1.4 I | OCULISTICA AMBULATORIO OSPEDALE MACERATA | OSPEDALE GENERALE PROVINCIALE - MACERATA
3007276/C | 55166 | SISTEMA TELEVISIVO PER ENDOSCOPIA | HITACHI MEDICAL CORP | KP 160 EK | OCULISTICA AMBULATORIO OSPEDALE MACERATA | OSPEDALE GENERALE PROVINCIALE - MACERATA
3007272 | 1/5976 | OFTALMOSCOPIO | HEINE OPTOTECHNIK | EN 30 | OCULISTICA AMBULATORIO OSPEDALE MACERATA | OSPEDALE GENERALE PROVINCIALE - MACERATA
3007258 | 855011 | LASER CHIRURGICO | ZEISS CARL | VISULAS 532 S | OCULISTICA AMBULATORIO OSPEDALE MACERATA | OSPEDALE GENERALE PROVINCIALE - MACERATA
225MC | 24849 | TONOMETRO | HAAG STREIT AG | AT 900 | OCULISTICA AMBULATORIO OSPEDALE MACERATA | OSPEDALE GENERALE PROVINCIALE - MACERATA
3007255 | 5988 | OFTALMOSCOPIO | HEINE OPTOTECHNIK | OMEGA 180 | OCULISTICA AMBULATORIO OSPEDALE MACERATA | OSPEDALE GENERALE PROVINCIALE - MACERATA
3007253 | 5950 | OFTALMOSCOPIO | HEINE OPTOTECHNIK | OMEGA 180 | OCULISTICA AMBULATORIO OSPEDALE MACERATA | OSPEDALE GENERALE PROVINCIALE - MACERATA
3007276 | 177932 | FLUORANGIOGRAFO | TOPCON CORP | TRC 50 IX | OCULISTICA AMBULATORIO OSPEDALE MACERATA | OSPEDALE GENERALE PROVINCIALE - MACERATA
1115MC | 24847 | TONOMETRO | HAAG STREIT AG | AT 900 MQ | OCULISTICA AMBULATORIO OSPEDALE MACERATA | OSPEDALE GENERALE PROVINCIALE - MACERATA
3007284 | 133988 | VALUTAZIONE FUNZIONALE VISIVA, APPARECCHIO PER | NIDEK CO LTD | AR 310 A | OCULISTICA AMBULATORIO OSPEDALE MACERATA | OSPEDALE GENERALE PROVINCIALE - MACERATA
779MC | 1192181 | ANALIZZATORE VISIONE PERIFERICA | TAKAGI SEIKO CO LTO | GOLDMANN | OCULISTICA AMBULATORIO OSPEDALE MACERATA | OSPEDALE GENERALE PROVINCIALE - MACERATA
3007256 | 10537 | LASER CHIRURGICO | ELLEX MEDICAL LASEREX LTD | SUPER Q | OCULISTICA AMBULATORIO OSPEDALE MACERATA | OSPEDALE GENERALE PROVINCIALE - MACERATA
3007314 | 5901 | ANALIZZATORE VISIONE PERIFERICA | HUMPHREY INSTRUMENTS INC | 745 HFA I | OCULISTICA AMBULATORIO OSPEDALE MACERATA | OSPEDALE GENERALE PROVINCIALE - MACERATA
3007318 | 04751 | OFTALMOSCOPIO | KEELER LTD | VANTAGE PLUS | OCULISTICA AMBULATORIO OSPEDALE MACERATA | OSPEDALE GENERALE PROVINCIALE - MACERATA
3007304 | 028AN | ECOOFTALMOGRAFO | OPTIKON 2000 SPA | MIZAR | OCULISTICA AMBULATORIO OSPEDALE MACERATA | OSPEDALE GENERALE PROVINCIALE - MACERATA
1063MC | D28X74001826 | STAMPANTE PER COMPUTER |  |  | OCULISTICA AMBULATORIO OSPEDALE MACERATA | OSPEDALE GENERALE PROVINCIALE - MACERATA
3007327 | 10058 | LAMPADA A FESSURA | CSO COSTRUZIONI STRUMENTI OFTALMICI SRL | SL 980 | OCULISTICA AMBULATORIO OSPEDALE MACERATA | OSPEDALE GENERALE PROVINCIALE - MACERATA
3007319 | 98041289 | OFTALMOMETRO |  | JVL 1 | OCULISTICA AMBULATORIO OSPEDALE MACERATA | OSPEDALE GENERALE PROVINCIALE - MACERATA
3007316 | 8901702 | ELETTROCARDIOGRAFO | CARDIOLINE SPA | ECG 200+ | OCULISTICA AMBULATORIO OSPEDALE MACERATA | OSPEDALE GENERALE PROVINCIALE - MACERATA
3007303 | 1101152 | OPTOMETRO | CSO COSTRUZIONI STRUMENTI OFTALMICI SRL | R 2137 | OCULISTICA AMBULATORIO OSPEDALE MACERATA | OSPEDALE GENERALE PROVINCIALE - MACERATA
3007300 | 17120022 | LAMPADA A FESSURA | CSO COSTRUZIONI STRUMENTI OFTALMICI SRL | SL 9900 | OCULISTICA AMBULATORIO OSPEDALE MACERATA | OSPEDALE GENERALE PROVINCIALE - MACERATA
3007320 | 98030084 | LAMPADA A FESSURA | CSO COSTRUZIONI STRUMENTI OFTALMICI SRL | SL 990 | OCULISTICA AMBULATORIO OSPEDALE MACERATA | OSPEDALE GENERALE PROVINCIALE - MACERATA
3007266 | 203101 | TOMOGRAFO A COERENZA OTTICA | TOPCON CORP | 3D OCT-1 MAESTRO SOLO | OCULISTICA AMBULATORIO OSPEDALE MACERATA | OSPEDALE GENERALE PROVINCIALE - MACERATA
3007324 |  | TAVOLI PORTA-STRUMENTI OFTALMOLOGICI | TOPCON CORP | AIT 3 | OCULISTICA AMBULATORIO OSPEDALE MACERATA | OSPEDALE GENERALE PROVINCIALE - MACERATA
3007246 | 829503 | OPTOMETRO | TOMEY CORP | TR 4000 | OCULISTICA AMBULATORIO OSPEDALE MACERATA | OSPEDALE GENERALE PROVINCIALE - MACERATA
3007247 | 1040312 | OFTALMOMETRO | CSO COSTRUZIONI STRUMENTI OFTALMICI SRL | . | OCULISTICA AMBULATORIO OSPEDALE MACERATA | OSPEDALE GENERALE PROVINCIALE - MACERATA
3007248 | 2129 | TONOMETRO | HAAG STREIT AG | BC 900 | OCULISTICA AMBULATORIO OSPEDALE MACERATA | OSPEDALE GENERALE PROVINCIALE - MACERATA
3007250 | 13062 | RIPRODUTTORE VIDEO O DIGITALE DI BIOIMMAGINI | SONY CORP | UP 890 CE | OCULISTICA AMBULATORIO OSPEDALE MACERATA | OSPEDALE GENERALE PROVINCIALE - MACERATA
3007251 | 2304042 | CARRELLO ELETTRIFICATO | HUMPHREY INSTRUMENTS INC | SCAN CART | OCULISTICA AMBULATORIO OSPEDALE MACERATA | OSPEDALE GENERALE PROVINCIALE - MACERATA
3007252 | P80051746511 | FRONTIFOCOMETRO | NIDEK CO LTD | LM 970 | OCULISTICA AMBULATORIO OSPEDALE MACERATA | OSPEDALE GENERALE PROVINCIALE - MACERATA
3007254 | 526409 | PROIETTORE / TAVOLA OPTOMETRICA | SHIN NIPPON COMMERCE INC | CP 30 | OCULISTICA AMBULATORIO OSPEDALE MACERATA | OSPEDALE GENERALE PROVINCIALE - MACERATA
3007257 | 130111 | TAVOLI PORTA-STRUMENTI OFTALMOLOGICI | FIORENTINO A M SRL | AMF 510 P | OCULISTICA AMBULATORIO OSPEDALE MACERATA | OSPEDALE GENERALE PROVINCIALE - MACERATA
3007259 | 25412 | CARRELLO ELETTRIFICATO | ZEISS CARL | 080000-1501-288 CART | OCULISTICA AMBULATORIO OSPEDALE MACERATA | OSPEDALE GENERALE PROVINCIALE - MACERATA
3007260 | 17081981 | RETINOGRAFO | CSO COSTRUZIONI STRUMENTI OFTALMICI SRL | COBRA | OCULISTICA AMBULATORIO OSPEDALE MACERATA | OSPEDALE GENERALE PROVINCIALE - MACERATA
3007261 | 1711335 | TAVOLI PORTA-STRUMENTI OFTALMOLOGICI | CSO COSTRUZIONI STRUMENTI OFTALMICI SRL | SCHUMO | OCULISTICA AMBULATORIO OSPEDALE MACERATA | OSPEDALE GENERALE PROVINCIALE - MACERATA
3007262 | 804323 | LAMPADA A FESSURA | ZEISS CARL | LSL 532 S | OCULISTICA AMBULATORIO OSPEDALE MACERATA | OSPEDALE GENERALE PROVINCIALE - MACERATA
3007263 | 34712 | CARRELLO ELETTRIFICATO | ZEISS CARL | 080000-1501-288 CART | OCULISTICA AMBULATORIO OSPEDALE MACERATA | OSPEDALE GENERALE PROVINCIALE - MACERATA
3007265 | 25343 | MICROSCOPIO SPECULARE | TOPCON CORP | SP 2000 P | OCULISTICA AMBULATORIO OSPEDALE MACERATA | OSPEDALE GENERALE PROVINCIALE - MACERATA
3007267 | 61010636TN | PERSONAL COMPUTER |  | . | OCULISTICA AMBULATORIO OSPEDALE MACERATA | OSPEDALE GENERALE PROVINCIALE - MACERATA
3007268 | 314222J | MONITOR PER PERSONAL COMPUTER | SAMSUNG ELECTRONICS | . | OCULISTICA AMBULATORIO OSPEDALE MACERATA | OSPEDALE GENERALE PROVINCIALE - MACERATA
3007269 | JPBVJD404D | STAMPANTE PER COMPUTER | HEWLETT PACKARD CO | . | OCULISTICA AMBULATORIO OSPEDALE MACERATA | OSPEDALE GENERALE PROVINCIALE - MACERATA
3007270 | / | GRUPPO DI CONTINUITA' | APC AMERICAN POWER CONVERSION | 2200 MART | OCULISTICA AMBULATORIO OSPEDALE MACERATA | OSPEDALE GENERALE PROVINCIALE - MACERATA
3007271 | / | TAVOLI PORTA-STRUMENTI OFTALMOLOGICI | HAAG STREIT AG | 66 VT | OCULISTICA AMBULATORIO OSPEDALE MACERATA | OSPEDALE GENERALE PROVINCIALE - MACERATA
3007273 | 114 | RIUNITO OFTALMOLOGICO | SBISA` INDUSTRIALE SPA | 4211LX33A3 | OCULISTICA AMBULATORIO OSPEDALE MACERATA | OSPEDALE GENERALE PROVINCIALE - MACERATA
3007274 | 545412 | PROIETTORE / TAVOLA OPTOMETRICA | SHIN NIPPON COMMERCE INC | CP 30 | OCULISTICA AMBULATORIO OSPEDALE MACERATA | OSPEDALE GENERALE PROVINCIALE - MACERATA
3007275 | 4860 | LAMPADA A FESSURA | HAAG STREIT AG | BQ900 LED | OCULISTICA AMBULATORIO OSPEDALE MACERATA | OSPEDALE GENERALE PROVINCIALE - MACERATA
3007277 | 25048 | CARRELLO ELETTRIFICATO |  | . | OCULISTICA AMBULATORIO OSPEDALE MACERATA | OSPEDALE GENERALE PROVINCIALE - MACERATA
3007278 | 61510474FT | PERSONAL COMPUTER |  | . | OCULISTICA AMBULATORIO OSPEDALE MACERATA | OSPEDALE GENERALE PROVINCIALE - MACERATA
3007279 | 347771F | MONITOR PER PERSONAL COMPUTER | HEWLETT PACKARD CO | . | OCULISTICA AMBULATORIO OSPEDALE MACERATA | OSPEDALE GENERALE PROVINCIALE - MACERATA
3007281 | DB7216255421 | GRUPPO DI CONTINUITA' |  | . | OCULISTICA AMBULATORIO OSPEDALE MACERATA | OSPEDALE GENERALE PROVINCIALE - MACERATA
3007282 | 4173JB | MONITOR TELEVISIVO PER BIOIMMAGINI | HITACHI MEDICAL CORP | . | OCULISTICA AMBULATORIO OSPEDALE MACERATA | OSPEDALE GENERALE PROVINCIALE - MACERATA
3007283 | 4745471F | SISTEMA TELEVISIVO PER ENDOSCOPIA | SONY CORP | CMA D2MD CF | OCULISTICA AMBULATORIO OSPEDALE MACERATA | OSPEDALE GENERALE PROVINCIALE - MACERATA
3007285 | NON RIPORTATA | CARRELLO ELETTRIFICATO |  | . | OCULISTICA AMBULATORIO OSPEDALE MACERATA | OSPEDALE GENERALE PROVINCIALE - MACERATA
3007286 | 16064003 | ELETTRORETINOGRAFO | CSO COSTRUZIONI STRUMENTI OFTALMICI SRL | RETIMAX | OCULISTICA AMBULATORIO OSPEDALE MACERATA | OSPEDALE GENERALE PROVINCIALE - MACERATA
3007287 | 17111330 | TAVOLI PORTA-STRUMENTI OFTALMOLOGICI | SCHUMO AG | . | OCULISTICA AMBULATORIO OSPEDALE MACERATA | OSPEDALE GENERALE PROVINCIALE - MACERATA
3007288 | 106682 | MONITOR TELEVISIVO PER BIOIMMAGINI |  | PRO20E | OCULISTICA AMBULATORIO OSPEDALE MACERATA | OSPEDALE GENERALE PROVINCIALE - MACERATA
3007289 | 711329 | TAVOLI PORTA-STRUMENTI OFTALMOLOGICI | SCHUMO AG | . | OCULISTICA AMBULATORIO OSPEDALE MACERATA | OSPEDALE GENERALE PROVINCIALE - MACERATA
3007290 | 89534 | GRUPPO DI CONTINUITA' |  | . | OCULISTICA AMBULATORIO OSPEDALE MACERATA | OSPEDALE GENERALE PROVINCIALE - MACERATA
3007291 | / | OPTOMETRO | SBISA` INDUSTRIALE SPA | . | OCULISTICA AMBULATORIO OSPEDALE MACERATA | OSPEDALE GENERALE PROVINCIALE - MACERATA
3007292 | / | OPTOMETRO | SBISA` INDUSTRIALE SPA | . | OCULISTICA AMBULATORIO OSPEDALE MACERATA | OSPEDALE GENERALE PROVINCIALE - MACERATA
3007293 | / | VALUTAZIONE FUNZIONALE VISIVA, APPARECCHIO PER | SBISA` INDUSTRIALE SPA | LUCI DI WORTH | OCULISTICA AMBULATORIO OSPEDALE MACERATA | OSPEDALE GENERALE PROVINCIALE - MACERATA
3007294 | 4765084 | VALUTAZIONE FUNZIONALE VISIVA, APPARECCHIO PER | TOPCON CORP | KR 8800 | OCULISTICA AMBULATORIO OSPEDALE MACERATA | OSPEDALE GENERALE PROVINCIALE - MACERATA
3007295 | 1199509 | TAVOLI PORTA-STRUMENTI OFTALMOLOGICI | FIORENTINO A M SRL | AMF 510 S | OCULISTICA AMBULATORIO OSPEDALE MACERATA | OSPEDALE GENERALE PROVINCIALE - MACERATA
3007296 | 964255 | BIOMETRO OTTICO COMPUTERIZZATO | ZEISS CARL | IOL MASTER | OCULISTICA AMBULATORIO OSPEDALE MACERATA | OSPEDALE GENERALE PROVINCIALE - MACERATA
3007297 | 133 | TAVOLI PORTA-STRUMENTI OFTALMOLOGICI | SBISA` INDUSTRIALE SPA | 4213 EIC | OCULISTICA AMBULATORIO OSPEDALE MACERATA | OSPEDALE GENERALE PROVINCIALE - MACERATA
3007298 | Z470806 | MICROSCOPIO SPECULARE | TOPCON CORP | SP-1P | OCULISTICA AMBULATORIO OSPEDALE MACERATA | OSPEDALE GENERALE PROVINCIALE - MACERATA
3007299 | 17331 | TAVOLI PORTA-STRUMENTI OFTALMOLOGICI | MDT J ZYCH - A BUDYN SPJ | MD 1 | OCULISTICA AMBULATORIO OSPEDALE MACERATA | OSPEDALE GENERALE PROVINCIALE - MACERATA
3007301 | 171332 | TAVOLI PORTA-STRUMENTI OFTALMOLOGICI | CSO COSTRUZIONI STRUMENTI OFTALMICI SRL | . | OCULISTICA AMBULATORIO OSPEDALE MACERATA | OSPEDALE GENERALE PROVINCIALE - MACERATA
3007302 | ETICHETTA STACCATA | RIUNITO OFTALMOLOGICO | MECCANOTTICA MAZZA SRL | . | OCULISTICA AMBULATORIO OSPEDALE MACERATA | OSPEDALE GENERALE PROVINCIALE - MACERATA
3007305 | 5987 | OFTALMOSCOPIO | HEINE OPTOTECHNIK | OMEGA 180 | OCULISTICA AMBULATORIO OSPEDALE MACERATA | OSPEDALE GENERALE PROVINCIALE - MACERATA
3007306 | 13573 | FRONTIFOCOMETRO | NIDEK CO LTD | LM 990 | OCULISTICA AMBULATORIO OSPEDALE MACERATA | OSPEDALE GENERALE PROVINCIALE - MACERATA
3007308 | 505 | ANALIZZATORE VISIONE PERIFERICA | TAKAGI SEIKO CO LTO | . | OCULISTICA AMBULATORIO OSPEDALE MACERATA | OSPEDALE GENERALE PROVINCIALE - MACERATA
3007309 | 930089 | FRONTIFOCOMETRO | ZEISS CARL | . | OCULISTICA AMBULATORIO OSPEDALE MACERATA | OSPEDALE GENERALE PROVINCIALE - MACERATA
3007310 | 18013012 | TOPOGRAFO CORNEALE COMPUTERIZZATO | CSO COSTRUZIONI STRUMENTI OFTALMICI SRL | SIRIUS | OCULISTICA AMBULATORIO OSPEDALE MACERATA | OSPEDALE GENERALE PROVINCIALE - MACERATA
3007311 | 1712078 | TAVOLI PORTA-STRUMENTI OFTALMOLOGICI | CSO COSTRUZIONI STRUMENTI OFTALMICI SRL | . | OCULISTICA AMBULATORIO OSPEDALE MACERATA | OSPEDALE GENERALE PROVINCIALE - MACERATA
3007312 | 83A5W0091 | MONITOR PER PERSONAL COMPUTER | ASEM SPA | TOUCH SMART | OCULISTICA AMBULATORIO OSPEDALE MACERATA | OSPEDALE GENERALE PROVINCIALE - MACERATA
3007315 | HPT23-2G12 | TAVOLI PORTA-STRUMENTI OFTALMOLOGICI | ZEISS CARL | POWER TABLE | OCULISTICA AMBULATORIO OSPEDALE MACERATA | OSPEDALE GENERALE PROVINCIALE - MACERATA
3007317 | X62567D | FRONTIFOCOMETRO | GRAND SEIKO CO LTD | GL 7000 | OCULISTICA AMBULATORIO OSPEDALE MACERATA | OSPEDALE GENERALE PROVINCIALE - MACERATA
3007321 | / | TAVOLI PORTA-STRUMENTI OFTALMOLOGICI | CSO COSTRUZIONI STRUMENTI OFTALMICI SRL | SCHUMO | OCULISTICA AMBULATORIO OSPEDALE MACERATA | OSPEDALE GENERALE PROVINCIALE - MACERATA
3007325 | AOC1402674 | PROIETTORE / TAVOLA OPTOMETRICA | EYENEXT | AOC-24 | OCULISTICA AMBULATORIO OSPEDALE MACERATA | OSPEDALE GENERALE PROVINCIALE - MACERATA
3007322 | 2631731 | TONOMETRO | TOPCON CORP | CT 10 | CC OCULISTICA OSPEDALE MACERATA | OSPEDALE GENERALE PROVINCIALE - MACERATA
3007264 | 803911 | LASER CHIRURGICO | ZEISS CARL | VISULAS 690 S | CC OCULISTICA OSPEDALE MACERATA | OSPEDALE GENERALE PROVINCIALE - MACERATA
3007313 | J8E000XN | STAMPANTE PER COMPUTER | SAMSUNG ELECTRONICS | C430 | CC OCULISTICA OSPEDALE MACERATA | OSPEDALE GENERALE PROVINCIALE - MACERATA
1244MC | 9004189363 | TONOMETRO | HAAG STREIT AG |  | CC OCULISTICA OSPEDALE MACERATA | OSPEDALE GENERALE PROVINCIALE - MACERATA
3007350 | 35225553 | DEFIBRILLATORE | MEDTRONIC PHYSIO CONTROL INC | LIFEPAK 1000 | CC OCULISTICA OSPEDALE MACERATA | OSPEDALE GENERALE PROVINCIALE - MACERATA
1094MC | 005-008751 | ANALIZZATORE VISIONE PERIFERICA | ZEISS CARL | 745I | CC OCULISTICA OSPEDALE MACERATA | OSPEDALE GENERALE PROVINCIALE - MACERATA
3007307 | 720-1933 | ANALIZZATORE VISIONE PERIFERICA | HUMPHREY INSTRUMENTS INC | HFA 720 | CC OCULISTICA OSPEDALE MACERATA | OSPEDALE GENERALE PROVINCIALE - MACERATA
3007280 |  | RIPRODUTTORE VIDEO O DIGITALE DI BIOIMMAGINI | SONY CORP | UP DR80 MD | CC OCULISTICA OSPEDALE MACERATA | OSPEDALE GENERALE PROVINCIALE - MACERATA
3010023 | 1502877 | PRESSOTERAPIA, APPARECCHIO PER | DAESUNG MAREF CO. LTD | DVT 2600 | ORTOPEDIA DEGENZE OSPEDALE MACERATA | OSPEDALE GENERALE PROVINCIALE - MACERATA
3010024 | 1502821 | PRESSOTERAPIA, APPARECCHIO PER | DAESUNG MAREF CO. LTD | DVT 2600 | ORTOPEDIA DEGENZE OSPEDALE MACERATA | OSPEDALE GENERALE PROVINCIALE - MACERATA
3010025 | 1501544 | PRESSOTERAPIA, APPARECCHIO PER | DAESUNG MAREF CO. LTD | DVT 2600 | ORTOPEDIA DEGENZE OSPEDALE MACERATA | OSPEDALE GENERALE PROVINCIALE - MACERATA
3010026 | 1502820 | PRESSOTERAPIA, APPARECCHIO PER | DAESUNG MAREF CO. LTD | DVT 2600 | ORTOPEDIA DEGENZE OSPEDALE MACERATA | OSPEDALE GENERALE PROVINCIALE - MACERATA
3005202 | 21 | LETTO PER DEGENZA ELETTRIFICATO | DOIMO MIS SRL | FF02 PLUS TA | ORTOPEDIA DEGENZE OSPEDALE MACERATA | OSPEDALE GENERALE PROVINCIALE - MACERATA
3005220 |  | LETTO PER DEGENZA ELETTRIFICATO | FARAM SPA | CFFO2 | ORTOPEDIA DEGENZE OSPEDALE MACERATA | OSPEDALE GENERALE PROVINCIALE - MACERATA
3005201 | 12 | LETTO PER DEGENZA ELETTRIFICATO | FARAM SPA | CFFO2 | ORTOPEDIA DEGENZE OSPEDALE MACERATA | OSPEDALE GENERALE PROVINCIALE - MACERATA
3005223 | 22 | LETTO PER DEGENZA ELETTRIFICATO | FARAM SPA | CFFO2 | ORTOPEDIA DEGENZE OSPEDALE MACERATA | OSPEDALE GENERALE PROVINCIALE - MACERATA
714MC | N17564064 | TERMOMETRO | COVIDIEN | GENIUS 2 | ORTOPEDIA DEGENZE OSPEDALE MACERATA | OSPEDALE GENERALE PROVINCIALE - MACERATA
3005209 | 6 | LETTO PER DEGENZA ELETTRIFICATO | DOIMO MIS SRL | FF02 PLUS TA | ORTOPEDIA DEGENZE OSPEDALE MACERATA | OSPEDALE GENERALE PROVINCIALE - MACERATA
3005205 | 9 | LETTO PER DEGENZA ELETTRIFICATO | DOIMO MIS SRL | FF02 PLUS TA | ORTOPEDIA DEGENZE OSPEDALE MACERATA | OSPEDALE GENERALE PROVINCIALE - MACERATA
3005198 | 7103697 | SOLLEVAMENTO MALATI, APPARECCHIO PER | LIKO AB | VIKING M | ORTOPEDIA DEGENZE OSPEDALE MACERATA | OSPEDALE GENERALE PROVINCIALE - MACERATA
3005218 | L10113113 | LAVAPADELLE | ATOS SRL | AF 2.60 | ORTOPEDIA DEGENZE OSPEDALE MACERATA | OSPEDALE GENERALE PROVINCIALE - MACERATA
358MC | 17523228 | POMPA A SIRINGA | FRESENIUS KABI AG | PILOT A2 IT | ORTOPEDIA DEGENZE OSPEDALE MACERATA | OSPEDALE GENERALE PROVINCIALE - MACERATA
3005206 | L10112913 | LAVAPADELLE | ATOS SRL | AF 2.60 | ORTOPEDIA DEGENZE OSPEDALE MACERATA | OSPEDALE GENERALE PROVINCIALE - MACERATA
3005388 | 19 | LETTO PER DEGENZA ELETTRIFICATO | FARAM SPA | CFFO2 | ORTOPEDIA DEGENZE OSPEDALE MACERATA | OSPEDALE GENERALE PROVINCIALE - MACERATA
3005210 | 7 | LETTO PER DEGENZA ELETTRIFICATO | FARAM SPA | CFFO2 | ORTOPEDIA DEGENZE OSPEDALE MACERATA | OSPEDALE GENERALE PROVINCIALE - MACERATA
3005226 | 4 | LETTO PER DEGENZA ELETTRIFICATO | FARAM SPA | CFFO2 | ORTOPEDIA DEGENZE OSPEDALE MACERATA | OSPEDALE GENERALE PROVINCIALE - MACERATA
3005234 | 18 | LETTO PER DEGENZA ELETTRIFICATO | FARAM SPA | CFFO2 | ORTOPEDIA DEGENZE OSPEDALE MACERATA | OSPEDALE GENERALE PROVINCIALE - MACERATA
3004136 | 04112011 | ELETTROCARDIOGRAFO | CARDIOLINE SPA | ECG 200+ | ORTOPEDIA DEGENZE OSPEDALE MACERATA | OSPEDALE GENERALE PROVINCIALE - MACERATA
3005231 | 29 | LETTO PER DEGENZA ELETTRIFICATO | FARAM SPA | CFFO2 | ORTOPEDIA DEGENZE OSPEDALE MACERATA | OSPEDALE GENERALE PROVINCIALE - MACERATA
1194MC |  | SEGA PER GESSI | OSCIMED SA | OSC 2000 | ORTOPEDIA SALA GESSI OSPEDALE MACERATA | OSPEDALE GENERALE PROVINCIALE - MACERATA
3006841 |  | SEGA PER GESSI | OSCIMED SA | OSC 201 01 | ORTOPEDIA SALA GESSI OSPEDALE MACERATA | OSPEDALE GENERALE PROVINCIALE - MACERATA
3006866 | 1400021 | LACCIO EMOSTATICO PNEUMATICO | HANGZHOU JIANGHAO MEDICAL INSTRUMENT CO LTD | ATS-2000 | ORTOPEDIA SALA GESSI OSPEDALE MACERATA | OSPEDALE GENERALE PROVINCIALE - MACERATA
3006867 | / | DIAFANOSCOPIO | ACCESSORIO RADIOGRAFICO SPA | . | ORTOPEDIA SALA GESSI OSPEDALE MACERATA | OSPEDALE GENERALE PROVINCIALE - MACERATA
3006838 | / | DIAFANOSCOPIO |  | . | ORTOPEDIA SALA GESSI OSPEDALE MACERATA | OSPEDALE GENERALE PROVINCIALE - MACERATA
3006839 | 280 | TRAPANO ORTOPEDICO | RIMEC SRL | KR 2000 | ORTOPEDIA SALA GESSI OSPEDALE MACERATA | OSPEDALE GENERALE PROVINCIALE - MACERATA
3006840 | 7036 | ASPIRATORE POLVERI DERIVANTI DAL TAGLIO GESSO | OSCIMED SA | OSC 206 | ORTOPEDIA SALA GESSI OSPEDALE MACERATA | OSPEDALE GENERALE PROVINCIALE - MACERATA
3006853 | 573010-L | LAMPADA SCIALITICA | BERCHTOLD GMBH & CO KG | D 300 | ORTOPEDIA SALA GESSI OSPEDALE MACERATA | OSPEDALE GENERALE PROVINCIALE - MACERATA
3006296 | AR010381 | LAMPADA SCIALITICA | HERAEUS INSTRUMENTS GMBH | HANAULUX BLUE 80 | ORTOPEDIA SALA GESSI OSPEDALE MACERATA | OSPEDALE GENERALE PROVINCIALE - MACERATA
3006297 | 53876 | DIAFANOSCOPIO | GIVAS SRL | AN 6010 | ORTOPEDIA SALA GESSI OSPEDALE MACERATA | OSPEDALE GENERALE PROVINCIALE - MACERATA
3006298 | 210601283 | SEGA PER GESSI | STRYKER CORP | SK 941 CAST CUTTER | ORTOPEDIA SALA GESSI OSPEDALE MACERATA | OSPEDALE GENERALE PROVINCIALE - MACERATA
3006299 | 87708 | ASPIRATORE POLVERI DERIVANTI DAL TAGLIO GESSO | STRYKER CORP | SK 2887 | ORTOPEDIA SALA GESSI OSPEDALE MACERATA | OSPEDALE GENERALE PROVINCIALE - MACERATA
3006300 | / | DIAFANOSCOPIO |  | . | ORTOPEDIA SALA GESSI OSPEDALE MACERATA | OSPEDALE GENERALE PROVINCIALE - MACERATA
3006301 | 821-10 | LETTO ADULTI ARTICOLATO | VERNIPOLL SRL | 196 W200 | ORTOPEDIA SALA GESSI OSPEDALE MACERATA | OSPEDALE GENERALE PROVINCIALE - MACERATA
3006302 | 10052309100401 | LAMPADA SCIALITICA | BRANDON MEDICAL EQUIPMENT CO | ACROBAT SWING FA | ORTOPEDIA SALA GESSI OSPEDALE MACERATA | OSPEDALE GENERALE PROVINCIALE - MACERATA
3006303 | 4611 | PODOSCOPIA, SISTEMA PER | TECNIWORK SPA | AP 500 | ORTOPEDIA SALA GESSI OSPEDALE MACERATA | OSPEDALE GENERALE PROVINCIALE - MACERATA
247CIV | MBP1712073 | PULSOSSIMETRO | NELLCOR PURITAN BENNETT INC | PM 10 N | CC ORTOPEDIA OSPEDALE MACERATA | OSPEDALE GENERALE PROVINCIALE - MACERATA
3010516 | P0595802 | LETTO PER DEGENZA ELETTRIFICATO | HUNTLEIGH HEALTHCARE | ENTERPRISE 5000 | CC ORTOPEDIA OSPEDALE MACERATA | OSPEDALE GENERALE PROVINCIALE - MACERATA
1205MC | 04112011 | ELETTROCARDIOGRAFO | CARDIOLINE SPA | ECG 200+ | CC ORTOPEDIA OSPEDALE MACERATA | OSPEDALE GENERALE PROVINCIALE - MACERATA
3005204 | 31 | LETTO PER DEGENZA ELETTRIFICATO | DOIMO MIS SRL | FF02 PLUS TA | CC ORTOPEDIA OSPEDALE MACERATA | OSPEDALE GENERALE PROVINCIALE - MACERATA
3004137 | 112962 | POMPA A SIRINGA | B BRAUN MELSUNGEN AG | PERFUSOR COMPACT | CC ORTOPEDIA OSPEDALE MACERATA | OSPEDALE GENERALE PROVINCIALE - MACERATA
3004146 | MBP1712072 | PULSOSSIMETRO | NELLCOR PURITAN BENNETT INC | PM 10 N | CC ORTOPEDIA OSPEDALE MACERATA | OSPEDALE GENERALE PROVINCIALE - MACERATA
3005386 | 28 | LETTO PER DEGENZA ELETTRIFICATO | FARAM SPA | CFFO2 | CC ORTOPEDIA OSPEDALE MACERATA | OSPEDALE GENERALE PROVINCIALE - MACERATA
3006848 | 427391/0308 | TERMOSALDATRICE | HAWO GMBH | HD 650 DL | CC ORTOPEDIA OSPEDALE MACERATA | OSPEDALE GENERALE PROVINCIALE - MACERATA
3004138 | 29670 | POMPA A SIRINGA | B BRAUN MELSUNGEN AG | PERFUSOR COMPACT | CC ORTOPEDIA OSPEDALE MACERATA | OSPEDALE GENERALE PROVINCIALE - MACERATA
3005203 | 30 | LETTO PER DEGENZA ELETTRIFICATO | FARAM SPA | CFFO2 | CC ORTOPEDIA OSPEDALE MACERATA | OSPEDALE GENERALE PROVINCIALE - MACERATA
3005227 | 23 | LETTO PER DEGENZA ELETTRIFICATO | FARAM SPA | CFFO2 | CC ORTOPEDIA OSPEDALE MACERATA | OSPEDALE GENERALE PROVINCIALE - MACERATA
3006574 | 59130 | POMPA A SIRINGA | B BRAUN MELSUNGEN AG | PERFUSOR COMPACT | CC ORTOPEDIA OSPEDALE MACERATA | OSPEDALE GENERALE PROVINCIALE - MACERATA
1234MC | 17523227 | POMPA A SIRINGA | FRESENIUS KABI AG | PILOT A2 | CC ORTOPEDIA OSPEDALE MACERATA | OSPEDALE GENERALE PROVINCIALE - MACERATA
3004140 | 16809358 | POMPA A SIRINGA | FRESENIUS VIAL SA | PILOT A2 IT | CC ORTOPEDIA OSPEDALE MACERATA | OSPEDALE GENERALE PROVINCIALE - MACERATA
3005200 | 1957 PC 2156 | SISTEMA ELETTROMECCANICO PER TERAPIA FISICA | OTTO BOCK TORONTO MEDICAL | MOBILIMB L4 LOWER LIMB CPM | CC ORTOPEDIA OSPEDALE MACERATA | OSPEDALE GENERALE PROVINCIALE - MACERATA
382MC | 16088543 | POMPA A SIRINGA | FRESENIUS KABI AG | PILOT C IT | CC ORTOPEDIA OSPEDALE MACERATA | OSPEDALE GENERALE PROVINCIALE - MACERATA
3004143 | 16809353 | POMPA A SIRINGA | FRESENIUS KABI AG | PILOT A2 CE2 IT | CC ORTOPEDIA OSPEDALE MACERATA | OSPEDALE GENERALE PROVINCIALE - MACERATA
3004144 | 15810357 | POMPA A SIRINGA | FRESENIUS KABI AG | PILOT A | CC ORTOPEDIA OSPEDALE MACERATA | OSPEDALE GENERALE PROVINCIALE - MACERATA
3005199 | 1208-PC1177 | GINNASTICA PASSIVA RIABILITATIVA, APPARECCHIO PER | QAL MEDICAL LLC | L4D ORTHOAGILITY | CC ORTOPEDIA OSPEDALE MACERATA | OSPEDALE GENERALE PROVINCIALE - MACERATA
3005232 |  | LETTO ELETTROCOMANDATO | DOIMO MIS SRL | PILLAR CFFO2PLUSTA CFF02PLUSPROG | CC ORTOPEDIA OSPEDALE MACERATA | OSPEDALE GENERALE PROVINCIALE - MACERATA
3005237 | 01207-PC1178 | GINNASTICA PASSIVA RIABILITATIVA, APPARECCHIO PER | QAL MEDICAL LLC | L4D ORTHOAGILITY | CC ORTOPEDIA OSPEDALE MACERATA | OSPEDALE GENERALE PROVINCIALE - MACERATA
3005214 | MDL3008552 | ELETTROCARDIOGRAFO | REMCO ITALIA SPA | CARDIOLINE DELTA 3/6 PLUS ESPANDIBI | CC ORTOPEDIA OSPEDALE MACERATA | OSPEDALE GENERALE PROVINCIALE - MACERATA
3005224 | 17 | LETTO ELETTROCOMANDATO | DOIMO MIS SRL | PILLAR CFFO2PLUSTA CFF02PLUSPROG | CC ORTOPEDIA OSPEDALE MACERATA | OSPEDALE GENERALE PROVINCIALE - MACERATA
3005230 | 32 | LETTO ELETTROCOMANDATO | DOIMO MIS SRL | PILLAR CFFO2PLUSTA CFF02PLUSPROG | CC ORTOPEDIA OSPEDALE MACERATA | OSPEDALE GENERALE PROVINCIALE - MACERATA
3005215 | MBP1627889 | PULSOSSIMETRO | NELLCOR PURITAN BENNETT INC | PM 10 N | CC ORTOPEDIA OSPEDALE MACERATA | OSPEDALE GENERALE PROVINCIALE - MACERATA
3005750 | 220C00040 | LETTO PER DEGENZA ELETTRIFICATO | DOIMO MIS SRL | LH 300 | CC ORTOPEDIA OSPEDALE MACERATA | OSPEDALE GENERALE PROVINCIALE - MACERATA
3005235 | 11 | LETTO PER DEGENZA ELETTRIFICATO | FARAM SPA | CFFO2 | CC ORTOPEDIA OSPEDALE MACERATA | OSPEDALE GENERALE PROVINCIALE - MACERATA
3005229 | 10 | LETTO PER DEGENZA ELETTRIFICATO | FARAM SPA | CFFO2 | CC ORTOPEDIA OSPEDALE MACERATA | OSPEDALE GENERALE PROVINCIALE - MACERATA
3005211 | 20 | LETTO PER DEGENZA ELETTRIFICATO | DOIMO MIS SRL | CFF02 PLUS TA | CC ORTOPEDIA OSPEDALE MACERATA | OSPEDALE GENERALE PROVINCIALE - MACERATA
3005387 | 35184309 | DEFIBRILLATORE | MEDTRONIC PHYSIO CONTROL INC | LIFEPAK 1000 | CC ORTOPEDIA OSPEDALE MACERATA | OSPEDALE GENERALE PROVINCIALE - MACERATA
3006384 | 108433 | POMPA A SIRINGA | B BRAUN MELSUNGEN AG | PERFUSOR COMPACT | CC ORTOPEDIA OSPEDALE MACERATA | OSPEDALE GENERALE PROVINCIALE - MACERATA
3005208 | 5 | LETTO PER DEGENZA ELETTRIFICATO | FARAM SPA | CFFO2 | CC ORTOPEDIA OSPEDALE MACERATA | OSPEDALE GENERALE PROVINCIALE - MACERATA
3005212 | 180039767 | SISTEMA ANTIDECUBITO | HUNTLEIGH HEALTHCARE | ALPHA ACTIVE 4 | CC ORTOPEDIA OSPEDALE MACERATA | OSPEDALE GENERALE PROVINCIALE - MACERATA
3005213 | 1040034 | POLTRONA ELETTRIFICATA | GIVAS SRL | AP 4095 | CC ORTOPEDIA OSPEDALE MACERATA | OSPEDALE GENERALE PROVINCIALE - MACERATA
3005216 | MBP1777748 | PULSOSSIMETRO | COVIDIEN | NELLCOR PULSEOXIMET. | CC ORTOPEDIA OSPEDALE MACERATA | OSPEDALE GENERALE PROVINCIALE - MACERATA
3005217 | / | FRIGORIFERO BIOLOGICO | IGNIS | . | CC ORTOPEDIA OSPEDALE MACERATA | OSPEDALE GENERALE PROVINCIALE - MACERATA
3005219 | N18822436 | TERMOMETRO | KENDALL HEALTHCARE | ACCUSYSTEM GENIUS 3 | CC ORTOPEDIA OSPEDALE MACERATA | OSPEDALE GENERALE PROVINCIALE - MACERATA
3005221 | 16 | LETTO PER DEGENZA ELETTRIFICATO | FARAM SPA | CFFO2 | CC ORTOPEDIA OSPEDALE MACERATA | OSPEDALE GENERALE PROVINCIALE - MACERATA
3005222 | 13 | LETTO PER DEGENZA ELETTRIFICATO | FARAM SPA | CFFO2 | CC ORTOPEDIA OSPEDALE MACERATA | OSPEDALE GENERALE PROVINCIALE - MACERATA
3005228 | 648428065 | SISTEMA ANTIDECUBITO | HUNTLEIGH HEALTHCARE | ALPHA ACTIVE 4 | CC ORTOPEDIA OSPEDALE MACERATA | OSPEDALE GENERALE PROVINCIALE - MACERATA
3005233 | 648417234 | SISTEMA ANTIDECUBITO | HUNTLEIGH HEALTHCARE | ALPHA ACTIVE 4 | CC ORTOPEDIA OSPEDALE MACERATA | OSPEDALE GENERALE PROVINCIALE - MACERATA
3005236 | 1800039448 | SISTEMA ANTIDECUBITO | HUNTLEIGH HEALTHCARE | ALPHA ACTIVE 4 | CC ORTOPEDIA OSPEDALE MACERATA | OSPEDALE GENERALE PROVINCIALE - MACERATA
3005384 | 19892-29-081 | ASPIRATORE MEDICO CHIRURGICO | HERSILL MEDICAL DEVICES | V7 AC | CC ORTOPEDIA OSPEDALE MACERATA | OSPEDALE GENERALE PROVINCIALE - MACERATA
3005385 | 3033 | ASPIRATORE MEDICO CHIRURGICO | GIMA SPA | SUPER VEGA BATTERY | CC ORTOPEDIA OSPEDALE MACERATA | OSPEDALE GENERALE PROVINCIALE - MACERATA
3005389 | / | POMPA A SIRINGA | FRESENIUS KABI AG | PILOT A2 | CC ORTOPEDIA OSPEDALE MACERATA | OSPEDALE GENERALE PROVINCIALE - MACERATA
3004139 | 112915 | POMPA A SIRINGA | B BRAUN AVITUM ITALY SPA | PERFUSOR COMPACT | CC ORTOPEDIA OSPEDALE MACERATA | OSPEDALE GENERALE PROVINCIALE - MACERATA
3004141 | 17977138 | POMPA A SIRINGA | FRESENIUS KABI AG | PILOT A2 | CC ORTOPEDIA OSPEDALE MACERATA | OSPEDALE GENERALE PROVINCIALE - MACERATA
3004142 | 16923022 | POMPA A SIRINGA | FRESENIUS KABI AG | PILOT A2 | CC ORTOPEDIA OSPEDALE MACERATA | OSPEDALE GENERALE PROVINCIALE - MACERATA
3004145 | 16746822 | POMPA A SIRINGA | FRESENIUS KABI AG | PILOT A2 | CC ORTOPEDIA OSPEDALE MACERATA | OSPEDALE GENERALE PROVINCIALE - MACERATA
3005225 | 5 | LETTO PER DEGENZA ELETTRIFICATO | FARAM SPA | CFFO2 | CC ORTOPEDIA OSPEDALE MACERATA | OSPEDALE GENERALE PROVINCIALE - MACERATA
3007773 | MEA7280123005 | IMPEDENZOMETRO | AMPLAID SPA | A 728 | OTORINOLARINGOIATRIA AMBULATORIO OSPEDALE MACERATA | OSPEDALE GENERALE PROVINCIALE - MACERATA
3007769 | AU1CE12100566 | AUDIOMETRO | INVENTIS SRL | PIANO | OTORINOLARINGOIATRIA AMBULATORIO OSPEDALE MACERATA | OSPEDALE GENERALE PROVINCIALE - MACERATA
854MC |  | SISTEMA TELEVISIVO PER ENDOSCOPIA | STORZ KARL GMBH & CO KG | 222010 20 IMAGE 1 HUB | OTORINOLARINGOIATRIA AMBULATORIO OSPEDALE MACERATA | OSPEDALE GENERALE PROVINCIALE - MACERATA
1162MC |  | LAMPADA FRONTALE | STORZ KARL GMBH & CO KG | 078760 | OTORINOLARINGOIATRIA AMBULATORIO OSPEDALE MACERATA | OSPEDALE GENERALE PROVINCIALE - MACERATA
3007779 | 13173 | OCCHIALI PER NISTAGMO | GIMA SPA | OCCHIALI DI FRENZEL | OTORINOLARINGOIATRIA AMBULATORIO OSPEDALE MACERATA | OSPEDALE GENERALE PROVINCIALE - MACERATA
3007754 | GF0609663 | FONTE LUMINOSA PER ENDOSCOPIA | STORZ KARL GMBH & CO KG | 20133120 XENON 300 | OTORINOLARINGOIATRIA AMBULATORIO OSPEDALE MACERATA | OSPEDALE GENERALE PROVINCIALE - MACERATA
3007762 | FE0615883 | FONTE LUMINOSA PER ENDOSCOPIA | STORZ KARL GMBH & CO KG | 20131520 XENON NOVA | OTORINOLARINGOIATRIA AMBULATORIO OSPEDALE MACERATA | OSPEDALE GENERALE PROVINCIALE - MACERATA
326MC | 31677 | OTOSCOPIO DIRETTO AMBULATORIALE | HEINE OPTOTECHNIK | MINI 3000 FO | OTORINOLARINGOIATRIA AMBULATORIO OSPEDALE MACERATA | OSPEDALE GENERALE PROVINCIALE - MACERATA
3007785 | 2014878 | MONITOR TELEVISIVO PER BIOIMMAGINI | SONY CORP | LMD 2140 MD | OTORINOLARINGOIATRIA AMBULATORIO OSPEDALE MACERATA | OSPEDALE GENERALE PROVINCIALE - MACERATA
3006515 | RX1260 | FONTE LUMINOSA PER ENDOSCOPIA | STORZ KARL GMBH & CO KG | 20161201 LED NOVA 150 | OTORINOLARINGOIATRIA AMBULATORIO OSPEDALE MACERATA | OSPEDALE GENERALE PROVINCIALE - MACERATA
3007752 | DN465 | FONTE LUMINOSA PER ENDOSCOPIA | STORZ KARL GMBH & CO KG | TL400 LED RUBINA | OTORINOLARINGOIATRIA AMBULATORIO OSPEDALE MACERATA | OSPEDALE GENERALE PROVINCIALE - MACERATA
3007755 | / | OTOSCOPIO DIRETTO AMBULATORIALE | WELCH ALLYN INC | . | OTORINOLARINGOIATRIA AMBULATORIO OSPEDALE MACERATA | OSPEDALE GENERALE PROVINCIALE - MACERATA
3007756 | 2013228 | MONITOR TELEVISIVO PER BIOIMMAGINI | SONY CORP | LMD 2140 MD | OTORINOLARINGOIATRIA AMBULATORIO OSPEDALE MACERATA | OSPEDALE GENERALE PROVINCIALE - MACERATA
3007758 | 990606 | AEROSOL, APPARECCHIO PER | FASET SPA | 127 A INSUFFLATORE E | OTORINOLARINGOIATRIA AMBULATORIO OSPEDALE MACERATA | OSPEDALE GENERALE PROVINCIALE - MACERATA
3007759 | / | DIAFANOSCOPIO |  | . | OTORINOLARINGOIATRIA AMBULATORIO OSPEDALE MACERATA | OSPEDALE GENERALE PROVINCIALE - MACERATA
3007760 | / | OTOSCOPIO DIRETTO AMBULATORIALE | WELCH ALLYN INC | . | OTORINOLARINGOIATRIA AMBULATORIO OSPEDALE MACERATA | OSPEDALE GENERALE PROVINCIALE - MACERATA
3007763 | 09-145954 | MONITOR TELEVISIVO PER BIOIMMAGINI | STORZ KARL GMBH & CO KG | WIDEVIEW HD | OTORINOLARINGOIATRIA AMBULATORIO OSPEDALE MACERATA | OSPEDALE GENERALE PROVINCIALE - MACERATA
3007765 | LA1057B | CARRELLO ELETTRIFICATO | STORZ KARL GMBH & CO KG | SMART CART | OTORINOLARINGOIATRIA AMBULATORIO OSPEDALE MACERATA | OSPEDALE GENERALE PROVINCIALE - MACERATA
3007766 | A5070165 | POLTRONA OPERATORIA | EUROCLINIC SRL | EASY | OTORINOLARINGOIATRIA AMBULATORIO OSPEDALE MACERATA | OSPEDALE GENERALE PROVINCIALE - MACERATA
3007767 | G05884883 | PULSOSSIMETRO | NELLCOR PURITAN BENNETT INC | N 65 OXIMAX | OTORINOLARINGOIATRIA AMBULATORIO OSPEDALE MACERATA | OSPEDALE GENERALE PROVINCIALE - MACERATA
3007768 | / | TESTA LETTO, APPARECCHIO | RC LUCE SRL | 1 POSTO | OTORINOLARINGOIATRIA AMBULATORIO OSPEDALE MACERATA | OSPEDALE GENERALE PROVINCIALE - MACERATA
3007770 | PC11208M | PERSONAL COMPUTER | LENOVO | THINKCENTRE M910S | OTORINOLARINGOIATRIA AMBULATORIO OSPEDALE MACERATA | OSPEDALE GENERALE PROVINCIALE - MACERATA
3007771 | 7010TG000913 | MONITOR PER PERSONAL COMPUTER | OLIDATA SPA | MR17 F10N | OTORINOLARINGOIATRIA AMBULATORIO OSPEDALE MACERATA | OSPEDALE GENERALE PROVINCIALE - MACERATA
3007772 | / | CAMERA PER AUDIOMETRIA | AMPLIFON SPA | G 5 | OTORINOLARINGOIATRIA AMBULATORIO OSPEDALE MACERATA | OSPEDALE GENERALE PROVINCIALE - MACERATA
3007774 | GYTG870025F | PROIETTORE DIAPOSITIVE | EPSON | 3LCD | OTORINOLARINGOIATRIA AMBULATORIO OSPEDALE MACERATA | OSPEDALE GENERALE PROVINCIALE - MACERATA
3007776 | / | TESTA LETTO, APPARECCHIO |  | . | OTORINOLARINGOIATRIA AMBULATORIO OSPEDALE MACERATA | OSPEDALE GENERALE PROVINCIALE - MACERATA
3007781 | / | MICROSCOPIO OTTICO DA LABORATORIO | ZEISS CARL | . | OTORINOLARINGOIATRIA AMBULATORIO OSPEDALE MACERATA | OSPEDALE GENERALE PROVINCIALE - MACERATA
3007782 | Z1018 | LAMPADA SCIALITICA | BERCHTOLD GMBH & CO KG | CHROMOPHARE D 650 PLUS D 530 PLUS | OTORINOLARINGOIATRIA AMBULATORIO OSPEDALE MACERATA | OSPEDALE GENERALE PROVINCIALE - MACERATA
3007783 | CNP003749 | SISTEMA TELEVISIVO PER ENDOSCOPIA | STORZ KARL GMBH & CO KG | 20232001 TELECAM DX | OTORINOLARINGOIATRIA AMBULATORIO OSPEDALE MACERATA | OSPEDALE GENERALE PROVINCIALE - MACERATA
3007784 | DH5164 | FONTE LUMINOSA PER ENDOSCOPIA | STORZ KARL GMBH & CO KG | 20113320 HALOGEN 250 TWIN | OTORINOLARINGOIATRIA AMBULATORIO OSPEDALE MACERATA | OSPEDALE GENERALE PROVINCIALE - MACERATA
3012541 | 10002089 | ELETTROBISTURI | BOWA ELECTRONIC GMBH & CO KG | ARC 100 | CC OTORINOLARINGOIATRIA OSPEDALE MACERATA | OSPEDALE GENERALE PROVINCIALE - MACERATA
3012901 | 1037632 | IMPEDENZOMETRO | INTERACOUSTICS AS | AT 235 | CC OTORINOLARINGOIATRIA OSPEDALE MACERATA | OSPEDALE GENERALE PROVINCIALE - MACERATA
1249MC | 2817385 | NASO FARINGO/LARINGOSCOPIO | STORZ KARL GMBH & CO KG | 11101 RP2 | CC OTORINOLARINGOIATRIA OSPEDALE MACERATA | OSPEDALE GENERALE PROVINCIALE - MACERATA
3007753 | P006055 | SISTEMA TELEVISIVO PER ENDOSCOPIA | STORZ KARL GMBH & CO KG | 20232001 TELECAM DX | CC OTORINOLARINGOIATRIA OSPEDALE MACERATA | OSPEDALE GENERALE PROVINCIALE - MACERATA
3007757 | 907-04/02 | ASPIRATORE MEDICO CHIRURGICO | FASET SPA | POLICARE | CC OTORINOLARINGOIATRIA OSPEDALE MACERATA | OSPEDALE GENERALE PROVINCIALE - MACERATA
3007764 | 56922 | RIPRODUTTORE VIDEO O DIGITALE DI BIOIMMAGINI | SONY CORP | UP 20 | CC OTORINOLARINGOIATRIA OSPEDALE MACERATA | OSPEDALE GENERALE PROVINCIALE - MACERATA
3007761 | KA665830 | SISTEMA TELEVISIVO PER ENDOSCOPIA | STORZ KARL GMBH & CO KG | 22201020 H3 | CC OTORINOLARINGOIATRIA OSPEDALE MACERATA | OSPEDALE GENERALE PROVINCIALE - MACERATA
3007775 | 252629 01/2000-06 | STIMOLATORE OTO-CALORICO | ATMOS MEDIZINTECHNIK GMBH & CO | VARIOTHERM PLUS | CC OTORINOLARINGOIATRIA OSPEDALE MACERATA | OSPEDALE GENERALE PROVINCIALE - MACERATA
628MC | 25949 | ARMADIO ASPIRATO A FILTRAZIONE CHIMICA |  |  | CC OTORINOLARINGOIATRIA OSPEDALE MACERATA | OSPEDALE GENERALE PROVINCIALE - MACERATA
3009952 | SCR01107019 | POTENZIALI EVOCATI AUDIOMETRICI, APPARECCHIO PER | Hedera Biomedics srl | SOCRATES | CC OTORINOLARINGOIATRIA OSPEDALE MACERATA | OSPEDALE GENERALE PROVINCIALE - MACERATA
3009950 |  | TRASFORMATORE D'ISOLAMENTO |  | 1000 | CC OTORINOLARINGOIATRIA OSPEDALE MACERATA | OSPEDALE GENERALE PROVINCIALE - MACERATA
3009951 | CNB2M8TSY1 | STAMPANTE PER COMPUTER | HEWLETT PACKARD CO | 150NW | CC OTORINOLARINGOIATRIA OSPEDALE MACERATA | OSPEDALE GENERALE PROVINCIALE - MACERATA
3009953 | MP1RBKBJ | PERSONAL COMPUTER | LENOVO | V530 | CC OTORINOLARINGOIATRIA OSPEDALE MACERATA | OSPEDALE GENERALE PROVINCIALE - MACERATA
3013268 | 6132401 | ELETTROCARDIOGRAFO | CARDIOLINE SPA | ECG 200+ | UROLOGIA DEGENZE OSPEDALE MACERATA | OSPEDALE GENERALE PROVINCIALE - MACERATA
3012997 | MBP2315446 | PULSOSSIMETRO | COVIDIEN | PM 10 N | UROLOGIA DEGENZE OSPEDALE MACERATA | OSPEDALE GENERALE PROVINCIALE - MACERATA
3012998 | MBP2315445 | PULSOSSIMETRO | COVIDIEN | PM 10 N | UROLOGIA DEGENZE OSPEDALE MACERATA | OSPEDALE GENERALE PROVINCIALE - MACERATA
3005508/A | PX312157 | SONDA ECOGRAFICA |  | BLADDER SCAN BVI 9400 | UROLOGIA DEGENZE OSPEDALE MACERATA | OSPEDALE GENERALE PROVINCIALE - MACERATA
3005491 | 75340945 | POMPA DI INFUSIONE | HOSPIRA INC | LIFECARE PLUM A+ | UROLOGIA DEGENZE OSPEDALE MACERATA | OSPEDALE GENERALE PROVINCIALE - MACERATA
3005493 | 250422965 | POMPA DI INFUSIONE | CARDINAL HEALTH SWITZERLAND 317 SARL | ALARIS GW | UROLOGIA DEGENZE OSPEDALE MACERATA | OSPEDALE GENERALE PROVINCIALE - MACERATA
3005495 | 112918 | POMPA A SIRINGA | B BRAUN MELSUNGEN AG | PERFUSOR COMPACT | UROLOGIA DEGENZE OSPEDALE MACERATA | OSPEDALE GENERALE PROVINCIALE - MACERATA
3005497 | 59255 | POMPA A SIRINGA | B BRAUN MELSUNGEN AG | PERFUSOR COMPACT | UROLOGIA DEGENZE OSPEDALE MACERATA | OSPEDALE GENERALE PROVINCIALE - MACERATA
3005501 | 112935 | POMPA A SIRINGA | B BRAUN MELSUNGEN AG | PERFUSOR COMPACT | UROLOGIA DEGENZE OSPEDALE MACERATA | OSPEDALE GENERALE PROVINCIALE - MACERATA
3005504 | 17108930 | POMPA A SIRINGA | FRESENIUS KABI AG | PILOT C | UROLOGIA DEGENZE OSPEDALE MACERATA | OSPEDALE GENERALE PROVINCIALE - MACERATA
3005508 | B4500984 | MISURATORE VOLUME VESCICALE AD ULTRASUONI | VERATHON MEDICAL | BLADDER SCAN BVI 9400 | UROLOGIA DEGENZE OSPEDALE MACERATA | OSPEDALE GENERALE PROVINCIALE - MACERATA
3005509 | 3162 | ASPIRATORE MEDICO CHIRURGICO | GIMA SPA | . | UROLOGIA DEGENZE OSPEDALE MACERATA | OSPEDALE GENERALE PROVINCIALE - MACERATA
3005510 | MDL3008706 | ELETTROCARDIOGRAFO | CARDIOLINE INC | DELTA 3 PLUS | UROLOGIA DEGENZE OSPEDALE MACERATA | OSPEDALE GENERALE PROVINCIALE - MACERATA
3005514 | 60000512 | TESTA LETTO, APPARECCHIO |  | . | UROLOGIA DEGENZE OSPEDALE MACERATA | OSPEDALE GENERALE PROVINCIALE - MACERATA
3005515 | 60000513 | TESTA LETTO, APPARECCHIO |  | . | UROLOGIA DEGENZE OSPEDALE MACERATA | OSPEDALE GENERALE PROVINCIALE - MACERATA
3005516 | KTA0200 | SOLLEVAMENTO MALATI, APPARECCHIO PER | ARJO HOSPITAL EQUIPMENT AB | TRIXIE LIFT | UROLOGIA DEGENZE OSPEDALE MACERATA | OSPEDALE GENERALE PROVINCIALE - MACERATA
3005517 | / | TESTA LETTO, APPARECCHIO |  | . | UROLOGIA DEGENZE OSPEDALE MACERATA | OSPEDALE GENERALE PROVINCIALE - MACERATA
3005518 | / | TESTA LETTO, APPARECCHIO |  | . | UROLOGIA DEGENZE OSPEDALE MACERATA | OSPEDALE GENERALE PROVINCIALE - MACERATA
3005522 | / | TESTA LETTO, APPARECCHIO |  | . | UROLOGIA DEGENZE OSPEDALE MACERATA | OSPEDALE GENERALE PROVINCIALE - MACERATA
3005523 | / | TESTA LETTO, APPARECCHIO |  | . | UROLOGIA DEGENZE OSPEDALE MACERATA | OSPEDALE GENERALE PROVINCIALE - MACERATA
3005524 | 220C00046 | LETTO PER DEGENZA ELETTRIFICATO | DOIMO MIS SRL | SERIE 700 | UROLOGIA DEGENZE OSPEDALE MACERATA | OSPEDALE GENERALE PROVINCIALE - MACERATA
3005525 | 220C00042 | LETTO PER DEGENZA ELETTRIFICATO | DOIMO MIS SRL | SERIE 700 | UROLOGIA DEGENZE OSPEDALE MACERATA | OSPEDALE GENERALE PROVINCIALE - MACERATA
3005526 | 220C00038 | LETTO PER DEGENZA ELETTRIFICATO | DOIMO MIS SRL | SERIE 700 | UROLOGIA DEGENZE OSPEDALE MACERATA | OSPEDALE GENERALE PROVINCIALE - MACERATA
3005528 | / | TESTA LETTO, APPARECCHIO |  | . | UROLOGIA DEGENZE OSPEDALE MACERATA | OSPEDALE GENERALE PROVINCIALE - MACERATA
3005529 | / | TESTA LETTO, APPARECCHIO |  | . | UROLOGIA DEGENZE OSPEDALE MACERATA | OSPEDALE GENERALE PROVINCIALE - MACERATA
3005530 | 220C00029 | LETTO PER DEGENZA ELETTRIFICATO | DOIMO MIS SRL | SERIE 700 | UROLOGIA DEGENZE OSPEDALE MACERATA | OSPEDALE GENERALE PROVINCIALE - MACERATA
3005531 | 220C00028 | LETTO PER DEGENZA ELETTRIFICATO | DOIMO MIS SRL | SERIE 700 | UROLOGIA DEGENZE OSPEDALE MACERATA | OSPEDALE GENERALE PROVINCIALE - MACERATA
3005534 | / | TESTA LETTO, APPARECCHIO |  | . | UROLOGIA DEGENZE OSPEDALE MACERATA | OSPEDALE GENERALE PROVINCIALE - MACERATA
3005535 | / | TESTA LETTO, APPARECCHIO |  | . | UROLOGIA DEGENZE OSPEDALE MACERATA | OSPEDALE GENERALE PROVINCIALE - MACERATA
3005538 | 60000495 | TESTA LETTO, APPARECCHIO |  | . | UROLOGIA DEGENZE OSPEDALE MACERATA | OSPEDALE GENERALE PROVINCIALE - MACERATA
3005539 | 220C00033 | LETTO PER DEGENZA ELETTRIFICATO | DOIMO MIS SRL | SERIE 700 | UROLOGIA DEGENZE OSPEDALE MACERATA | OSPEDALE GENERALE PROVINCIALE - MACERATA
3005540 | 60000494 | TESTA LETTO, APPARECCHIO |  | . | UROLOGIA DEGENZE OSPEDALE MACERATA | OSPEDALE GENERALE PROVINCIALE - MACERATA
3005542 | / | TESTA LETTO, APPARECCHIO |  | . | UROLOGIA DEGENZE OSPEDALE MACERATA | OSPEDALE GENERALE PROVINCIALE - MACERATA
3005543 | / | TESTA LETTO, APPARECCHIO |  | . | UROLOGIA DEGENZE OSPEDALE MACERATA | OSPEDALE GENERALE PROVINCIALE - MACERATA
3005548 | 220C00034 | LETTO PER DEGENZA ELETTRIFICATO | DOIMO MIS SRL | SERIE 700 | UROLOGIA DEGENZE OSPEDALE MACERATA | OSPEDALE GENERALE PROVINCIALE - MACERATA
3005536 | 220C00030 | LETTO PER DEGENZA ELETTRIFICATO | DOIMO MIS SRL | LH 720 | UROLOGIA DEGENZE OSPEDALE MACERATA | OSPEDALE GENERALE PROVINCIALE - MACERATA
362MC | 220C0037 | LETTO PER DEGENZA ELETTRIFICATO | DOIMO MIS SRL | LH 720 | UROLOGIA DEGENZE OSPEDALE MACERATA | OSPEDALE GENERALE PROVINCIALE - MACERATA
3005490 | 75342162 | POMPA DI INFUSIONE | HOSPIRA INC | LIFECARE PLUM A+ | UROLOGIA DEGENZE OSPEDALE MACERATA | OSPEDALE GENERALE PROVINCIALE - MACERATA
3005496 | 112909 | POMPA A SIRINGA | B BRAUN MELSUNGEN AG | PERFUSOR COMPACT | UROLOGIA DEGENZE OSPEDALE MACERATA | OSPEDALE GENERALE PROVINCIALE - MACERATA
3005499 | 112586 | POMPA A SIRINGA | B BRAUN MELSUNGEN AG | PERFUSOR COMPACT | UROLOGIA DEGENZE OSPEDALE MACERATA | OSPEDALE GENERALE PROVINCIALE - MACERATA
3005544 | 220C0026 | LETTO PER DEGENZA ELETTRIFICATO | DOIMO MIS SRL | LH 720 | UROLOGIA DEGENZE OSPEDALE MACERATA | OSPEDALE GENERALE PROVINCIALE - MACERATA
3005519 | 220C0049 | LETTO PER DEGENZA ELETTRIFICATO | DOIMO MIS SRL | LH 720 | UROLOGIA DEGENZE OSPEDALE MACERATA | OSPEDALE GENERALE PROVINCIALE - MACERATA
3005521 | 220C00035 | LETTO PER DEGENZA ELETTRIFICATO | DOIMO MIS SRL | LH 720 | UROLOGIA DEGENZE OSPEDALE MACERATA | OSPEDALE GENERALE PROVINCIALE - MACERATA
3005498 | 112895 | POMPA A SIRINGA | B BRAUN MELSUNGEN AG | PERFUSOR COMPACT | UROLOGIA DEGENZE OSPEDALE MACERATA | OSPEDALE GENERALE PROVINCIALE - MACERATA
3005502 | 59255 | POMPA A SIRINGA | B BRAUN MELSUNGEN AG | PERFUSOR COMPACT | UROLOGIA DEGENZE OSPEDALE MACERATA | OSPEDALE GENERALE PROVINCIALE - MACERATA
3005527 | 220C0043 | LETTO PER DEGENZA ELETTRIFICATO | DOIMO MIS SRL | LH 720 | UROLOGIA DEGENZE OSPEDALE MACERATA | OSPEDALE GENERALE PROVINCIALE - MACERATA
3005546 | 220C0031 | LETTO PER DEGENZA ELETTRIFICATO | DOIMO MIS SRL | LH 720 | UROLOGIA DEGENZE OSPEDALE MACERATA | OSPEDALE GENERALE PROVINCIALE - MACERATA
3005532 | 220C00039 | LETTO PER DEGENZA ELETTRIFICATO | DOIMO MIS SRL | LH 720 | UROLOGIA DEGENZE OSPEDALE MACERATA | OSPEDALE GENERALE PROVINCIALE - MACERATA
3005557/A | / | PEDALIERA PER ELETTROBISTURI | MARTIN MEDIZINTECHNIK GMBH | 80 811 04 | UROLOGIA AMBULATORIO OSPEDALE MACERATA | OSPEDALE GENERALE PROVINCIALE - MACERATA
3005576 | H553 | TERMOSALDATRICE | GANDUS SALDATRICI SRL | MINIRO' H NET EVO | UROLOGIA AMBULATORIO OSPEDALE MACERATA | OSPEDALE GENERALE PROVINCIALE - MACERATA
3005555 | 100134259 | TAVOLO OPERATORIO | TRUMPF MEDIZIN SYSTEME GMBH | MARS SELECT S | UROLOGIA AMBULATORIO OSPEDALE MACERATA | OSPEDALE GENERALE PROVINCIALE - MACERATA
3007564 | 7156589 | RIPRODUTTORE VIDEO O DIGITALE DI BIOIMMAGINI | SONY CORP | UP D898 MD | UROLOGIA AMBULATORIO OSPEDALE MACERATA | OSPEDALE GENERALE PROVINCIALE - MACERATA
570MC |  | ELETTROCARDIOGRAFO | GE HEALTHCARE | MAC 2000 | UROLOGIA AMBULATORIO OSPEDALE MACERATA | OSPEDALE GENERALE PROVINCIALE - MACERATA
3005553 | / | RASOIO ELETTRICO | CARDINAL HEALTH 303 INC | WET DRY | UROLOGIA AMBULATORIO OSPEDALE MACERATA | OSPEDALE GENERALE PROVINCIALE - MACERATA
3005554 | / | TESTA LETTO, APPARECCHIO |  | . | UROLOGIA AMBULATORIO OSPEDALE MACERATA | OSPEDALE GENERALE PROVINCIALE - MACERATA
3005556 | 1100223838 | TELECAMERA | WOLF RICHARD GMBH | 5508 002 ENDOCAM FLEX HD | UROLOGIA AMBULATORIO OSPEDALE MACERATA | OSPEDALE GENERALE PROVINCIALE - MACERATA
3005557 | 303011224 | ELETTROBISTURI | MARTIN MEDIZINTECHNIK GMBH | ME 411 | UROLOGIA AMBULATORIO OSPEDALE MACERATA | OSPEDALE GENERALE PROVINCIALE - MACERATA
3005560 | KB0646507 | FONTE LUMINOSA PER ENDOSCOPIA | STORZ KARL GMBH & CO KG | 20133001 XENON 300 | UROLOGIA AMBULATORIO OSPEDALE MACERATA | OSPEDALE GENERALE PROVINCIALE - MACERATA
3005564 | KA754313 | TELECAMERA | STORZ KARL GMBH & CO KG | 20212032 | UROLOGIA AMBULATORIO OSPEDALE MACERATA | OSPEDALE GENERALE PROVINCIALE - MACERATA
3005565 | 1115/298 | CARRELLO ELETTRIFICATO | NUOVA LARIS SRL | V0880 | UROLOGIA AMBULATORIO OSPEDALE MACERATA | OSPEDALE GENERALE PROVINCIALE - MACERATA
3005566 | M22805 | LAMPADA SCIALITICA | MARTIN MEDIZINTECHNIK GMBH | CHROMOPHARE | UROLOGIA AMBULATORIO OSPEDALE MACERATA | OSPEDALE GENERALE PROVINCIALE - MACERATA
3005567 | AR020815 | LAMPADA SCIALITICA | MAQUET SA | LUCEA 50 | UROLOGIA AMBULATORIO OSPEDALE MACERATA | OSPEDALE GENERALE PROVINCIALE - MACERATA
3005569 | FGCO-503222 | CARRELLO ELETTRIFICATO |  | PLANARFIERD | UROLOGIA AMBULATORIO OSPEDALE MACERATA | OSPEDALE GENERALE PROVINCIALE - MACERATA
3005570 | / | TESTA LETTO, APPARECCHIO | SOSTEL SRL | KABEL BULBO | UROLOGIA AMBULATORIO OSPEDALE MACERATA | OSPEDALE GENERALE PROVINCIALE - MACERATA
3005571 | LB0647331 | FONTE LUMINOSA PER ENDOSCOPIA | STORZ KARL GMBH & CO KG | TL400 LED RUBINA | UROLOGIA AMBULATORIO OSPEDALE MACERATA | OSPEDALE GENERALE PROVINCIALE - MACERATA
3005572 | / | DIAFANOSCOPIO |  | . | UROLOGIA AMBULATORIO OSPEDALE MACERATA | OSPEDALE GENERALE PROVINCIALE - MACERATA
3005573 | AR010122 | LAMPADA SCIALITICA | MAQUET SA | BULBO | UROLOGIA AMBULATORIO OSPEDALE MACERATA | OSPEDALE GENERALE PROVINCIALE - MACERATA
3005574 | 537789 | LETTO PER DEGENZA ELETTRIFICATO | FARAM SPA | FF02 150 EQ4 T | UROLOGIA AMBULATORIO OSPEDALE MACERATA | OSPEDALE GENERALE PROVINCIALE - MACERATA
3005575 | / | DIAFANOSCOPIO |  | . | UROLOGIA AMBULATORIO OSPEDALE MACERATA | OSPEDALE GENERALE PROVINCIALE - MACERATA
3006751 | PR16 | CISTOSCOPIO | STORZ KARL GMBH & CO KG | 27026 B | UROLOGIA AMBULATORIO OSPEDALE MACERATA | OSPEDALE GENERALE PROVINCIALE - MACERATA
3006752 | 2702660 | CISTOSCOPIO | STORZ KARL GMBH & CO KG | 27026 B | UROLOGIA AMBULATORIO OSPEDALE MACERATA | OSPEDALE GENERALE PROVINCIALE - MACERATA
3006753 | KN01 | CISTOSCOPIO | STORZ KARL GMBH & CO KG | 27026 B | UROLOGIA AMBULATORIO OSPEDALE MACERATA | OSPEDALE GENERALE PROVINCIALE - MACERATA
3006754 | LOT.AG | CISTOSCOPIO | STORZ KARL GMBH & CO KG | 27026 B | UROLOGIA AMBULATORIO OSPEDALE MACERATA | OSPEDALE GENERALE PROVINCIALE - MACERATA
3006755 | LOT.CB | CISTOSCOPIO | STORZ KARL GMBH & CO KG | 27026 C | UROLOGIA AMBULATORIO OSPEDALE MACERATA | OSPEDALE GENERALE PROVINCIALE - MACERATA
3006756 | LOT.BC | CISTOSCOPIO | STORZ KARL GMBH & CO KG | 27026 D | UROLOGIA AMBULATORIO OSPEDALE MACERATA | OSPEDALE GENERALE PROVINCIALE - MACERATA
3006757 | LOT.KN04 | CISTOSCOPIO | STORZ KARL GMBH & CO KG | 27026 B | UROLOGIA AMBULATORIO OSPEDALE MACERATA | OSPEDALE GENERALE PROVINCIALE - MACERATA
3006758 | LOT.GC | CISTOSCOPIO | STORZ KARL GMBH & CO KG | 27026 EF | UROLOGIA AMBULATORIO OSPEDALE MACERATA | OSPEDALE GENERALE PROVINCIALE - MACERATA
3006759 | 4500026858 | CISTOSCOPIO | WOLF RICHARD GMBH | 8650 0445 | UROLOGIA AMBULATORIO OSPEDALE MACERATA | OSPEDALE GENERALE PROVINCIALE - MACERATA
3006760 | M360180 | CISTOSCOPIO | WOLF RICHARD GMBH | 8650 441 | UROLOGIA AMBULATORIO OSPEDALE MACERATA | OSPEDALE GENERALE PROVINCIALE - MACERATA
3006761 | M997650 | CISTOSCOPIO | WOLF RICHARD GMBH | 8650 402 | UROLOGIA AMBULATORIO OSPEDALE MACERATA | OSPEDALE GENERALE PROVINCIALE - MACERATA
3006762 | 1227842 | CISTOSCOPIO | WOLF RICHARD GMBH | 8650 445 | UROLOGIA AMBULATORIO OSPEDALE MACERATA | OSPEDALE GENERALE PROVINCIALE - MACERATA
3006763 | M901530 | CISTOSCOPIO | WOLF RICHARD GMBH | 8650 021 | UROLOGIA AMBULATORIO OSPEDALE MACERATA | OSPEDALE GENERALE PROVINCIALE - MACERATA
3006764 | 1101367 | CISTOSCOPIO | WOLF RICHARD GMBH | 8650 409 | UROLOGIA AMBULATORIO OSPEDALE MACERATA | OSPEDALE GENERALE PROVINCIALE - MACERATA
3006765 | 1205996 | CISTOSCOPIO | STORZ KARL GMBH & CO KG | 27005 CA | UROLOGIA AMBULATORIO OSPEDALE MACERATA | OSPEDALE GENERALE PROVINCIALE - MACERATA
3006766 | T3149 | CISTOSCOPIO | TEKNO MEDICAL OPTIK CHIRURGIE GMBH & CO KG | 700-079SF 70Â° 4MM | UROLOGIA AMBULATORIO OSPEDALE MACERATA | OSPEDALE GENERALE PROVINCIALE - MACERATA
3006767 | T4779 | CISTOSCOPIO | TEKNO MEDICAL OPTIK CHIRURGIE GMBH & CO KG | 700-079SF 70Â° 4MM | UROLOGIA AMBULATORIO OSPEDALE MACERATA | OSPEDALE GENERALE PROVINCIALE - MACERATA
3006768 | T7191 | CISTOSCOPIO | TEKNO MEDICAL OPTIK CHIRURGIE GMBH & CO KG | 700-079SF 70Â° 4MM | UROLOGIA AMBULATORIO OSPEDALE MACERATA | OSPEDALE GENERALE PROVINCIALE - MACERATA
3006769 | 1719072 | CISTOSCOPIO | STORZ KARL GMBH & CO KG | 27005 CA | UROLOGIA AMBULATORIO OSPEDALE MACERATA | OSPEDALE GENERALE PROVINCIALE - MACERATA
3006770 | T5746 | CISTOSCOPIO | TEKNO MEDICAL OPTIK CHIRURGIE GMBH & CO KG | 700-079SF 70Â° 4MM | UROLOGIA AMBULATORIO OSPEDALE MACERATA | OSPEDALE GENERALE PROVINCIALE - MACERATA
3006771 | T5298 | CISTOSCOPIO | TEKNO MEDICAL OPTIK CHIRURGIE GMBH & CO KG | 700-079SF 70Â° 4MM | UROLOGIA AMBULATORIO OSPEDALE MACERATA | OSPEDALE GENERALE PROVINCIALE - MACERATA
3006772 | 463860 | CISTOSCOPIO | WOLF RICHARD GMBH | 8650 414 | UROLOGIA AMBULATORIO OSPEDALE MACERATA | OSPEDALE GENERALE PROVINCIALE - MACERATA
3006773 | 5000234603 | CISTOSCOPIO | WOLF RICHARD GMBH | 8650 414 | UROLOGIA AMBULATORIO OSPEDALE MACERATA | OSPEDALE GENERALE PROVINCIALE - MACERATA
3006774 | 1395045 | CISTOSCOPIO | STORZ KARL GMBH & CO KG | 27005 AR | UROLOGIA AMBULATORIO OSPEDALE MACERATA | OSPEDALE GENERALE PROVINCIALE - MACERATA
3006775 | 50001026731 | CISTOSCOPIO | WOLF RICHARD GMBH | 8650 415 | UROLOGIA AMBULATORIO OSPEDALE MACERATA | OSPEDALE GENERALE PROVINCIALE - MACERATA
3006776 | 5000102687 | CISTOSCOPIO | WOLF RICHARD GMBH | 8650 415 | UROLOGIA AMBULATORIO OSPEDALE MACERATA | OSPEDALE GENERALE PROVINCIALE - MACERATA
3006777 | 5000403629 | CISTOSCOPIO | WOLF RICHARD GMBH | 8650 415 | UROLOGIA AMBULATORIO OSPEDALE MACERATA | OSPEDALE GENERALE PROVINCIALE - MACERATA
3006778 | 475387 | CISTOSCOPIO | WOLF RICHARD GMBH | 8650 415 | UROLOGIA AMBULATORIO OSPEDALE MACERATA | OSPEDALE GENERALE PROVINCIALE - MACERATA
3006779 | 5000149523 | CISTOSCOPIO | WOLF RICHARD GMBH | 8650 415 | UROLOGIA AMBULATORIO OSPEDALE MACERATA | OSPEDALE GENERALE PROVINCIALE - MACERATA
3006780 | 1287842 | CISTOSCOPIO | WOLF RICHARD GMBH | 8650 445 | UROLOGIA AMBULATORIO OSPEDALE MACERATA | OSPEDALE GENERALE PROVINCIALE - MACERATA
3006781 | M302620 | CISTOSCOPIO | WOLF RICHARD GMBH | 8650 014 | UROLOGIA AMBULATORIO OSPEDALE MACERATA | OSPEDALE GENERALE PROVINCIALE - MACERATA
3006782 | 1377245 | CISTOSCOPIO | WOLF RICHARD GMBH | 8650 0145 | UROLOGIA AMBULATORIO OSPEDALE MACERATA | OSPEDALE GENERALE PROVINCIALE - MACERATA
3006783 | 1100671 | CISTOSCOPIO | WOLF RICHARD GMBH | 8650 0245 | UROLOGIA AMBULATORIO OSPEDALE MACERATA | OSPEDALE GENERALE PROVINCIALE - MACERATA
3006784 | / | CISTOSCOPIO | STORZ KARL GMBH & CO KG | 27026 U | UROLOGIA AMBULATORIO OSPEDALE MACERATA | OSPEDALE GENERALE PROVINCIALE - MACERATA
3006785 | 1306561 | CISTOSCOPIO | WOLF RICHARD GMBH | 8650 445 | UROLOGIA AMBULATORIO OSPEDALE MACERATA | OSPEDALE GENERALE PROVINCIALE - MACERATA
3006786 | LOT.PR16 | CISTOSCOPIO | STORZ KARL GMBH & CO KG | 27026 B | UROLOGIA AMBULATORIO OSPEDALE MACERATA | OSPEDALE GENERALE PROVINCIALE - MACERATA
3006787 | 43050 | CISTOSCOPIO | WOLF RICHARD GMBH | 8650 031 | UROLOGIA AMBULATORIO OSPEDALE MACERATA | OSPEDALE GENERALE PROVINCIALE - MACERATA
3006788 | M360180 | CISTOSCOPIO | WOLF RICHARD GMBH | 8650 441 | UROLOGIA AMBULATORIO OSPEDALE MACERATA | OSPEDALE GENERALE PROVINCIALE - MACERATA
3006789 | 2224580 | CISTOSCOPIO | STORZ KARL GMBH & CO KG | 11272 C1 | UROLOGIA AMBULATORIO OSPEDALE MACERATA | OSPEDALE GENERALE PROVINCIALE - MACERATA
3006790 | 5000371513 | VIDEOCISTOSCOPIO | WOLF RICHARD GMBH | 5007 308 FLEX | UROLOGIA AMBULATORIO OSPEDALE MACERATA | OSPEDALE GENERALE PROVINCIALE - MACERATA
3006792 | 51033 | VIDEOCISTOURETROSCOPIO | STORZ KARL GMBH & CO KG | 11272 VP | UROLOGIA AMBULATORIO OSPEDALE MACERATA | OSPEDALE GENERALE PROVINCIALE - MACERATA
3006793 | 9094 | VIDEOCISTOURETROSCOPIO | STORZ KARL GMBH & CO KG | 11272 VP | UROLOGIA AMBULATORIO OSPEDALE MACERATA | OSPEDALE GENERALE PROVINCIALE - MACERATA
3007926 | 1253 | FONTE LUMINOSA PER ENDOSCOPIA | WOLF RICHARD GMBH | 4000 LP | UROLOGIA AMBULATORIO OSPEDALE MACERATA | OSPEDALE GENERALE PROVINCIALE - MACERATA
3007554 | MO1391 | ECOTOMOGRAFO | ALOKA CO LTD | SSD 1700 DYNAVIEW II | UROLOGIA AMBULATORIO OSPEDALE MACERATA | OSPEDALE GENERALE PROVINCIALE - MACERATA
3007555 | M16279 | SONDA ECOGRAFICA | ALOKA CO LTD | UST 978 3.5 | UROLOGIA AMBULATORIO OSPEDALE MACERATA | OSPEDALE GENERALE PROVINCIALE - MACERATA
3007556 | M02485 | SONDA ECOGRAFICA | ALOKA CO LTD | UST 978 3.5 | UROLOGIA AMBULATORIO OSPEDALE MACERATA | OSPEDALE GENERALE PROVINCIALE - MACERATA
3007557 | M06038 | SONDA ECOGRAFICA | ALOKA CO LTD | UST 979 5.0 | UROLOGIA AMBULATORIO OSPEDALE MACERATA | OSPEDALE GENERALE PROVINCIALE - MACERATA
3007558 | 15493 | RIPRODUTTORE VIDEO O DIGITALE DI BIOIMMAGINI | SONY CORP | UP 860 CE | UROLOGIA AMBULATORIO OSPEDALE MACERATA | OSPEDALE GENERALE PROVINCIALE - MACERATA
568MC | N14603827 | TERMOMETRO | COVIDIEN | GENIUS 2 | CC UROLOGIA OSPEDALE MACERATA | OSPEDALE GENERALE PROVINCIALE - MACERATA
569MC | N17632242 | TERMOMETRO | COVIDIEN | GENIUS 2 | CC UROLOGIA OSPEDALE MACERATA | OSPEDALE GENERALE PROVINCIALE - MACERATA
3005500 | 112925 | POMPA A SIRINGA | B BRAUN MELSUNGEN AG | PERFUSOR COMPACT | CC UROLOGIA OSPEDALE MACERATA | OSPEDALE GENERALE PROVINCIALE - MACERATA
3005503 | 47531 | POMPA DI INFUSIONE | B BRAUN MELSUNGEN AG | INFUSOMAT FMS | CC UROLOGIA OSPEDALE MACERATA | OSPEDALE GENERALE PROVINCIALE - MACERATA
528MC | N17632243 | TERMOMETRO | COVIDIEN | GENIUS 2 | CC UROLOGIA OSPEDALE MACERATA | OSPEDALE GENERALE PROVINCIALE - MACERATA
242MC | 220C0040 | LETTO PER DEGENZA ELETTRIFICATO | DOIMO MIS SRL | LH 720 | CC UROLOGIA OSPEDALE MACERATA | OSPEDALE GENERALE PROVINCIALE - MACERATA
3005541 | 220C0048 | LETTO PER DEGENZA ELETTRIFICATO | DOIMO MIS SRL | LH 720 | CC UROLOGIA OSPEDALE MACERATA | OSPEDALE GENERALE PROVINCIALE - MACERATA
3005520 | 220C00045 | LETTO PER DEGENZA ELETTRIFICATO | DOIMO MIS SRL | LH 720 | CC UROLOGIA OSPEDALE MACERATA | OSPEDALE GENERALE PROVINCIALE - MACERATA
3001753 | 15415 | RECUPERO LIQUIDI ORGANICI, APPARECCHIO PER | M.A.S. SAS | DRAIN STAR DS 1001 | CC UROLOGIA OSPEDALE MACERATA | OSPEDALE GENERALE PROVINCIALE - MACERATA
3005512 | 15315 | RECUPERO LIQUIDI ORGANICI, APPARECCHIO PER | M.A.S. SAS | DRAIN STAR | CC UROLOGIA OSPEDALE MACERATA | OSPEDALE GENERALE PROVINCIALE - MACERATA
154MC | 220C0044 | LETTO PER DEGENZA ELETTRIFICATO | DOIMO MIS SRL | LH 720 | CC UROLOGIA OSPEDALE MACERATA | OSPEDALE GENERALE PROVINCIALE - MACERATA
3005511 | L04103013 | LAVAPADELLE | ATOS SRL | AF 2.60 | CC UROLOGIA OSPEDALE MACERATA | OSPEDALE GENERALE PROVINCIALE - MACERATA
3007559 | USN17F0202 | ECOTOMOGRAFO | PHILIPS MEDICAL SYSTEMS | AFFINITI 70 G | CC UROLOGIA OSPEDALE MACERATA | OSPEDALE GENERALE PROVINCIALE - MACERATA
3005552 | AFIM0049 | ELETTROCARDIOGRAFO | ET MEDICAL DEVICES SPA | CARDIOLINE AR 2100 ADV | CC UROLOGIA OSPEDALE MACERATA | OSPEDALE GENERALE PROVINCIALE - MACERATA
3008531 | AFIM0050 | ELETTROCARDIOGRAFO | ET MEDICAL DEVICES SPA | CARDIOLINE AR 2100 ADV | CC UROLOGIA OSPEDALE MACERATA | OSPEDALE GENERALE PROVINCIALE - MACERATA
3005492 | 75343340/R9 | POMPA DI INFUSIONE | HOSPIRA INC | LIFECARE PLUM A+ | CC UROLOGIA OSPEDALE MACERATA | OSPEDALE GENERALE PROVINCIALE - MACERATA
3005494 | 250421722 | POMPA DI INFUSIONE | CARDINAL HEALTH SWITZERLAND 317 SARL | ALARIS GW | CC UROLOGIA OSPEDALE MACERATA | OSPEDALE GENERALE PROVINCIALE - MACERATA
3005533 | 220C00027 | LETTO PER DEGENZA ELETTRIFICATO | DOIMO MIS SRL | LH 720 | CC UROLOGIA OSPEDALE MACERATA | OSPEDALE GENERALE PROVINCIALE - MACERATA
1140MC | MBP1627907 | PULSOSSIMETRO | COVIDIEN | PM 10 N | CC UROLOGIA OSPEDALE MACERATA | OSPEDALE GENERALE PROVINCIALE - MACERATA
3005505 | MBP1622746 | PULSOSSIMETRO | COVIDIEN | PM 10 N | CC UROLOGIA OSPEDALE MACERATA | OSPEDALE GENERALE PROVINCIALE - MACERATA
3005563 | EG603645P | SISTEMA TELEVISIVO PER ENDOSCOPIA | STORZ KARL GMBH & CO KG | 20232020 TELECAM DX PAL | CC UROLOGIA OSPEDALE MACERATA | OSPEDALE GENERALE PROVINCIALE - MACERATA
3005562 | KSD13342 | MODULO ACQUISIZIONE IMMAGINI | STORZ KARL GMBH & CO KG | 20040201I AIDA COMPACT II | CC UROLOGIA OSPEDALE MACERATA | OSPEDALE GENERALE PROVINCIALE - MACERATA
3005506 | MBP1622745 | PULSOSSIMETRO | COVIDIEN | PM 10 N | CC UROLOGIA OSPEDALE MACERATA | OSPEDALE GENERALE PROVINCIALE - MACERATA
990MC | N17606084 | TERMOMETRO | COVIDIEN | GENIUS 2 | CC UROLOGIA OSPEDALE MACERATA | OSPEDALE GENERALE PROVINCIALE - MACERATA
3004027 | 214992020 - L18155625 | LAVAPADELLE | ATOS SRL | AF 2.60 | CC UROLOGIA OSPEDALE MACERATA | OSPEDALE GENERALE PROVINCIALE - MACERATA
3005547 | 220C00044 | LETTO PER DEGENZA ELETTRIFICATO | DOIMO MIS SRL | LH 720 | CC UROLOGIA OSPEDALE MACERATA | OSPEDALE GENERALE PROVINCIALE - MACERATA
3005537 | 220C00041 | LETTO PER DEGENZA ELETTRIFICATO | DOIMO MIS SRL | SERIE 700 | CC UROLOGIA OSPEDALE MACERATA | OSPEDALE GENERALE PROVINCIALE - MACERATA
1255MC | MBP2052497 | PULSOSSIMETRO | COVIDIEN | PM 10 N | CC UROLOGIA OSPEDALE MACERATA | OSPEDALE GENERALE PROVINCIALE - MACERATA
3007561 | 453561652563 | SONDA ECOGRAFICA | PHILIPS MEDICAL SYSTEMS | C6-2 | CC UROLOGIA OSPEDALE MACERATA | OSPEDALE GENERALE PROVINCIALE - MACERATA
3008344 | B4500979 | MISURATORE VOLUME VESCICALE AD ULTRASUONI | DIAGNOSTIC ULTRASOUND BV | BLADDER SCAN BVI 2500 | CC UROLOGIA OSPEDALE MACERATA | OSPEDALE GENERALE PROVINCIALE - MACERATA
1247MC | B4500978 | MISURATORE VOLUME VESCICALE AD ULTRASUONI | VERATHON MEDICAL | BLADDER SCAN BVI 9400 | CC UROLOGIA OSPEDALE MACERATA | OSPEDALE GENERALE PROVINCIALE - MACERATA
3005545 | 220C00036 | LETTO PER DEGENZA ELETTRIFICATO | DOIMO MIS SRL | LH 720 | CC UROLOGIA OSPEDALE MACERATA | OSPEDALE GENERALE PROVINCIALE - MACERATA
3007560 | 453561646033 | SONDA ECOGRAFICA | PHILIPS MEDICAL SYSTEMS | L 12-5 | CC UROLOGIA OSPEDALE MACERATA | OSPEDALE GENERALE PROVINCIALE - MACERATA
3007562 | 453561415604 | SONDA ECOGRAFICA | PHILIPS MEDICAL SYSTEMS | C10-4EC | CC UROLOGIA OSPEDALE MACERATA | OSPEDALE GENERALE PROVINCIALE - MACERATA
3012952 | 139188 | ANGIOGRAFIA DIGITALE, SISTEMA PER | SIEMENS AG | AXIOM ARTIS ZEE FLOOR | CARDIOLOGIA DEGENZE OSPEDALE MACERATA | OSPEDALE GENERALE PROVINCIALE - MACERATA | #REF!
3010984 | 6382007 | ELETTROCARDIOGRAFO | CARDIOLINE SPA | ECG 200+ | CARDIOLOGIA DEGENZE OSPEDALE MACERATA | OSPEDALE GENERALE PROVINCIALE - MACERATA
3009964 | MBP2029360 | PULSOSSIMETRO | COVIDIEN | PM 10 N | CARDIOLOGIA DEGENZE OSPEDALE MACERATA | OSPEDALE GENERALE PROVINCIALE - MACERATA
917MC | 0471 | LETTO PER DEGENZA ELETTRIFICATO | INDUSTRIE GUIDO MALVESTIO SPA | 345910 TAU | CARDIOLOGIA DEGENZE OSPEDALE MACERATA | OSPEDALE GENERALE PROVINCIALE - MACERATA
3006199 | 52793 | POMPA A SIRINGA | B BRAUN MELSUNGEN AG | PERFUSOR COMPACT | CARDIOLOGIA DEGENZE OSPEDALE MACERATA | OSPEDALE GENERALE PROVINCIALE - MACERATA
1172MC | 0472 | LETTO ELETTROCOMANDATO PER TERAPIA INTENSIVA O RIANIMAZIONE | INDUSTRIE GUIDO MALVESTIO SPA | 345910 | CARDIOLOGIA DEGENZE OSPEDALE MACERATA | OSPEDALE GENERALE PROVINCIALE - MACERATA
3007544 | 7103513 | SOLLEVAMENTO MALATI, APPARECCHIO PER | LIKO AB | VIKING M | CARDIOLOGIA DEGENZE OSPEDALE MACERATA | OSPEDALE GENERALE PROVINCIALE - MACERATA
179MC | 37390 | POMPA DI INFUSIONE | B BRAUN MELSUNGEN AG | INFUSOMAT FMS | CARDIOLOGIA DEGENZE OSPEDALE MACERATA | OSPEDALE GENERALE PROVINCIALE - MACERATA
3006307 | 112681 | POMPA A SIRINGA | B BRAUN MELSUNGEN AG | PERFUSOR COMPACT | CARDIOLOGIA DEGENZE OSPEDALE MACERATA | OSPEDALE GENERALE PROVINCIALE - MACERATA
3007549 | 2UA1150BJM | PERSONAL COMPUTER | HEWLETT PACKARD CO | 5700 | CARDIOLOGIA DEGENZE OSPEDALE MACERATA | OSPEDALE GENERALE PROVINCIALE - MACERATA
3007550 | A11L006227 | MONITOR PER PERSONAL COMPUTER |  | ENTUITIVE | CARDIOLOGIA DEGENZE OSPEDALE MACERATA | OSPEDALE GENERALE PROVINCIALE - MACERATA
3007551 | A11L001792 | MONITOR PER PERSONAL COMPUTER |  | ENTUITIVE | CARDIOLOGIA DEGENZE OSPEDALE MACERATA | OSPEDALE GENERALE PROVINCIALE - MACERATA
3007552 | / | GRUPPO DI CONTINUITA' | APC CARDIOVASCULAR LTD | 620 | CARDIOLOGIA DEGENZE OSPEDALE MACERATA | OSPEDALE GENERALE PROVINCIALE - MACERATA
3006180 | 316034-M11B04910151 | PULSOSSIMETRO | TECNO GAZ SPA | VITAL TEST | CARDIOLOGIA DEGENZE OSPEDALE MACERATA | OSPEDALE GENERALE PROVINCIALE - MACERATA
3006181 | CA883700369 | FRIGORIFERO DOMESTICO | PHILIPS MEDICAL SYSTEMS | REFRIGERATOR | CARDIOLOGIA DEGENZE OSPEDALE MACERATA | OSPEDALE GENERALE PROVINCIALE - MACERATA
3006186 | 112518 | POMPA A SIRINGA | B BRAUN MELSUNGEN AG | PERFUSOR COMPACT | CARDIOLOGIA DEGENZE OSPEDALE MACERATA | OSPEDALE GENERALE PROVINCIALE - MACERATA
3006187 | 112840 | POMPA A SIRINGA | B BRAUN MELSUNGEN AG | PERFUSOR COMPACT | CARDIOLOGIA DEGENZE OSPEDALE MACERATA | OSPEDALE GENERALE PROVINCIALE - MACERATA
3006189 | 76205261 | NUTRIPOMPA | NUTRICIA MEDICAL DEVICES BV | FLOCARE INFINITY | CARDIOLOGIA DEGENZE OSPEDALE MACERATA | OSPEDALE GENERALE PROVINCIALE - MACERATA
3006190 | 76908041 | NUTRIPOMPA | NUTRICIA MEDICAL DEVICES BV | FLOCARE INFINITY | CARDIOLOGIA DEGENZE OSPEDALE MACERATA | OSPEDALE GENERALE PROVINCIALE - MACERATA
3006191 | 81035647 | NUTRIPOMPA | NUTRICIA MEDICAL DEVICES BV | FLOCARE MICROMAX 100 I | CARDIOLOGIA DEGENZE OSPEDALE MACERATA | OSPEDALE GENERALE PROVINCIALE - MACERATA
3006194 | 3164449 | RASOIO ELETTRICO | CARDINAL HEALTH 303 INC | 5513E | CARDIOLOGIA DEGENZE OSPEDALE MACERATA | OSPEDALE GENERALE PROVINCIALE - MACERATA
3006195 | 3032 | ASPIRATORE MEDICO CHIRURGICO | GIMA SPA | SUPER VEGA BATTERY | CARDIOLOGIA DEGENZE OSPEDALE MACERATA | OSPEDALE GENERALE PROVINCIALE - MACERATA
3006196 | / | TESTA LETTO, APPARECCHIO |  | . | CARDIOLOGIA DEGENZE OSPEDALE MACERATA | OSPEDALE GENERALE PROVINCIALE - MACERATA
3006197 | / | TESTA LETTO, APPARECCHIO |  | . | CARDIOLOGIA DEGENZE OSPEDALE MACERATA | OSPEDALE GENERALE PROVINCIALE - MACERATA
3006238 | 23172931605 | PRESSIONE POSITIVA CONTINUA, APPARECCHIO PER | RESMED LTD | AIRSENSE 10 AUTOSET | CARDIOLOGIA DEGENZE OSPEDALE MACERATA | OSPEDALE GENERALE PROVINCIALE - MACERATA
3006239 | / | TESTA LETTO, APPARECCHIO |  | . | CARDIOLOGIA DEGENZE OSPEDALE MACERATA | OSPEDALE GENERALE PROVINCIALE - MACERATA
3006240 | / | TESTA LETTO, APPARECCHIO |  | . | CARDIOLOGIA DEGENZE OSPEDALE MACERATA | OSPEDALE GENERALE PROVINCIALE - MACERATA
3006241 | / | TESTA LETTO, APPARECCHIO |  | . | CARDIOLOGIA DEGENZE OSPEDALE MACERATA | OSPEDALE GENERALE PROVINCIALE - MACERATA
3006242 | / | TESTA LETTO, APPARECCHIO |  | . | CARDIOLOGIA DEGENZE OSPEDALE MACERATA | OSPEDALE GENERALE PROVINCIALE - MACERATA
3006244 | 79733 | POMPA A SIRINGA | B BRAUN MELSUNGEN AG | PERFUSOR COMPACT | CARDIOLOGIA DEGENZE OSPEDALE MACERATA | OSPEDALE GENERALE PROVINCIALE - MACERATA
3006246 | 52654 | POMPA A SIRINGA | B BRAUN MELSUNGEN AG | PERFUSOR COMPACT | CARDIOLOGIA DEGENZE OSPEDALE MACERATA | OSPEDALE GENERALE PROVINCIALE - MACERATA
3006247 | / | TESTA LETTO, APPARECCHIO |  | . | CARDIOLOGIA DEGENZE OSPEDALE MACERATA | OSPEDALE GENERALE PROVINCIALE - MACERATA
3006248 | / | TESTA LETTO, APPARECCHIO |  | . | CARDIOLOGIA DEGENZE OSPEDALE MACERATA | OSPEDALE GENERALE PROVINCIALE - MACERATA
3006249 | / | TESTA LETTO, APPARECCHIO |  | . | CARDIOLOGIA DEGENZE OSPEDALE MACERATA | OSPEDALE GENERALE PROVINCIALE - MACERATA
3006250 | / | TESTA LETTO, APPARECCHIO |  | . | CARDIOLOGIA DEGENZE OSPEDALE MACERATA | OSPEDALE GENERALE PROVINCIALE - MACERATA
3006251 | / | TESTA LETTO, APPARECCHIO |  | . | CARDIOLOGIA DEGENZE OSPEDALE MACERATA | OSPEDALE GENERALE PROVINCIALE - MACERATA
3006252 | US03914552 | TELEMETRIA ECG, UNITA` TRASMITTENTE PER | PHILIPS MEDICAL SYSTEMS | M 2601 A | CARDIOLOGIA DEGENZE OSPEDALE MACERATA | OSPEDALE GENERALE PROVINCIALE - MACERATA
3006253 | US03914558 | TELEMETRIA ECG, UNITA` TRASMITTENTE PER | PHILIPS MEDICAL SYSTEMS | M 2601 A | CARDIOLOGIA DEGENZE OSPEDALE MACERATA | OSPEDALE GENERALE PROVINCIALE - MACERATA
3006254 | US03914559 | TELEMETRIA ECG, UNITA` TRASMITTENTE PER | PHILIPS MEDICAL SYSTEMS | M 2601 A | CARDIOLOGIA DEGENZE OSPEDALE MACERATA | OSPEDALE GENERALE PROVINCIALE - MACERATA
3006255 | US03914553 | TELEMETRIA ECG, UNITA` TRASMITTENTE PER | PHILIPS MEDICAL SYSTEMS | M 2601 A | CARDIOLOGIA DEGENZE OSPEDALE MACERATA | OSPEDALE GENERALE PROVINCIALE - MACERATA
3006256 | US03914555 | TELEMETRIA ECG, UNITA` TRASMITTENTE PER | PHILIPS MEDICAL SYSTEMS | M 2601 A | CARDIOLOGIA DEGENZE OSPEDALE MACERATA | OSPEDALE GENERALE PROVINCIALE - MACERATA
3006257 | US03914556 | TELEMETRIA ECG, UNITA` TRASMITTENTE PER | PHILIPS MEDICAL SYSTEMS | M 2601 A | CARDIOLOGIA DEGENZE OSPEDALE MACERATA | OSPEDALE GENERALE PROVINCIALE - MACERATA
3006258 | US03914554 | TELEMETRIA ECG, UNITA` TRASMITTENTE PER | PHILIPS MEDICAL SYSTEMS | M 2601 A | CARDIOLOGIA DEGENZE OSPEDALE MACERATA | OSPEDALE GENERALE PROVINCIALE - MACERATA
3006259 | US03914557 | TELEMETRIA ECG, UNITA` TRASMITTENTE PER | PHILIPS MEDICAL SYSTEMS | M 2601 A | CARDIOLOGIA DEGENZE OSPEDALE MACERATA | OSPEDALE GENERALE PROVINCIALE - MACERATA
3006260 | 2017AE-1-230-1735 | TRITURATRICE | THE HAIGH ENGINEERING COMPANY LTD | QUATTRO | CARDIOLOGIA DEGENZE OSPEDALE MACERATA | OSPEDALE GENERALE PROVINCIALE - MACERATA
3011219 | 775.02676 | DEFIBRILLATORE | SCHILLER AG | ARGUS PRO LIFECARE 2 | CARDIOLOGIA DEGENZE OSPEDALE MACERATA | OSPEDALE GENERALE PROVINCIALE - MACERATA
3011218 | 775-02677 | DEFIBRILLATORE | SCHILLER AG | ARGUS PRO LIFECARE 2 | CARDIOLOGIA DEGENZE OSPEDALE MACERATA | OSPEDALE GENERALE PROVINCIALE - MACERATA
3011681 | 775.02673 | DEFIBRILLATORE | SCHILLER AG | ARGUS PRO LIFECARE 2 | CARDIOLOGIA DEGENZE OSPEDALE MACERATA | OSPEDALE GENERALE PROVINCIALE - MACERATA
3011214 | 775.02679 | DEFIBRILLATORE | SCHILLER AG | ARGUS PRO LIFECARE 2 | CARDIOLOGIA DEGENZE OSPEDALE MACERATA | OSPEDALE GENERALE PROVINCIALE - MACERATA
3012952 | 139188 | ANGIOGRAFIA DIGITALE, SISTEMA PER | SIEMENS AG | AXIOM ARTIS ZEE FLOOR | CARDIOLOGIA DEGENZE OSPEDALE MACERATA | OSPEDALE GENERALE PROVINCIALE - MACERATA | #REF!
3006304 | 228884 | POMPA A SIRINGA | B BRAUN MELSUNGEN AG | PERFUSOR COMPACT | CARDIOLOGIA DAY HOSPITAL OSPEDALE MACERATA | OSPEDALE GENERALE PROVINCIALE - MACERATA
3006305 | 228876 | POMPA A SIRINGA | B BRAUN MELSUNGEN AG | PERFUSOR COMPACT | CARDIOLOGIA DAY HOSPITAL OSPEDALE MACERATA | OSPEDALE GENERALE PROVINCIALE - MACERATA
3006360 | MBP1702373 | PULSOSSIMETRO | NELLCOR PURITAN BENNETT INC | N 560 OXIMAX | CARDIOLOGIA DAY HOSPITAL OSPEDALE MACERATA | OSPEDALE GENERALE PROVINCIALE - MACERATA
3006365 | PILK20679OR | ANALIZZATORE/PROGRAMMATORE PER CARDIOSTIMOLATORI | MEDTRONIC INC | VITATRON CARELINK | CARDIOLOGIA DAY HOSPITAL OSPEDALE MACERATA | OSPEDALE GENERALE PROVINCIALE - MACERATA
3006366 | 100835 | POMPA DI INFUSIONE | B BRAUN MELSUNGEN AG | INFUSOMAT | CARDIOLOGIA DAY HOSPITAL OSPEDALE MACERATA | OSPEDALE GENERALE PROVINCIALE - MACERATA
3006367 | 56659 | FRIGORIFERO BIOLOGICO | CF DI CIRO FIOCCHETTI & C SNC | VISION 25400 | CARDIOLOGIA DAY HOSPITAL OSPEDALE MACERATA | OSPEDALE GENERALE PROVINCIALE - MACERATA
3006368 | 15MY0974 | TERMOSALDATRICE | ANTHOS CEFLA GROUP | MILLSEAL EVO | CARDIOLOGIA DAY HOSPITAL OSPEDALE MACERATA | OSPEDALE GENERALE PROVINCIALE - MACERATA
3006369 | 45.48.12 | LARINGOSCOPIO | MEDICON INSTRUMENTS | 45.48.12 | CARDIOLOGIA DAY HOSPITAL OSPEDALE MACERATA | OSPEDALE GENERALE PROVINCIALE - MACERATA
3006373 | 17878969 | MAPPATURA CARDIACA, APPARECCHIO PER | ST JUDE MEDICAL INC | ENSITE VELOCITY | CARDIOLOGIA DAY HOSPITAL OSPEDALE MACERATA | OSPEDALE GENERALE PROVINCIALE - MACERATA
3013031 | 342313465787 | MONITOR TELEVISIVO PER BIOIMMAGINI | BARCO NV | DSC 3017-DC | CARDIOLOGIA DAY HOSPITAL OSPEDALE MACERATA | OSPEDALE GENERALE PROVINCIALE - MACERATA
3006373/A | 3166204 | ABLAZIONE CARDIACA A RADIOFREQUENZA, APPARECCHIO PER | ST JUDE MEDICAL INC | AMPERE RF ABLATION GENERATOR | CARDIOLOGIA DAY HOSPITAL OSPEDALE MACERATA | OSPEDALE GENERALE PROVINCIALE - MACERATA
3006373/B | CN-07XTXG | MONITOR PER PERSONAL COMPUTER | DELL COMPUTER CORP |  | CARDIOLOGIA DAY HOSPITAL OSPEDALE MACERATA | OSPEDALE GENERALE PROVINCIALE - MACERATA
3006373/C | 2UA8212WC5 | PERSONAL COMPUTER | HEWLETT PACKARD CO | Z640 | CARDIOLOGIA DAY HOSPITAL OSPEDALE MACERATA | OSPEDALE GENERALE PROVINCIALE - MACERATA
3006373/D | NON RILEVABILE | MONITOR PER PERSONAL COMPUTER | DELL COMPUTER CORP |  | CARDIOLOGIA DAY HOSPITAL OSPEDALE MACERATA | OSPEDALE GENERALE PROVINCIALE - MACERATA
3006373/E | 17942649 | CONSOLLE DI COMANDO PER GRUPPO RADIOLOGICO |  | REMOTE CONTROL | CARDIOLOGIA DAY HOSPITAL OSPEDALE MACERATA | OSPEDALE GENERALE PROVINCIALE - MACERATA
3012513 | 3036205 | MAPPATURA CARDIACA, APPARECCHIO PER | BIOSENSE WEBSTER LTD | CARTO 3 SYSTEM | CARDIOLOGIA DAY HOSPITAL OSPEDALE MACERATA | OSPEDALE GENERALE PROVINCIALE - MACERATA
3006334 | NON RILEVABILE | CARRELLO ELETTRIFICATO |  | . | CARDIOLOGIA AMBULATORIO OSPEDALE MACERATA | OSPEDALE GENERALE PROVINCIALE - MACERATA
3006335 | NON RILEVABILE | RASOIO ELETTRICO | CARDINAL HEALTH 303 INC | 5513E | CARDIOLOGIA AMBULATORIO OSPEDALE MACERATA | OSPEDALE GENERALE PROVINCIALE - MACERATA
3006338 | 158436PD6 | SONDA ECOGRAFICA | GE HEALTHCARE | 12S-D | CARDIOLOGIA AMBULATORIO OSPEDALE MACERATA | OSPEDALE GENERALE PROVINCIALE - MACERATA
3006339 | 229715YP8 | SONDA ECOGRAFICA | GE HEALTHCARE | C1-5-D | CARDIOLOGIA AMBULATORIO OSPEDALE MACERATA | OSPEDALE GENERALE PROVINCIALE - MACERATA
3006340 | 166473PD9 | SONDA ECOGRAFICA | GE HEALTHCARE | 4Vc-D | CARDIOLOGIA AMBULATORIO OSPEDALE MACERATA | OSPEDALE GENERALE PROVINCIALE - MACERATA
3006341 | 205389 | SONDA ECOGRAFICA | GE HEALTHCARE | C1-6-D | CARDIOLOGIA AMBULATORIO OSPEDALE MACERATA | OSPEDALE GENERALE PROVINCIALE - MACERATA
3006342 | GC31445003 | CARRELLO ELETTRIFICATO | GE HEALTHCARE | NZ-CART | CARDIOLOGIA AMBULATORIO OSPEDALE MACERATA | OSPEDALE GENERALE PROVINCIALE - MACERATA
3006343 | MBP1624998 | PULSOSSIMETRO | NELLCOR INC | OXIMAX N-65 | CARDIOLOGIA AMBULATORIO OSPEDALE MACERATA | OSPEDALE GENERALE PROVINCIALE - MACERATA
3006344 | 18441 | LETTO ELETTROCOMANDATO |  | AM 601 E | CARDIOLOGIA AMBULATORIO OSPEDALE MACERATA | OSPEDALE GENERALE PROVINCIALE - MACERATA
3006345 | 3007 | ASPIRATORE MEDICO CHIRURGICO | GIMA SPA | SUPER VEGA 2 | CARDIOLOGIA AMBULATORIO OSPEDALE MACERATA | OSPEDALE GENERALE PROVINCIALE - MACERATA
3006347 | 151145PDO | SONDA ECOGRAFICA | GE HEALTHCARE | M4S | CARDIOLOGIA AMBULATORIO OSPEDALE MACERATA | OSPEDALE GENERALE PROVINCIALE - MACERATA
3006348 | 90161PD1 | SONDA ECOGRAFICA | GE HEALTHCARE | 7S | CARDIOLOGIA AMBULATORIO OSPEDALE MACERATA | OSPEDALE GENERALE PROVINCIALE - MACERATA
3006349 | 92404 | SONDA ECOGRAFICA | GE HEALTHCARE | 6TC | CARDIOLOGIA AMBULATORIO OSPEDALE MACERATA | OSPEDALE GENERALE PROVINCIALE - MACERATA
3006350 | 125665 | RIPRODUTTORE VIDEO O DIGITALE DI BIOIMMAGINI | SONY CORP | UP 897 MD | CARDIOLOGIA AMBULATORIO OSPEDALE MACERATA | OSPEDALE GENERALE PROVINCIALE - MACERATA
3006351 | NP | CARRELLO ELETTRIFICATO | GE HEALTHCARE | 5177247 | CARDIOLOGIA AMBULATORIO OSPEDALE MACERATA | OSPEDALE GENERALE PROVINCIALE - MACERATA
3006352 | NON RILEVABILE | RIPRODUTTORE VIDEO O DIGITALE DI BIOIMMAGINI | SONY CORP | UP 23 MD | CARDIOLOGIA AMBULATORIO OSPEDALE MACERATA | OSPEDALE GENERALE PROVINCIALE - MACERATA
3006355 | SM91522365254 | PEDANA A NASTRO MOBILE | GE HEALTHCARE | T 2100 TREADMILL | CARDIOLOGIA AMBULATORIO OSPEDALE MACERATA | OSPEDALE GENERALE PROVINCIALE - MACERATA
3006357 | 215251385A | CARRELLO ELETTRIFICATO |  | . | CARDIOLOGIA AMBULATORIO OSPEDALE MACERATA | OSPEDALE GENERALE PROVINCIALE - MACERATA
3006359 | 18439 | LETTO ELETTROCOMANDATO |  | AM 601 E | CARDIOLOGIA AMBULATORIO OSPEDALE MACERATA | OSPEDALE GENERALE PROVINCIALE - MACERATA
3004130 | 56009880329102000 | LETTORE OTTICO DI SCHEDE |  | CENTURION | CARDIOLOGIA AMBULATORIO OSPEDALE MACERATA | OSPEDALE GENERALE PROVINCIALE - MACERATA
3004132 | MBP1702351 | PULSOSSIMETRO | NELLCOR PURITAN BENNETT INC | PM10N | CARDIOLOGIA AMBULATORIO OSPEDALE MACERATA | OSPEDALE GENERALE PROVINCIALE - MACERATA
3004134 | SJ1003013A | REGISTRATORE HOLTER ECG | ELA MEDICAL SA | SPIDERVIEW | CARDIOLOGIA AMBULATORIO OSPEDALE MACERATA | OSPEDALE GENERALE PROVINCIALE - MACERATA
3004135 | SJ1003094A | REGISTRATORE HOLTER ECG | ELA MEDICAL SA | SPIDERVIEW | CARDIOLOGIA AMBULATORIO OSPEDALE MACERATA | OSPEDALE GENERALE PROVINCIALE - MACERATA
3007542 | 1490086YP1 | SONDA ECOGRAFICA | GE HEALTHCARE | C1-5-D | CARDIOLOGIA AMBULATORIO OSPEDALE MACERATA | OSPEDALE GENERALE PROVINCIALE - MACERATA
3007543 | X16-83932 | RIPRODUTTORE VIDEO O DIGITALE DI BIOIMMAGINI | SONY CORP | UP 896MD | CARDIOLOGIA AMBULATORIO OSPEDALE MACERATA | OSPEDALE GENERALE PROVINCIALE - MACERATA
522MC | A0012445 | ELETTROCARDIOGRAFO | GE HEALTHCARE | MAC 5000 | CARDIOLOGIA AMBULATORIO OSPEDALE MACERATA | OSPEDALE GENERALE PROVINCIALE - MACERATA
523MC | D0014339 | ELETTROCARDIOGRAFO | GE HEALTHCARE | MAC 5000 | CARDIOLOGIA AMBULATORIO OSPEDALE MACERATA | OSPEDALE GENERALE PROVINCIALE - MACERATA
3004152 | SJ1003091A | REGISTRATORE HOLTER ECG | ELA MEDICAL SA | SPIDERVIEW | CARDIOLOGIA AMBULATORIO OSPEDALE MACERATA | OSPEDALE GENERALE PROVINCIALE - MACERATA
3007541 | A5178041 / VE99784 | ECOTOMOGRAFO | GE HEALTHCARE | VIVID E9 | CARDIOLOGIA AMBULATORIO OSPEDALE MACERATA | OSPEDALE GENERALE PROVINCIALE - MACERATA
3001906 | 112774 | POMPA A SIRINGA | B BRAUN MELSUNGEN AG | PERFUSOR COMPACT | CARDIOLOGIA AMBULATORIO OSPEDALE MACERATA | OSPEDALE GENERALE PROVINCIALE - MACERATA
217MC | 115480281726 | ELETTROCARDIOGRAFO | MORTARA INSTRUMENT INC | ELI 280 | CARDIOLOGIA AMBULATORIO OSPEDALE MACERATA | OSPEDALE GENERALE PROVINCIALE - MACERATA
3006331 | 33083432 | DEFIBRILLATORE | MEDTRONIC PHYSIO CONTROL INC | LIFEPAK 12 | CARDIOLOGIA AMBULATORIO OSPEDALE MACERATA | OSPEDALE GENERALE PROVINCIALE - MACERATA
3004133 | SJ1003093A | REGISTRATORE HOLTER ECG | ELA MEDICAL SA | SPIDERVIEW | CARDIOLOGIA AMBULATORIO OSPEDALE MACERATA | OSPEDALE GENERALE PROVINCIALE - MACERATA
3006354 | K1MP6616P | ELETTROCARDIOGRAFO | GE HEALTHCARE | MAC 5000 | CARDIOLOGIA AMBULATORIO OSPEDALE MACERATA | OSPEDALE GENERALE PROVINCIALE - MACERATA
3004151 | SJ1003047A | REGISTRATORE HOLTER ECG | ELA MEDICAL SA | SPIDERVIEW | CARDIOLOGIA AMBULATORIO OSPEDALE MACERATA | OSPEDALE GENERALE PROVINCIALE - MACERATA
3006183 | 38422013XNZZZS0101 | ELETTROCARDIOGRAFO | GE HEALTHCARE | MAC 5500 | CARDIOLOGIA AMBULATORIO OSPEDALE MACERATA | OSPEDALE GENERALE PROVINCIALE - MACERATA
953MC |  | LETTORE HOLTER MULTIDISCIPLINARE | SORIN GROUP ITALIA SRL | SYNESCOPE | CARDIOLOGIA AMBULATORIO OSPEDALE MACERATA | OSPEDALE GENERALE PROVINCIALE - MACERATA
3004131 | 115480281726 | ELETTROCARDIOGRAFO | MORTARA INSTRUMENT INC | ELI 280 | CARDIOLOGIA AMBULATORIO OSPEDALE MACERATA | OSPEDALE GENERALE PROVINCIALE - MACERATA
3006332 | 2017005004 | CICLO PER USI FISIOTERAPICI E/O DIAGNOSTICI | ET MEDICAL DEVICES SPA | CARDIOLINE XR 100 BP | CARDIOLOGIA AMBULATORIO OSPEDALE MACERATA | OSPEDALE GENERALE PROVINCIALE - MACERATA
3006356 | SN215251385SA | ANALISI SFORZO, SISTEMA PER | GE HEALTHCARE | CASE | CARDIOLOGIA AMBULATORIO OSPEDALE MACERATA | OSPEDALE GENERALE PROVINCIALE - MACERATA
3009227 | AU71299 / CONS52078 | ECOTOMOGRAFO | GE HEALTHCARE | VIVID E80 | CARDIOLOGIA AMBULATORIO OSPEDALE MACERATA | OSPEDALE GENERALE PROVINCIALE - MACERATA
3009229 | 7226214 | RIPRODUTTORE VIDEO O DIGITALE DI BIOIMMAGINI | SONY CORP | UP-D898MD | CARDIOLOGIA AMBULATORIO OSPEDALE MACERATA | OSPEDALE GENERALE PROVINCIALE - MACERATA
3009230 | 316719 | SONDA ECOGRAFICA | GE HEALTHCARE | 6VT-D | CARDIOLOGIA AMBULATORIO OSPEDALE MACERATA | OSPEDALE GENERALE PROVINCIALE - MACERATA
3009231 | 356999YP3 | SONDA ECOGRAFICA | GE HEALTHCARE | M5SC-D | CARDIOLOGIA AMBULATORIO OSPEDALE MACERATA | OSPEDALE GENERALE PROVINCIALE - MACERATA
3009232 | 189337PD9 | SONDA ECOGRAFICA | GE HEALTHCARE | 6S-D | CARDIOLOGIA AMBULATORIO OSPEDALE MACERATA | OSPEDALE GENERALE PROVINCIALE - MACERATA
3009233 | 243410WP8 | SONDA ECOGRAFICA | GE HEALTHCARE | 9L | CARDIOLOGIA AMBULATORIO OSPEDALE MACERATA | OSPEDALE GENERALE PROVINCIALE - MACERATA
3009234 | 354553YPO | SONDA ECOGRAFICA | GE HEALTHCARE | 4VC-D | CARDIOLOGIA AMBULATORIO OSPEDALE MACERATA | OSPEDALE GENERALE PROVINCIALE - MACERATA
3009235 | 30909 | SONDA ECOGRAFICA | GE HEALTHCARE | 9T | CARDIOLOGIA AMBULATORIO OSPEDALE MACERATA | OSPEDALE GENERALE PROVINCIALE - MACERATA
3009242 | 5114423R-2030025 | GRUPPO DI CONTINUITA' |  | ABCE1442 | CARDIOLOGIA AMBULATORIO OSPEDALE MACERATA | OSPEDALE GENERALE PROVINCIALE - MACERATA
3006337 | A5290826 / AU01494 | ECOTOMOGRAFO | GE HEALTHCARE | VIVID E80 | CARDIOLOGIA AMBULATORIO OSPEDALE MACERATA | OSPEDALE GENERALE PROVINCIALE - MACERATA
1218MC | SJ1003096A | REGISTRATORE HOLTER ECG | ELA MEDICAL SA | SPIDERVIEW | CARDIOLOGIA AMBULATORIO OSPEDALE MACERATA | OSPEDALE GENERALE PROVINCIALE - MACERATA
3004150 | SJ1003053A | REGISTRATORE HOLTER ECG | ELA MEDICAL SA | SPIDERVIEW | CARDIOLOGIA AMBULATORIO OSPEDALE MACERATA | OSPEDALE GENERALE PROVINCIALE - MACERATA
3006358 | 115470281155 | ELETTROCARDIOGRAFO | MORTARA INSTRUMENT INC | ELI 280 | CARDIOLOGIA AMBULATORIO OSPEDALE MACERATA | OSPEDALE GENERALE PROVINCIALE - MACERATA
3006336 | 0860170E | ELETTROCARDIOGRAFO | CARDIOLINE SPA | ECG 200+ | CARDIOLOGIA AMBULATORIO OSPEDALE MACERATA | OSPEDALE GENERALE PROVINCIALE - MACERATA
3006372 | SHN11210036GA | SISTEMA POLIGRAFICO PER STUDI ELETTROFISIOLOGICI | GE HEALTHCARE | CLAB II PLUS 32 | CARDIOLOGIA AMBULATORIO OSPEDALE MACERATA | OSPEDALE GENERALE PROVINCIALE - MACERATA
3006333/A | DTG020E0001 | MONITOR TELEVISIVO PER BIOIMMAGINI | GE HEALTHCARE | CDA 19 | CARDIOLOGIA AMBULATORIO OSPEDALE MACERATA | OSPEDALE GENERALE PROVINCIALE - MACERATA
3006337/A | NON RILEVABILE | MONITOR | GE HEALTHCARE | . | CARDIOLOGIA AMBULATORIO OSPEDALE MACERATA | OSPEDALE GENERALE PROVINCIALE - MACERATA
3006356/A | CA264034 | MONITOR TELEVISIVO PER BIOIMMAGINI | EIZO NANAO CORP | FLEXSCAN 5000 | CARDIOLOGIA AMBULATORIO OSPEDALE MACERATA | OSPEDALE GENERALE PROVINCIALE - MACERATA
3006356/B | M00058282 | MISURATORE AUTOMATICO NON INVASIVO DELLA PRESSIONE | SUNTECH MEDICAL INSTRUMENTS INC | TANGO M2 | CARDIOLOGIA AMBULATORIO OSPEDALE MACERATA | OSPEDALE GENERALE PROVINCIALE - MACERATA
3004130/A | CN0T409D-74445-9BA-013L | MONITOR TELEVISIVO PER BIOIMMAGINI | DELL COMPUTER CORP | REV A01 | CARDIOLOGIA AMBULATORIO OSPEDALE MACERATA | OSPEDALE GENERALE PROVINCIALE - MACERATA
3004130/B | CNB0122T1CM | STAMPANTE PER COMPUTER | SAMSUNG ELECTRONICS | M3820ND | CARDIOLOGIA AMBULATORIO OSPEDALE MACERATA | OSPEDALE GENERALE PROVINCIALE - MACERATA
3012956 | 50820246 | DEFIBRILLATORE | MEDTRONIC PHYSIO CONTROL INC | LIFEPAK 15 | CARDIOLOGIA AMBULATORIO OSPEDALE MACERATA
3012957 | 50820574 | DEFIBRILLATORE | MEDTRONIC PHYSIO CONTROL INC | LIFEPAK 15 | CARDIOLOGIA AMBULATORIO OSPEDALE MACERATA | OSPEDALE GENERALE PROVINCIALE - MACERATA
3011046 | 94869 | VENTILATORE POLMONARE PER USO OSPEDALIERO | MAQUET CRITICAL CARE AB | SERVO I | CC CARDIOLOGIA OSPEDALE MACERATA | OSPEDALE GENERALE PROVINCIALE - MACERATA
3007553 | CNLGC49160 | STAMPANTE PER COMPUTER | HEWLETT PACKARD CO | LASERJET P2055D | CC CARDIOLOGIA OSPEDALE MACERATA | OSPEDALE GENERALE PROVINCIALE - MACERATA
3004149 | SJ1003012A | REGISTRATORE HOLTER ECG | ELA MEDICAL SA | SPIDERVIEW | CC CARDIOLOGIA OSPEDALE MACERATA | OSPEDALE GENERALE PROVINCIALE - MACERATA
3008512 | 56466 | POMPA A SIRINGA | B BRAUN MELSUNGEN AG | PERFUSOR COMPACT | CC CARDIOLOGIA OSPEDALE MACERATA | OSPEDALE GENERALE PROVINCIALE - MACERATA
3006306 | 47352 | POMPA A SIRINGA | B BRAUN MELSUNGEN AG | PERFUSOR COMPACT | CC CARDIOLOGIA OSPEDALE MACERATA | OSPEDALE GENERALE PROVINCIALE - MACERATA
3006362 | M0101180306 | ELETTROBISTURI | MARTIN MEDIZINTECHNIK GMBH | MAXIUM SMART C M 100-240 | CC CARDIOLOGIA OSPEDALE MACERATA | OSPEDALE GENERALE PROVINCIALE - MACERATA
3006245 | 35184316 | DEFIBRILLATORE | MEDTRONIC PHYSIO CONTROL INC | LIFEPAK 1000 | CC CARDIOLOGIA OSPEDALE MACERATA | OSPEDALE GENERALE PROVINCIALE - MACERATA
3006361 | 14176441 | DEFIBRILLATORE | MEDTRONIC PHYSIO CONTROL INC | LIFEPAK 12 | CC CARDIOLOGIA OSPEDALE MACERATA | OSPEDALE GENERALE PROVINCIALE - MACERATA
3006243 | 230068 | POMPA A SIRINGA | B BRAUN MELSUNGEN AG | PERFUSOR COMPACT | CC CARDIOLOGIA OSPEDALE MACERATA | OSPEDALE GENERALE PROVINCIALE - MACERATA
3006185 | 112908 | POMPA A SIRINGA | B BRAUN MELSUNGEN AG | PERFUSOR COMPACT | CC CARDIOLOGIA OSPEDALE MACERATA | OSPEDALE GENERALE PROVINCIALE - MACERATA
1135MC | 112778 | POMPA A SIRINGA | B BRAUN MELSUNGEN AG | PERFUSOR COMPACT | CC CARDIOLOGIA OSPEDALE MACERATA | OSPEDALE GENERALE PROVINCIALE - MACERATA
3006182 | 33507970 | DEFIBRILLATORE | MEDTRONIC PHYSIO CONTROL INC | LIFEPAK 12 | CC CARDIOLOGIA OSPEDALE MACERATA | OSPEDALE GENERALE PROVINCIALE - MACERATA
3007476 | 37870805 | DEFIBRILLATORE | MEDTRONIC PHYSIO CONTROL INC | LIFEPAK 12 | CC CARDIOLOGIA OSPEDALE MACERATA | OSPEDALE GENERALE PROVINCIALE - MACERATA
3006371 | A5178036 E6-7156-CMH | PORTATILE PER RADIOSCOPIA, APPARECCHIO | GE HEALTHCARE | OEC 9900 ELITE | CC CARDIOLOGIA OSPEDALE MACERATA | OSPEDALE GENERALE PROVINCIALE - MACERATA | #REF!
322MC | 5110A01395 / IT53807423 | CENTRALE MONITORAGGIO | PHILIPS MEDICAL SYSTEMS | M 3155 | CC CARDIOLOGIA OSPEDALE MACERATA | OSPEDALE GENERALE PROVINCIALE - MACERATA
3006364 | OP84E17R010281 | LAMPADA SCIALITICA | MAQUET GMBH & CO KG |  | CC CARDIOLOGIA OSPEDALE MACERATA | OSPEDALE GENERALE PROVINCIALE - MACERATA
3007992 | 112937 | POMPA A SIRINGA | B BRAUN MELSUNGEN AG | PERFUSOR COMPACT | CC CARDIOLOGIA OSPEDALE MACERATA | OSPEDALE GENERALE PROVINCIALE - MACERATA
3012383 | 05322106 | ELETTROCARDIOGRAFO | CARDIOLINE SPA | ECG 200+ | CC CARDIOLOGIA OSPEDALE MACERATA | OSPEDALE GENERALE PROVINCIALE - MACERATA
3012380 | 1876847 | REGISTRATORE HOLTER ECG | Bittium Corporation | FAROS 360 | CC CARDIOLOGIA OSPEDALE MACERATA | OSPEDALE GENERALE PROVINCIALE - MACERATA
3012381 | 1876839 | REGISTRATORE HOLTER ECG | Bittium Corporation | FAROS 360 | CC CARDIOLOGIA OSPEDALE MACERATA | OSPEDALE GENERALE PROVINCIALE - MACERATA
3012379 | J8NRCX022783325 | PERSONAL COMPUTER | ASUS TEK COMPUTER INC | NOVAGO TP370QL | CC CARDIOLOGIA OSPEDALE MACERATA | OSPEDALE GENERALE PROVINCIALE - MACERATA
3006579 | 41400 / IT110388 | POMPA A SIRINGA | B BRAUN MELSUNGEN AG | PERFUSOR COMPACT | CC CARDIOLOGIA OSPEDALE MACERATA | OSPEDALE GENERALE PROVINCIALE - MACERATA
1296MC | 016060/18784989 | POMPA A SIRINGA | FRESENIUS VIAL SA | PILOT A2 | CC CARDIOLOGIA OSPEDALE MACERATA | OSPEDALE GENERALE PROVINCIALE - MACERATA
3012996 | MBP2315443 | PULSOSSIMETRO | COVIDIEN | PM 10 N | CC CARDIOLOGIA OSPEDALE MACERATA | OSPEDALE GENERALE PROVINCIALE - MACERATA
3009846 | VNF3B04080 | STAMPANTE PER COMPUTER | HEWLETT PACKARD CO | LASER JET CF389A | CC CARDIOLOGIA OSPEDALE MACERATA | OSPEDALE GENERALE PROVINCIALE - MACERATA
3013402 | 123070002053 | ELETTROCARDIOGRAFO | MORTARA INSTRUMENT INC | ELI 280 | CC CARDIOLOGIA OSPEDALE MACERATA | OSPEDALE GENERALE PROVINCIALE - MACERATA
3013403 | 123070002050 | ELETTROCARDIOGRAFO | MORTARA INSTRUMENT INC | ELI 280 | CC CARDIOLOGIA OSPEDALE MACERATA | OSPEDALE GENERALE PROVINCIALE - MACERATA
3006371/A | NON RILEVABILE | RIPRODUTTORE VIDEO O DIGITALE DI BIOIMMAGINI | SONY CORP | UP 990 AD | CC CARDIOLOGIA OSPEDALE MACERATA | OSPEDALE GENERALE PROVINCIALE - MACERATA
3006371/B | E6-7156-CMH | PORTATILE PER RADIOSCOPIA, APPARECCHIO | GE HEALTHCARE | OEC 9900 ELITE | CC CARDIOLOGIA OSPEDALE MACERATA | OSPEDALE GENERALE PROVINCIALE - MACERATA
3006371/C | 63605065 | MONITOR TELEVISIVO PER BIOIMMAGINI | EIZO NANAO CORP | FLEXSCAN 5000 | CC CARDIOLOGIA OSPEDALE MACERATA | OSPEDALE GENERALE PROVINCIALE - MACERATA
3006371/D | 14720756UA | MONITOR TELEVISIVO PER BIOIMMAGINI | NEC SAN-EI INSTRUMENTS LTD | MULTISYNC P404 | CC CARDIOLOGIA OSPEDALE MACERATA | OSPEDALE GENERALE PROVINCIALE - MACERATA
3006371/E | 13700701UA | MONITOR TELEVISIVO PER BIOIMMAGINI | NEC SAN-EI INSTRUMENTS LTD | MULTISYNC P404 | CC CARDIOLOGIA OSPEDALE MACERATA | OSPEDALE GENERALE PROVINCIALE - MACERATA
3006371/F | 2UA1090082 | PERSONAL COMPUTER | HEWLETT PACKARD CO | Z 600 | CC CARDIOLOGIA OSPEDALE MACERATA | OSPEDALE GENERALE PROVINCIALE - MACERATA
3006371/G | CNCOL58817 | STAMPANTE PER COMPUTER | HEWLETT PACKARD CO | LASERJET P2035 | CC CARDIOLOGIA OSPEDALE MACERATA | OSPEDALE GENERALE PROVINCIALE - MACERATA
3006371/H | CN855ET10J | STAMPANTE PER COMPUTER | HEWLETT PACKARD CO | OFFICEJET PRO 8210 | CC CARDIOLOGIA OSPEDALE MACERATA | OSPEDALE GENERALE PROVINCIALE - MACERATA
3006371/I | NON RILEVABILE | TRASFORMATORE D'ISOLAMENTO | POWERVAR | ABC 750-22MED | CC CARDIOLOGIA OSPEDALE MACERATA | OSPEDALE GENERALE PROVINCIALE - MACERATA
3006371/L | NON RILEVABILE | TRASFORMATORE D'ISOLAMENTO |  | POWER COM | CC CARDIOLOGIA OSPEDALE MACERATA | OSPEDALE GENERALE PROVINCIALE - MACERATA
3008510 | 56222 | POMPA A SIRINGA | B BRAUN MELSUNGEN AG | PERFUSOR COMPACT S | CC CARDIOLOGIA OSPEDALE MACERATA | OSPEDALE GENERALE PROVINCIALE - MACERATA
3009883 | SG82000157 | ECOTOMOGRAFO PORTATILE | PHILIPS MEDICAL SYSTEMS | CX 50 | CC CARDIOLOGIA OSPEDALE MACERATA | OSPEDALE GENERALE PROVINCIALE - MACERATA
3009882 | B3VJ26 | SONDA ECOGRAFICA | PHILIPS MEDICAL SYSTEMS | S5-1 | CC CARDIOLOGIA OSPEDALE MACERATA | OSPEDALE GENERALE PROVINCIALE - MACERATA
3009881 | B3VTIL | SONDA ECOGRAFICA | PHILIPS MEDICAL SYSTEMS | L 12-3 | CC CARDIOLOGIA OSPEDALE MACERATA | OSPEDALE GENERALE PROVINCIALE - MACERATA
3009880 | B3VFP0 | SONDA ECOGRAFICA | PHILIPS MEDICAL SYSTEMS | X 7-2T | CC CARDIOLOGIA OSPEDALE MACERATA | OSPEDALE GENERALE PROVINCIALE - MACERATA
3009879 | 07232425 | RIPRODUTTORE VIDEO O DIGITALE DI BIOIMMAGINI | SONY CORP | UP-D898MD | CC CARDIOLOGIA OSPEDALE MACERATA | OSPEDALE GENERALE PROVINCIALE - MACERATA
1291MC | 112899 | POMPA A SIRINGA | B BRAUN MELSUNGEN AG | PERFUSOR COMPACT | CC CARDIOLOGIA OSPEDALE MACERATA | OSPEDALE GENERALE PROVINCIALE - MACERATA
3010200 | 518407 | TERMOSALDATRICE | STEELCO SERVICE SRL | PS 200 | DERMATOLOGIA AMBULATORIO OSPEDALE MACERATA | OSPEDALE GENERALE PROVINCIALE - MACERATA
3007732 |  | FONTE LUMINOSA GENERICA (PER ES: LAMPADE DA VISITA AMB.) | ACEM SRL |  | DERMATOLOGIA AMBULATORIO OSPEDALE MACERATA | OSPEDALE GENERALE PROVINCIALE - MACERATA
3007726 | 11352057 | ELETTROBISTURI | ERBE ELEKTROMEDIZIN GMBH | VIO 100 C | DERMATOLOGIA AMBULATORIO OSPEDALE MACERATA | OSPEDALE GENERALE PROVINCIALE - MACERATA
3007730 | CB9160A | LETTO/POLTRONA ELETTRIFICATO DA PARTO | NUOVA LARIS SRL | GALENO | DERMATOLOGIA AMBULATORIO OSPEDALE MACERATA | OSPEDALE GENERALE PROVINCIALE - MACERATA
3007720 | 161382 | LETTINO ELETTRICO PER VISITE, ESAMI E TRATTAMENTI | GIVAS SRL | AV 4034 | DERMATOLOGIA AMBULATORIO OSPEDALE MACERATA | OSPEDALE GENERALE PROVINCIALE - MACERATA
3007725 | 20497302-2000 | ASPIRATORE FUMI CHIRURGICI | ATMOS MEDIZINTECHNIK GMBH & CO | ATMOSAFE | DERMATOLOGIA AMBULATORIO OSPEDALE MACERATA | OSPEDALE GENERALE PROVINCIALE - MACERATA
3007727 | 63M9 | LAMPADA SCIALITICA | MAQUET SA | LIS | DERMATOLOGIA AMBULATORIO OSPEDALE MACERATA | OSPEDALE GENERALE PROVINCIALE - MACERATA
3007728 | 501133 | LAMPADA SCIALITICA | MAQUET SA | LUCEA 100 | DERMATOLOGIA AMBULATORIO OSPEDALE MACERATA | OSPEDALE GENERALE PROVINCIALE - MACERATA
3007729 | 100344056 | LAVAGGIO AD ULTRASUONI, APPARECCHIATURA PER |  | S100H | DERMATOLOGIA AMBULATORIO OSPEDALE MACERATA | OSPEDALE GENERALE PROVINCIALE - MACERATA
3007733 | / | LETTINO ELETTRICO PER VISITE, ESAMI E TRATTAMENTI | GIVAS SRL | AV 4034 | DERMATOLOGIA AMBULATORIO OSPEDALE MACERATA | OSPEDALE GENERALE PROVINCIALE - MACERATA
3007734 | 1884 | LASER TERAPEUTICO |  | AKIILITE | DERMATOLOGIA AMBULATORIO OSPEDALE MACERATA | OSPEDALE GENERALE PROVINCIALE - MACERATA
3007735 | 015T100014 | FONTE LUMINOSA GENERICA (PER ES: LAMPADE DA VISITA AMB.) | ACEM SRL | STARLED 1F CH/ST1/F/101 | DERMATOLOGIA AMBULATORIO OSPEDALE MACERATA | OSPEDALE GENERALE PROVINCIALE - MACERATA
3007736 | 161382 | LETTINO ELETTRICO PER VISITE, ESAMI E TRATTAMENTI | GIVAS SRL | AV 4034 | DERMATOLOGIA AMBULATORIO OSPEDALE MACERATA | OSPEDALE GENERALE PROVINCIALE - MACERATA
3008529 | 11884 | ELETTROBISTURI | BERTHOLD TECHNOLOGIES GMBH & CO KG | ELECTROTOM 200 | DERMATOLOGIA AMBULATORIO OSPEDALE MACERATA | OSPEDALE GENERALE PROVINCIALE - MACERATA
3012913 | 1254 | FONTE LUMINOSA GENERICA (PER ES: LAMPADE DA VISITA AMB.) | GIMA SPA | GIMA NORD SU PIANTANA | DERMATOLOGIA AMBULATORIO OSPEDALE MACERATA | OSPEDALE GENERALE PROVINCIALE - MACERATA
3013404 | 2018/40421 | VIDEODERMATOSCOPIO | FotoFinder Systems GmbH | VEXIA | DERMATOLOGIA AMBULATORIO OSPEDALE MACERATA | OSPEDALE GENERALE PROVINCIALE - MACERATA
3013405 | 34874028 FXH | MONITOR PER PERSONAL COMPUTER | EIZO NANAO CORP | EV2450 | DERMATOLOGIA AMBULATORIO OSPEDALE MACERATA | OSPEDALE GENERALE PROVINCIALE - MACERATA
3012377 | FF2614DSK1115 | FRIGORIFERO BIOLOGICO | DESMON SPA | DS-FS15 | CC DERMATOLOGIA OSPEDALE MACERATA | OSPEDALE GENERALE PROVINCIALE - MACERATA
3007731 |  | DERMATOSCOPIO | HEINE OPTOTECHNIK | DELTA 20 | CC DERMATOLOGIA OSPEDALE MACERATA | OSPEDALE GENERALE PROVINCIALE - MACERATA
3007738 | VX00831 / 12110126-NE | VIDEODERMATOSCOPIO | MEDICI MEDICAL | VIDIX DIGITALE | CC DERMATOLOGIA OSPEDALE MACERATA | OSPEDALE GENERALE PROVINCIALE - MACERATA
3007722 | 05657-06 | FOTOTERAPIA A RAGGI ULTRAVIOLETTI, APPARECCHIO PER | WALDMANN LICHTTECHNIK HERBERT WALDMANN GMBH & CO | UV 181 BL 06 | CC DERMATOLOGIA OSPEDALE MACERATA | OSPEDALE GENERALE PROVINCIALE - MACERATA
156MC | 05863-06 | FOTOTERAPIA A RAGGI ULTRAVIOLETTI, APPARECCHIO PER | WALDMANN LICHTTECHNIK HERBERT WALDMANN GMBH & CO | UV 181 BL 06 | CC DERMATOLOGIA OSPEDALE MACERATA | OSPEDALE GENERALE PROVINCIALE - MACERATA
3007721 | 76178-16 | FOTOTERAPIA A RAGGI ULTRAVIOLETTI, APPARECCHIO PER | WALDMANN LICHTTECHNIK HERBERT WALDMANN GMBH & CO | UV 7002 K | CC DERMATOLOGIA OSPEDALE MACERATA | OSPEDALE GENERALE PROVINCIALE - MACERATA
3007739 | R22Y006531 | STAMPANTE PER COMPUTER | EPSON | WORKFORCE WF-3010 | CC DERMATOLOGIA OSPEDALE MACERATA | OSPEDALE GENERALE PROVINCIALE - MACERATA
3007740 | / | MONITOR PER PERSONAL COMPUTER | PHILIPS MEDICAL SYSTEMS | HPZR24W | CC DERMATOLOGIA OSPEDALE MACERATA | OSPEDALE GENERALE PROVINCIALE - MACERATA
3007741 | / | MONITOR PER PERSONAL COMPUTER | PHILIPS MEDICAL SYSTEMS | HPZR24W | CC DERMATOLOGIA OSPEDALE MACERATA | OSPEDALE GENERALE PROVINCIALE - MACERATA
3007719 | / | FONTE LUMINOSA GENERICA (PER ES: LAMPADE DA VISITA AMB.) | AFMA SRL | 80/LF | CC DERMATOLOGIA OSPEDALE MACERATA | OSPEDALE GENERALE PROVINCIALE - MACERATA
3007724 | 00434-16 | FOTOTERAPIA A RAGGI ULTRAVIOLETTI, APPARECCHIO PER | WALDMANN LICHTTECHNIK HERBERT WALDMANN GMBH & CO | PDT 1200 L | CC DERMATOLOGIA OSPEDALE MACERATA | OSPEDALE GENERALE PROVINCIALE - MACERATA
3012915 | NN | DERMATOSCOPIO | HEINE OPTOTECHNIK | DELTA 20 | CC DERMATOLOGIA OSPEDALE MACERATA | OSPEDALE GENERALE PROVINCIALE - MACERATA
3012914 | NN | DERMATOSCOPIO | HEINE OPTOTECHNIK | DELTA 20 | CC DERMATOLOGIA OSPEDALE MACERATA | OSPEDALE GENERALE PROVINCIALE - MACERATA
1316MC |  | DERMATOSCOPIO | HEINE OPTOTECHNIK | DELTA 20 | CC DERMATOLOGIA OSPEDALE MACERATA | OSPEDALE GENERALE PROVINCIALE - MACERATA
3012624 | 4236 | FOTOTERAPIA A RAGGI ULTRAVIOLETTI, APPARECCHIO PER | SCHULZE & BOHM GMBH | MEDISUN 2800 INNOVATION | CC DERMATOLOGIA OSPEDALE MACERATA | OSPEDALE GENERALE PROVINCIALE - MACERATA
3007857 | 7217 | TONOMETRO |  | CENTERVUE | DIABETOLOGIA AMBULATORIO OSPEDALE MACERATA | OSPEDALE GENERALE PROVINCIALE - MACERATA
3007858 | 635614WX0 | ECOTOMOGRAFO | GE HEALTHCARE | LOGIQ F8 | DIABETOLOGIA AMBULATORIO OSPEDALE MACERATA | OSPEDALE GENERALE PROVINCIALE - MACERATA
3007859 | 631895WX0 | SONDA ECOGRAFICA | GE HEALTHCARE | 4C | DIABETOLOGIA AMBULATORIO OSPEDALE MACERATA | OSPEDALE GENERALE PROVINCIALE - MACERATA
3007860 | 632971WX8 | SONDA ECOGRAFICA | GE HEALTHCARE | 6S-RS | DIABETOLOGIA AMBULATORIO OSPEDALE MACERATA | OSPEDALE GENERALE PROVINCIALE - MACERATA
3007861 | 7415W47 | RIPRODUTTORE VIDEO O DIGITALE DI BIOIMMAGINI | SONY CORP | UP 897 MD | DIABETOLOGIA AMBULATORIO OSPEDALE MACERATA | OSPEDALE GENERALE PROVINCIALE - MACERATA
3007862 | / | EMOVELOCIMETRO | HUNTLEIGH HEALTHCARE | MINI DOPPLEX D900 | DIABETOLOGIA AMBULATORIO OSPEDALE MACERATA | OSPEDALE GENERALE PROVINCIALE - MACERATA
3007863 | 1831L | IMPEDENZA CORPOREA, ANALIZZATORE DI | BIO-MEDICAL INSTRUMENT CO | . | DIABETOLOGIA AMBULATORIO OSPEDALE MACERATA | OSPEDALE GENERALE PROVINCIALE - MACERATA
3007864 | N00530 | MONITOR TRANSCUTANEO PO2/PCO2 | RADIOMETER MEDICAL AS | TINA | DIABETOLOGIA AMBULATORIO OSPEDALE MACERATA | OSPEDALE GENERALE PROVINCIALE - MACERATA
3010265 | 019113U | STUDIO DELLE NEUROPATIE AUTONOMICHE, SISTEMA PER LO | METEDA SRL | NEUROTESTER | DIABETOLOGIA AMBULATORIO OSPEDALE MACERATA | OSPEDALE GENERALE PROVINCIALE - MACERATA
3010266 | BP019122 | MISURATORE SOGLIA PERCETTIVA DELLE VIBRAZIONI | METEDA SRL | ULTRABIOTESIOMETRO | DIABETOLOGIA AMBULATORIO OSPEDALE MACERATA | OSPEDALE GENERALE PROVINCIALE - MACERATA
3010267 | BP019142 | MISURATORE SOGLIA PERCETTIVA DELLE VIBRAZIONI | METEDA SRL | ULTRABIOTESIOMETRO | DIABETOLOGIA AMBULATORIO OSPEDALE MACERATA | OSPEDALE GENERALE PROVINCIALE - MACERATA
3010213 | MBP1917333 | PULSOSSIMETRO | COVIDIEN | PM 10 N | DIABETOLOGIA AMBULATORIO OSPEDALE MACERATA | OSPEDALE GENERALE PROVINCIALE - MACERATA
3010214 | MBP1917332 | PULSOSSIMETRO | COVIDIEN | PM 10 N | DIABETOLOGIA AMBULATORIO OSPEDALE MACERATA | OSPEDALE GENERALE PROVINCIALE - MACERATA
3012348 | 2100004 | POLTRONA ELETTRIFICATA | BTC srl | EDGE P | DIABETOLOGIA AMBULATORIO OSPEDALE MACERATA | OSPEDALE GENERALE PROVINCIALE - MACERATA
3012349 | C17026773 | BILANCIA PESA PERSONE | WUNDER SA BI SRL | RB (WU 150) | DIABETOLOGIA AMBULATORIO OSPEDALE MACERATA | OSPEDALE GENERALE PROVINCIALE - MACERATA
3012965 | 0213-J1AS | TABLET | MESI LTD | MTAB MD | DIABETOLOGIA AMBULATORIO OSPEDALE MACERATA | OSPEDALE GENERALE PROVINCIALE - MACERATA
3012966 | 0303-T025 | MODULO NIBP | MESI LTD | CUFF MD | DIABETOLOGIA AMBULATORIO OSPEDALE MACERATA | OSPEDALE GENERALE PROVINCIALE - MACERATA
3012967 | 0313-T0Z7 | MODULO NIBP | MESI LTD | CUFF MD | DIABETOLOGIA AMBULATORIO OSPEDALE MACERATA | OSPEDALE GENERALE PROVINCIALE - MACERATA
3012968 | 0313-T0Z4 | MODULO NIBP | MESI LTD | CUFF MD | DIABETOLOGIA AMBULATORIO OSPEDALE MACERATA | OSPEDALE GENERALE PROVINCIALE - MACERATA
3012969 | 0313-T0Z6 | MODULO NIBP | MESI LTD | CUFF MD | DIABETOLOGIA AMBULATORIO OSPEDALE MACERATA | OSPEDALE GENERALE PROVINCIALE - MACERATA
3012970 | 1211-MC68 | MODULO NIBP | MESI LTD | TBP MD | DIABETOLOGIA AMBULATORIO OSPEDALE MACERATA | OSPEDALE GENERALE PROVINCIALE - MACERATA
3007849 | 35184307 | DEFIBRILLATORE | MEDTRONIC PHYSIO CONTROL INC | LIFEPAK 1000 | CC DIABETOLOGIA OSPEDALE MACERATA | OSPEDALE GENERALE PROVINCIALE - MACERATA
3012702 | 2022083265 | METABOLISMO, APPARECCHIO PER | COSMED SRL | FITMATE | CC DIABETOLOGIA OSPEDALE MACERATA | OSPEDALE GENERALE PROVINCIALE - MACERATA
3001997 | 635613WX0 / A5178043 | ECOTOMOGRAFO | GE HEALTHCARE | LOGIQ F8 | DIALISI AMBULATORIO OSPEDALE MACERATA | OSPEDALE GENERALE PROVINCIALE - MACERATA
1131MC | 00086844 | REGISTRATORE HOLTER DELLA PRESSIONE SANGUIGNA | SUNTECH MEDICAL INSTRUMENTS INC | OSCAR 2 | DIALISI AMBULATORIO OSPEDALE MACERATA | OSPEDALE GENERALE PROVINCIALE - MACERATA
3008416 | 00086865 | REGISTRATORE HOLTER DELLA PRESSIONE SANGUIGNA | SUNTECH MEDICAL INSTRUMENTS INC | OSCAR 2 | DIALISI AMBULATORIO OSPEDALE MACERATA | OSPEDALE GENERALE PROVINCIALE - MACERATA
3012310 | FQ-08052143 | DEFIBRILLATORE | MINDRAY CO LTD | BENEHEART D1 | DIALISI AMBULATORIO OSPEDALE MACERATA | OSPEDALE GENERALE PROVINCIALE - MACERATA
3009926 | OVEANU24 | EMODIALISI, APPARECCHIO PER | FRESENIUS KABI AG | 5008 | DIALISI AMBULATORIO OSPEDALE MACERATA | OSPEDALE GENERALE PROVINCIALE - MACERATA
3009925 | OVEANU27 | EMODIALISI, APPARECCHIO PER | FRESENIUS KABI AG | 5008 | DIALISI AMBULATORIO OSPEDALE MACERATA | OSPEDALE GENERALE PROVINCIALE - MACERATA
3009924 | OVEANU21 | EMODIALISI, APPARECCHIO PER | FRESENIUS KABI AG | 5008 | DIALISI AMBULATORIO OSPEDALE MACERATA | OSPEDALE GENERALE PROVINCIALE - MACERATA
3009928 | OVEANU22 | EMODIALISI, APPARECCHIO PER | FRESENIUS KABI AG | 5008 | DIALISI AMBULATORIO OSPEDALE MACERATA | OSPEDALE GENERALE PROVINCIALE - MACERATA
3008372 | 14BL1124 | LETTO O POLTRONA A BILANCIA PER DIALISI | GARDHEN BILANCE SRL | DANIEL | DIALISI AMBULATORIO OSPEDALE MACERATA | OSPEDALE GENERALE PROVINCIALE - MACERATA
1266MC | 00140470 | REGISTRATORE HOLTER DELLA PRESSIONE SANGUIGNA | SUNTECH MEDICAL INSTRUMENTS INC | OSCAR 2 | DIALISI AMBULATORIO OSPEDALE MACERATA | OSPEDALE GENERALE PROVINCIALE - MACERATA
3001998 | 631887WX7 | SONDA ECOGRAFICA | GE HEALTHCARE | 4C RS | DIALISI AMBULATORIO OSPEDALE MACERATA | OSPEDALE GENERALE PROVINCIALE - MACERATA
3001999 | 632969WX2 | SONDA ECOGRAFICA | GE HEALTHCARE | L6-12-RS | DIALISI AMBULATORIO OSPEDALE MACERATA | OSPEDALE GENERALE PROVINCIALE - MACERATA
3002000 | / | RIPRODUTTORE VIDEO O DIGITALE DI BIOIMMAGINI | SONY CORP | UP D895 MD | DIALISI AMBULATORIO OSPEDALE MACERATA | OSPEDALE GENERALE PROVINCIALE - MACERATA
3009086 | 5VEADJ64 | EMODIALISI, APPARECCHIO PER | FRESENIUS KABI AG | 5008 | DIALISI AMBULATORIO OSPEDALE MACERATA | OSPEDALE GENERALE PROVINCIALE - MACERATA
3009902 | 0VEANU11 | EMODIALISI, APPARECCHIO PER | FRESENIUS KABI AG | 5008 | CC DIALISI OSPEDALE MACERATA | OSPEDALE GENERALE PROVINCIALE - MACERATA
3009903 | 0VEANU09 | EMODIALISI, APPARECCHIO PER | FRESENIUS KABI AG | 5008 | CC DIALISI OSPEDALE MACERATA | OSPEDALE GENERALE PROVINCIALE - MACERATA
3009904 | 0VEANU05 | EMODIALISI, APPARECCHIO PER | FRESENIUS KABI AG | 5008 | CC DIALISI OSPEDALE MACERATA | OSPEDALE GENERALE PROVINCIALE - MACERATA
3009905 | 0VEANU07 | EMODIALISI, APPARECCHIO PER | FRESENIUS KABI AG | 5008 | CC DIALISI OSPEDALE MACERATA | OSPEDALE GENERALE PROVINCIALE - MACERATA
3009906 | 0VEANU03 | EMODIALISI, APPARECCHIO PER | FRESENIUS KABI AG | 5008 | CC DIALISI OSPEDALE MACERATA | OSPEDALE GENERALE PROVINCIALE - MACERATA
3009907 | 0VEANU08 | EMODIALISI, APPARECCHIO PER | FRESENIUS KABI AG | 5008 | CC DIALISI OSPEDALE MACERATA | OSPEDALE GENERALE PROVINCIALE - MACERATA
3009908 | 0VEANU10 | EMODIALISI, APPARECCHIO PER | FRESENIUS KABI AG | 5008 | CC DIALISI OSPEDALE MACERATA | OSPEDALE GENERALE PROVINCIALE - MACERATA
3009955 | 0VEANY12 | EMODIALISI, APPARECCHIO PER | FRESENIUS KABI AG | 5008 | CC DIALISI OSPEDALE MACERATA | OSPEDALE GENERALE PROVINCIALE - MACERATA
3009956 | 0VEANY14 | EMODIALISI, APPARECCHIO PER | FRESENIUS KABI AG | 5008 | CC DIALISI OSPEDALE MACERATA | OSPEDALE GENERALE PROVINCIALE - MACERATA
3009957 | 0VEANY04 | EMODIALISI, APPARECCHIO PER | FRESENIUS KABI AG | 5008 | CC DIALISI OSPEDALE MACERATA | OSPEDALE GENERALE PROVINCIALE - MACERATA
3009958 | 0VEANY13 | EMODIALISI, APPARECCHIO PER | FRESENIUS KABI AG | 5008 | CC DIALISI OSPEDALE MACERATA | OSPEDALE GENERALE PROVINCIALE - MACERATA
3009959 | 0VEANY07 | EMODIALISI, APPARECCHIO PER | FRESENIUS KABI AG | 5008 | CC DIALISI OSPEDALE MACERATA | OSPEDALE GENERALE PROVINCIALE - MACERATA
3009960 | 0VEANY18 | EMODIALISI, APPARECCHIO PER | FRESENIUS KABI AG | 5008 | CC DIALISI OSPEDALE MACERATA | OSPEDALE GENERALE PROVINCIALE - MACERATA
3009961 | 0VEANY15 | EMODIALISI, APPARECCHIO PER | FRESENIUS KABI AG | 5008 | CC DIALISI OSPEDALE MACERATA | OSPEDALE GENERALE PROVINCIALE - MACERATA
3012067 | J2050509 | EMODIALISI, APPARECCHIO PER | NIKKISO CO LTD | DBB EXA | CC DIALISI OSPEDALE MACERATA | OSPEDALE GENERALE PROVINCIALE - MACERATA
3001987 | 414066 | LETTO O POLTRONA A BILANCIA PER DIALISI | TASSINARI BILANCE SRL | 2000 MAXI | CC DIALISI OSPEDALE MACERATA | OSPEDALE GENERALE PROVINCIALE - MACERATA
3012061 | J2050517 | EMODIALISI, APPARECCHIO PER | NIKKISO CO LTD | DBB EXA | CC DIALISI OSPEDALE MACERATA | OSPEDALE GENERALE PROVINCIALE - MACERATA
3012062 | J2050510 | EMODIALISI, APPARECCHIO PER | NIKKISO CO LTD | DBB EXA | CC DIALISI OSPEDALE MACERATA | OSPEDALE GENERALE PROVINCIALE - MACERATA
3012063 | J2050511 | EMODIALISI, APPARECCHIO PER | NIKKISO CO LTD | DBB EXA | CC DIALISI OSPEDALE MACERATA | OSPEDALE GENERALE PROVINCIALE - MACERATA
3012064 | J2050513 | EMODIALISI, APPARECCHIO PER | NIKKISO CO LTD | DBB EXA | CC DIALISI OSPEDALE MACERATA | OSPEDALE GENERALE PROVINCIALE - MACERATA
3012065 | J2050518 | EMODIALISI, APPARECCHIO PER | NIKKISO CO LTD | DBB EXA | CC DIALISI OSPEDALE MACERATA | OSPEDALE GENERALE PROVINCIALE - MACERATA
3012066 | J2050512 | EMODIALISI, APPARECCHIO PER | NIKKISO CO LTD | DBB EXA | CC DIALISI OSPEDALE MACERATA | OSPEDALE GENERALE PROVINCIALE - MACERATA
3012067 | J2050509 | EMODIALISI, APPARECCHIO PER | NIKKISO CO LTD | DBB EXA | CC DIALISI OSPEDALE MACERATA | OSPEDALE GENERALE PROVINCIALE - MACERATA
3012084 | 20DS7889 | EMODIALISI, APPARECCHIO PER | NIPRO CORPORATION | SURDIAL X | CC DIALISI OSPEDALE MACERATA | OSPEDALE GENERALE PROVINCIALE - MACERATA
3012085 | 20DS7885 | EMODIALISI, APPARECCHIO PER | NIPRO CORPORATION | SURDIAL X | CC DIALISI OSPEDALE MACERATA | OSPEDALE GENERALE PROVINCIALE - MACERATA
3012086 | 20DS7887 | EMODIALISI, APPARECCHIO PER | NIPRO CORPORATION | SURDIAL X | CC DIALISI OSPEDALE MACERATA | OSPEDALE GENERALE PROVINCIALE - MACERATA
3012087 | 20DS7888 | EMODIALISI, APPARECCHIO PER | NIPRO CORPORATION | SURDIAL X | CC DIALISI OSPEDALE MACERATA | OSPEDALE GENERALE PROVINCIALE - MACERATA
3012088 | 20DS7886 | EMODIALISI, APPARECCHIO PER | NIPRO CORPORATION | SURDIAL X | CC DIALISI OSPEDALE MACERATA | OSPEDALE GENERALE PROVINCIALE - MACERATA
3012089 | 20DS7884 | EMODIALISI, APPARECCHIO PER | NIPRO CORPORATION | SURDIAL X | CC DIALISI OSPEDALE MACERATA | OSPEDALE GENERALE PROVINCIALE - MACERATA
3012123 | N3200628 | EMODIALISI, APPARECCHIO PER | BELLCO | FLEXYA | CC DIALISI OSPEDALE MACERATA | OSPEDALE GENERALE PROVINCIALE - MACERATA
3012124 | N3200627 | EMODIALISI, APPARECCHIO PER | BELLCO | FLEXYA | CC DIALISI OSPEDALE MACERATA | OSPEDALE GENERALE PROVINCIALE - MACERATA
3012257 | N3210003 | EMODIALISI, APPARECCHIO PER | BELLCO | FLEXYA | CC DIALISI OSPEDALE MACERATA
3006945 | 9104430 | LETTO O POLTRONA A BILANCIA PER DIALISI | TASSINARI BILANCE SRL | 2000 MAXI | CC DIALISI OSPEDALE MACERATA | OSPEDALE GENERALE PROVINCIALE - MACERATA
3009085 | 14BL1123 | LETTO O POLTRONA A BILANCIA PER DIALISI | GARDHEN BILANCE SRL | DANIEL | CC DIALISI OSPEDALE MACERATA | OSPEDALE GENERALE PROVINCIALE - MACERATA
3006542 | 09104423 | LETTO O POLTRONA A BILANCIA PER DIALISI | TASSINARI BILANCE SRL | 2000 MAXI | CC DIALISI OSPEDALE MACERATA | OSPEDALE GENERALE PROVINCIALE - MACERATA
1191MC | 5MUG2267 | EMODIALISI, APPARECCHIO PER | FRESENIUS KABI AG | MULTIFILTRATE | CC DIALISI OSPEDALE MACERATA | OSPEDALE GENERALE PROVINCIALE - MACERATA
3008488 | 9MUG4742 | EMODIALISI, APPARECCHIO PER | FRESENIUS KABI AG | MULTIFILTRATE | CC DIALISI OSPEDALE MACERATA | OSPEDALE GENERALE PROVINCIALE - MACERATA
3006538 | 0514399 | LETTO O POLTRONA A BILANCIA PER DIALISI | TASSINARI BILANCE SRL | 2000 MAXI AV | CC DIALISI OSPEDALE MACERATA | OSPEDALE GENERALE PROVINCIALE - MACERATA
3006920 | 09104421 | LETTO O POLTRONA A BILANCIA PER DIALISI | TASSINARI BILANCE SRL | 2000 MAXI | CC DIALISI OSPEDALE MACERATA | OSPEDALE GENERALE PROVINCIALE - MACERATA
3006931 | 0514408 | LETTO O POLTRONA A BILANCIA PER DIALISI | TASSINARI BILANCE SRL | 2000 MAXI | CC DIALISI OSPEDALE MACERATA | OSPEDALE GENERALE PROVINCIALE - MACERATA
3006928 | 0514392 | LETTO O POLTRONA A BILANCIA PER DIALISI | TASSINARI BILANCE SRL | 2000 MAXI | CC DIALISI OSPEDALE MACERATA | OSPEDALE GENERALE PROVINCIALE - MACERATA
3006946 | 09104429 | LETTO O POLTRONA A BILANCIA PER DIALISI | TASSINARI BILANCE SRL | 2000 MAXI | CC DIALISI OSPEDALE MACERATA | OSPEDALE GENERALE PROVINCIALE - MACERATA
3006539 | 0114158 | LETTO O POLTRONA A BILANCIA PER DIALISI | TASSINARI BILANCE SRL | 2000 MAXI | CC DIALISI OSPEDALE MACERATA | OSPEDALE GENERALE PROVINCIALE - MACERATA
3006961 | 13640450 | DEFIBRILLATORE | MEDTRONIC PHYSIO CONTROL INC | LIFEPAK 12 | CC DIALISI OSPEDALE MACERATA | OSPEDALE GENERALE PROVINCIALE - MACERATA
3006535 | 2143 | EMODIALISI, APPARECCHIO PER | EDWARDS LIFESCIENCES CORP | AQUARIUS | CC DIALISI OSPEDALE MACERATA | OSPEDALE GENERALE PROVINCIALE - MACERATA
3006545 | FX020622 | EMODIALISI, APPARECCHIO PER | GAMBRO AB | ARTIS SYSTEM | CC DIALISI OSPEDALE MACERATA | OSPEDALE GENERALE PROVINCIALE - MACERATA
3001980 | FX020639 | EMODIALISI, APPARECCHIO PER | GAMBRO AB | ARTIS SYSTEM | CC DIALISI OSPEDALE MACERATA | OSPEDALE GENERALE PROVINCIALE - MACERATA
3006544 | FX020632 | EMODIALISI, APPARECCHIO PER | GAMBRO AB | ARTIS SYSTEM | CC DIALISI OSPEDALE MACERATA | OSPEDALE GENERALE PROVINCIALE - MACERATA
3001979 | FX020643 | EMODIALISI, APPARECCHIO PER | GAMBRO AB | ARTIS SYSTEM | CC DIALISI OSPEDALE MACERATA | OSPEDALE GENERALE PROVINCIALE - MACERATA
3006953 | FX020626 | EMODIALISI, APPARECCHIO PER | GAMBRO AB | ARTIS SYSTEM | CC DIALISI OSPEDALE MACERATA | OSPEDALE GENERALE PROVINCIALE - MACERATA
3006956 | FX020627 | EMODIALISI, APPARECCHIO PER | GAMBRO AB | ARTIS AFBK PHYSIO | CC DIALISI OSPEDALE MACERATA | OSPEDALE GENERALE PROVINCIALE - MACERATA
3006540 | 09104432 | LETTO O POLTRONA A BILANCIA PER DIALISI | TASSINARI BILANCE SRL | 2000 MAXI AV | CC DIALISI OSPEDALE MACERATA | OSPEDALE GENERALE PROVINCIALE - MACERATA
928MC | 1VEAS664 | EMODIALISI, APPARECCHIO PER | FRESENIUS KABI AG | 5008 | CC DIALISI OSPEDALE MACERATA | OSPEDALE GENERALE PROVINCIALE - MACERATA
930MC | 5VEADK31 | EMODIALISI, APPARECCHIO PER | FRESENIUS KABI AG | 5008 | CC DIALISI OSPEDALE MACERATA | OSPEDALE GENERALE PROVINCIALE - MACERATA
3001978 | 9VEAH739 | EMODIALISI, APPARECCHIO PER | FRESENIUS KABI AG | 5008 | CC DIALISI OSPEDALE MACERATA | OSPEDALE GENERALE PROVINCIALE - MACERATA
3010076 | 4MUG8557 | EMODIALISI, APPARECCHIO PER | FRESENIUS KABI AG | MULTIFILTRATE CICA | CC DIALISI OSPEDALE MACERATA | OSPEDALE GENERALE PROVINCIALE - MACERATA
3010077 | 6MUG2543 | EMODIALISI, APPARECCHIO PER | FRESENIUS KABI AG | MULTIFILTRATE | CC DIALISI OSPEDALE MACERATA | OSPEDALE GENERALE PROVINCIALE - MACERATA
3010078 | 5MUG2271 | EMODIALISI, APPARECCHIO PER | FRESENIUS KABI AG | MULTIFILTRATE | CC DIALISI OSPEDALE MACERATA | OSPEDALE GENERALE PROVINCIALE - MACERATA
3006947 | 0514406 | LETTO O POLTRONA A BILANCIA PER DIALISI | TASSINARI BILANCE SRL | 2000 MAXI AV | CC DIALISI OSPEDALE MACERATA | OSPEDALE GENERALE PROVINCIALE - MACERATA
3001988 | 09104431 | LETTO O POLTRONA A BILANCIA PER DIALISI | TASSINARI BILANCE SRL | 2000 MAXI | CC DIALISI OSPEDALE MACERATA | OSPEDALE GENERALE PROVINCIALE - MACERATA
3001992 | 0514447 | LETTO O POLTRONA A BILANCIA PER DIALISI | TASSINARI BILANCE SRL | 2000 MAXI AV | CC DIALISI OSPEDALE MACERATA | OSPEDALE GENERALE PROVINCIALE - MACERATA
3006951 | 0514397 | LETTO O POLTRONA A BILANCIA PER DIALISI | TASSINARI BILANCE SRL | 2000 MAXI AV | CC DIALISI OSPEDALE MACERATA | OSPEDALE GENERALE PROVINCIALE - MACERATA
031MC | 0514398 | LETTO O POLTRONA A BILANCIA PER DIALISI | TASSINARI BILANCE SRL | 2000 MAXI AV | CC DIALISI OSPEDALE MACERATA | OSPEDALE GENERALE PROVINCIALE - MACERATA
3006923 | 0514404 | LETTO O POLTRONA A BILANCIA PER DIALISI | TASSINARI BILANCE SRL | 2000 MAXI | CC DIALISI OSPEDALE MACERATA | OSPEDALE GENERALE PROVINCIALE - MACERATA
3006930 | 0514393 | LETTO O POLTRONA A BILANCIA PER DIALISI | TASSINARI BILANCE SRL | 2000 MAXI AV | CC DIALISI OSPEDALE MACERATA | OSPEDALE GENERALE PROVINCIALE - MACERATA
3006929 | 09104425 | LETTO O POLTRONA A BILANCIA PER DIALISI | TASSINARI BILANCE SRL | 2000 MAXI AV | CC DIALISI OSPEDALE MACERATA | OSPEDALE GENERALE PROVINCIALE - MACERATA
3002002 | 0514394 | LETTO O POLTRONA A BILANCIA PER DIALISI | TASSINARI BILANCE SRL | 2000 MAXI AV | CC DIALISI OSPEDALE MACERATA | OSPEDALE GENERALE PROVINCIALE - MACERATA
583MC | 112745 | POMPA A SIRINGA | B BRAUN MELSUNGEN AG | PERFUSOR COMPACT | CC DIALISI OSPEDALE MACERATA | OSPEDALE GENERALE PROVINCIALE - MACERATA
3001968 | 749S5742 | PRODUZIONE ACQUA PURA, APPARECCHIO PER | FRESENIUS KABI AG | AQUAUNO | CC DIALISI OSPEDALE MACERATA | OSPEDALE GENERALE PROVINCIALE - MACERATA
3001969 | 749S5743 | PRODUZIONE ACQUA PURA, APPARECCHIO PER | FRESENIUS KABI AG | AQUAUNO | CC DIALISI OSPEDALE MACERATA | OSPEDALE GENERALE PROVINCIALE - MACERATA
3006541 | 0114155 | LETTO O POLTRONA A BILANCIA PER DIALISI | TASSINARI BILANCE SRL | 2000 MAXI | CC DIALISI OSPEDALE MACERATA | OSPEDALE GENERALE PROVINCIALE - MACERATA
3002003 | 0114160 | LETTO O POLTRONA A BILANCIA PER DIALISI | TASSINARI BILANCE SRL | 2000 MAXI | CC DIALISI OSPEDALE MACERATA | OSPEDALE GENERALE PROVINCIALE - MACERATA
3002001 | FX020641 | EMODIALISI, APPARECCHIO PER | GAMBRO AB | ARTIS AFBK PHYSIO | CC DIALISI OSPEDALE MACERATA | OSPEDALE GENERALE PROVINCIALE - MACERATA
3001970 | N3028515 | EMODIALISI, APPARECCHIO PER | SORIN GROUP ITALIA SRL | FLEXYA | CC DIALISI OSPEDALE MACERATA | OSPEDALE GENERALE PROVINCIALE - MACERATA
3001971 | N3028415 | EMODIALISI, APPARECCHIO PER | SORIN GROUP ITALIA SRL | FLEXYA | CC DIALISI OSPEDALE MACERATA | OSPEDALE GENERALE PROVINCIALE - MACERATA
3001972 | 5VEADK21 | EMODIALISI, APPARECCHIO PER | FRESENIUS KABI AG | 5008 | CC DIALISI OSPEDALE MACERATA | OSPEDALE GENERALE PROVINCIALE - MACERATA
3001981 | FX020618 | EMODIALISI, APPARECCHIO PER | GAMBRO AB | ARTIS AFBK PHYSIO | CC DIALISI OSPEDALE MACERATA | OSPEDALE GENERALE PROVINCIALE - MACERATA
3001982 | 4210009 | ECOTOMOGRAFO | ESAOTE SPA | AQUILA | CC DIALISI OSPEDALE MACERATA | OSPEDALE GENERALE PROVINCIALE - MACERATA
3001983 | 4405096 | SONDA ECOGRAFICA | PIE MEDICAL EQUIPMENT BV | 410638 | CC DIALISI OSPEDALE MACERATA | OSPEDALE GENERALE PROVINCIALE - MACERATA
3001984 | 114331 | RIPRODUTTORE VIDEO O DIGITALE DI BIOIMMAGINI | SONY CORP | UP 895 MD | CC DIALISI OSPEDALE MACERATA | OSPEDALE GENERALE PROVINCIALE - MACERATA
3001985 | 343 | ELETTROCARDIOGRAFO | ESAOTE SPA | P 80 BASE | CC DIALISI OSPEDALE MACERATA | OSPEDALE GENERALE PROVINCIALE - MACERATA
3001986 | 1510006902 | EMODIALISI, APPARECCHIO PER | FRESENIUS KABI AG | HOME CHOICE | CC DIALISI OSPEDALE MACERATA | OSPEDALE GENERALE PROVINCIALE - MACERATA
3001990 | 24970 | RISCALDATORE SANGUIGNO | BAXTER HEALTHCARE CORP | RIC8344 | CC DIALISI OSPEDALE MACERATA | OSPEDALE GENERALE PROVINCIALE - MACERATA
3001994 | 102545 | RISCALDATORE SANGUIGNO | BAXTER HEALTHCARE CORP | RIC8344 | CC DIALISI OSPEDALE MACERATA | OSPEDALE GENERALE PROVINCIALE - MACERATA
3001995 | 4PEA9962 | DIALISI PERITONEALE, APPARECCHIO PER | FRESENIUS KABI AG | SLEEP SAFE CYCLER | CC DIALISI OSPEDALE MACERATA | OSPEDALE GENERALE PROVINCIALE - MACERATA
3001996 | 501548 | LAMPADA SCIALITICA | MAQUET SA | LUCEA 50 | CC DIALISI OSPEDALE MACERATA | OSPEDALE GENERALE PROVINCIALE - MACERATA
1265MC | 00093664 | REGISTRATORE HOLTER DELLA PRESSIONE SANGUIGNA | SUNTECH MEDICAL INSTRUMENTS INC | OSCAR 2 | CC DIALISI OSPEDALE MACERATA | OSPEDALE GENERALE PROVINCIALE - MACERATA
3001991 | 8901717 | ELETTROCARDIOGRAFO | CARDIOLINE SPA | ECG 200+ | CC DIALISI OSPEDALE MACERATA | OSPEDALE GENERALE PROVINCIALE - MACERATA
3001989 | 884416 | MICROSCOPIO OTTICO DA LABORATORIO | LEICA MICROSYSTEMS WETZLAR GMBH | DIALUX | CC DIALISI OSPEDALE MACERATA | OSPEDALE GENERALE PROVINCIALE - MACERATA
3008364 | 114156 | LETTO O POLTRONA A BILANCIA PER DIALISI | TASSINARI BILANCE SRL | 2000 MAXI | CC DIALISI OSPEDALE MACERATA | OSPEDALE GENERALE PROVINCIALE - MACERATA
3006924 | 9104423 | LETTO O POLTRONA A BILANCIA PER DIALISI | TASSINARI BILANCE SRL | 2000 MAXI | CC DIALISI OSPEDALE MACERATA | OSPEDALE GENERALE PROVINCIALE - MACERATA
3006925 | 9104424 | LETTO O POLTRONA A BILANCIA PER DIALISI | TASSINARI BILANCE SRL | 2000 MAXI | CC DIALISI OSPEDALE MACERATA | OSPEDALE GENERALE PROVINCIALE - MACERATA
3006927 | 9104428 | LETTO O POLTRONA A BILANCIA PER DIALISI | TASSINARI BILANCE SRL | 2000 MAXI | CC DIALISI OSPEDALE MACERATA | OSPEDALE GENERALE PROVINCIALE - MACERATA
3006932 | BX020631 | EMODIALISI, APPARECCHIO PER | GAMBRO AB | ARTIS AFBK PHYSIO | CC DIALISI OSPEDALE MACERATA | OSPEDALE GENERALE PROVINCIALE - MACERATA
3006933 | 5VEADJ373 | EMODIALISI, APPARECCHIO PER | FRESENIUS KABI AG | 5008 | CC DIALISI OSPEDALE MACERATA | OSPEDALE GENERALE PROVINCIALE - MACERATA
3006934 | J1811712 | EMODIALISI, APPARECCHIO PER | NIKKISO CO LTD | DBB 05 | CC DIALISI OSPEDALE MACERATA | OSPEDALE GENERALE PROVINCIALE - MACERATA
3006935 | J1811708 | EMODIALISI, APPARECCHIO PER | NIKKISO CO LTD | DBB 05 | CC DIALISI OSPEDALE MACERATA | OSPEDALE GENERALE PROVINCIALE - MACERATA
3006937 | N30N302865 | EMODIALISI, APPARECCHIO PER | SORIN GROUP ITALIA SRL | FLEXYA | CC DIALISI OSPEDALE MACERATA | OSPEDALE GENERALE PROVINCIALE - MACERATA
3006938 | FX020624 | EMODIALISI, APPARECCHIO PER | GAMBRO AB | ARTIS AFBK PHYSIO | CC DIALISI OSPEDALE MACERATA | OSPEDALE GENERALE PROVINCIALE - MACERATA
3006939 | N3028315 | EMODIALISI, APPARECCHIO PER | SORIN GROUP ITALIA SRL | FLEXYA | CC DIALISI OSPEDALE MACERATA | OSPEDALE GENERALE PROVINCIALE - MACERATA
3006940 | FX020625 | EMODIALISI, APPARECCHIO PER | GAMBRO AB | ARTIS AFBK PHYSIO | CC DIALISI OSPEDALE MACERATA | OSPEDALE GENERALE PROVINCIALE - MACERATA
3006941 | J1811707 | EMODIALISI, APPARECCHIO PER | NIKKISO CO LTD | DBB 05 | CC DIALISI OSPEDALE MACERATA | OSPEDALE GENERALE PROVINCIALE - MACERATA
3006943 | 1VEA8663 | EMODIALISI, APPARECCHIO PER | FRESENIUS KABI AG | 5008 | CC DIALISI OSPEDALE MACERATA | OSPEDALE GENERALE PROVINCIALE - MACERATA
3006944 | FX020594 | EMODIALISI, APPARECCHIO PER | GAMBRO AB | ARTIS AFBK PHYSIO | CC DIALISI OSPEDALE MACERATA | OSPEDALE GENERALE PROVINCIALE - MACERATA
3006948 | 9104426 | LETTO O POLTRONA A BILANCIA PER DIALISI | TASSINARI BILANCE SRL | 2000 MAXI | CC DIALISI OSPEDALE MACERATA | OSPEDALE GENERALE PROVINCIALE - MACERATA
3006949 | 9104427 | LETTO O POLTRONA A BILANCIA PER DIALISI | TASSINARI BILANCE SRL | 2000 MAXI | CC DIALISI OSPEDALE MACERATA | OSPEDALE GENERALE PROVINCIALE - MACERATA
3006950 | 9104422 | LETTO O POLTRONA A BILANCIA PER DIALISI | TASSINARI BILANCE SRL | 2000 MAXI | CC DIALISI OSPEDALE MACERATA | OSPEDALE GENERALE PROVINCIALE - MACERATA
3006952 | J1811710 | EMODIALISI, APPARECCHIO PER | NIKKISO CO LTD | DBB 04 | CC DIALISI OSPEDALE MACERATA | OSPEDALE GENERALE PROVINCIALE - MACERATA
3006954 | FX020634 | EMODIALISI, APPARECCHIO PER | GAMBRO AB | ARTIS AFBK PHYSIO | CC DIALISI OSPEDALE MACERATA | OSPEDALE GENERALE PROVINCIALE - MACERATA
3006955 | FX020616 | EMODIALISI, APPARECCHIO PER | GAMBRO AB | ARTIS AFBK PHYSIO | CC DIALISI OSPEDALE MACERATA | OSPEDALE GENERALE PROVINCIALE - MACERATA
3006957 | J1811709 | EMODIALISI, APPARECCHIO PER | NIKKISO CO LTD | DBB 03 | CC DIALISI OSPEDALE MACERATA | OSPEDALE GENERALE PROVINCIALE - MACERATA
3006959 | H30809/0908 | TERMOSALDATRICE | HAWO GMBH | HD 650 DL | CC DIALISI OSPEDALE MACERATA | OSPEDALE GENERALE PROVINCIALE - MACERATA
3006960 | G09806631 | PULSOSSIMETRO | NELLCOR INC | OXIMAX N-65 | CC DIALISI OSPEDALE MACERATA | OSPEDALE GENERALE PROVINCIALE - MACERATA
3007006 | 3405 | STERILIZZATRICE AD ARIA SECCA | DE LAMA SPA | DLST L | CC DIALISI OSPEDALE MACERATA | OSPEDALE GENERALE PROVINCIALE - MACERATA
3007007 | WTS1000361 |  | KOSMED SRL | HF3000 | CC DIALISI OSPEDALE MACERATA | OSPEDALE GENERALE PROVINCIALE - MACERATA
3006548 | 110665 | CENTRIFUGA | HETTICH ANDREAS GMBH & CO KG | EBA 20 | CC DIALISI OSPEDALE MACERATA | OSPEDALE GENERALE PROVINCIALE - MACERATA
3006536 | 1VEA5664 | EMODIALISI, APPARECCHIO PER | FRESENIUS KABI AG | 5008 | CC DIALISI OSPEDALE MACERATA | OSPEDALE GENERALE PROVINCIALE - MACERATA
3006537 | FX020615 | EMODIALISI, APPARECCHIO PER | GAMBRO AB | ARTIS 230V PHYSIO | CC DIALISI OSPEDALE MACERATA | OSPEDALE GENERALE PROVINCIALE - MACERATA
3006543 | 7104590 | SOLLEVAMENTO MALATI, APPARECCHIO PER | LIKO AB | VIKING M | CC DIALISI OSPEDALE MACERATA | OSPEDALE GENERALE PROVINCIALE - MACERATA
3009089 | 14BL1126 | LETTO O POLTRONA A BILANCIA PER DIALISI | GARDHEN BILANCE SRL | DANIEL | CC DIALISI OSPEDALE MACERATA | OSPEDALE GENERALE PROVINCIALE - MACERATA
3009083 | 14BL1121 | LETTO O POLTRONA A BILANCIA PER DIALISI | GARDHEN BILANCE SRL | DANIEL | CC DIALISI OSPEDALE MACERATA | OSPEDALE GENERALE PROVINCIALE - MACERATA
1325MC | AADT73 | REGISTRATORE HOLTER DELLA PRESSIONE SANGUIGNA | ET MEDICAL DEVICES SPA | WALK 200 B | CC DIALISI OSPEDALE MACERATA | OSPEDALE GENERALE PROVINCIALE - MACERATA
3013028 | 32873 | DEFIBRILLATORE | NIHON KOHDEN CORP | AED 3100 | CC DIALISI OSPEDALE MACERATA | OSPEDALE GENERALE PROVINCIALE - MACERATA
3011143 | 50-1170 | ELETTROBISTURI |  | ESU-IM GALAXY | CC GASTROENTEROLOGIA OSPEDALE MACERATA | OSPEDALE GENERALE PROVINCIALE - MACERATA
3013212 | MBB2013165 | PULSOSSIMETRO | NELLCOR PURITAN BENNETT INC | BEDSIDE SPO2 | CC GASTROENTEROLOGIA OSPEDALE MACERATA | OSPEDALE GENERALE PROVINCIALE - MACERATA
3013213 | MBB2013167 | PULSOSSIMETRO | NELLCOR PURITAN BENNETT INC | BEDSIDE SPO2 | CC GASTROENTEROLOGIA OSPEDALE MACERATA | OSPEDALE GENERALE PROVINCIALE - MACERATA
3013214 | MBB2012096 | PULSOSSIMETRO | NELLCOR PURITAN BENNETT INC | BEDSIDE SPO2 | CC GASTROENTEROLOGIA OSPEDALE MACERATA | OSPEDALE GENERALE PROVINCIALE - MACERATA
3005690 | 8301876 | SOLLEVAMENTO MALATI, APPARECCHIO PER | LIKO AB | LIKORALL 250 | GERIATRIA DEGENZE OSPEDALE MACERATA | OSPEDALE GENERALE PROVINCIALE - MACERATA
3005683 | 8301858 | SOLLEVAMENTO MALATI, APPARECCHIO PER | LIKO AB | LIKORALL 250 | GERIATRIA DEGENZE OSPEDALE MACERATA | OSPEDALE GENERALE PROVINCIALE - MACERATA
3005759 | 8301861 | SOLLEVAMENTO MALATI, APPARECCHIO PER | LIKO AB | LIKORALL 250 | GERIATRIA DEGENZE OSPEDALE MACERATA | OSPEDALE GENERALE PROVINCIALE - MACERATA
3005729 | 8301863 | SOLLEVAMENTO MALATI, APPARECCHIO PER | LIKO AB | LIKORALL 250 | GERIATRIA DEGENZE OSPEDALE MACERATA | OSPEDALE GENERALE PROVINCIALE - MACERATA
3005735 | 8301857 | SOLLEVAMENTO MALATI, APPARECCHIO PER | LIKO AB | LIKORALL 250 | GERIATRIA DEGENZE OSPEDALE MACERATA | OSPEDALE GENERALE PROVINCIALE - MACERATA
3005748 | 8301865 | SOLLEVAMENTO MALATI, APPARECCHIO PER | LIKO AB | LIKORALL 250 | GERIATRIA DEGENZE OSPEDALE MACERATA | OSPEDALE GENERALE PROVINCIALE - MACERATA
3005703 | 8301867 | SOLLEVAMENTO MALATI, APPARECCHIO PER | LIKO AB | LIKORALL 250 | GERIATRIA DEGENZE OSPEDALE MACERATA | OSPEDALE GENERALE PROVINCIALE - MACERATA
3005718 | 8301862 | SOLLEVAMENTO MALATI, APPARECCHIO PER | LIKO AB | LIKORALL 250 | GERIATRIA DEGENZE OSPEDALE MACERATA | OSPEDALE GENERALE PROVINCIALE - MACERATA
3007795 | 115A00093 | LETTO PER DEGENZA ELETTRIFICATO | DOIMO MIS SRL | FF02 PLUS TA | GERIATRIA DEGENZE OSPEDALE MACERATA | OSPEDALE GENERALE PROVINCIALE - MACERATA
3005716 | 223 | LETTO PER DEGENZA ELETTRIFICATO | DOIMO MIS SRL | FF02 PLUS TA | GERIATRIA DEGENZE OSPEDALE MACERATA | OSPEDALE GENERALE PROVINCIALE - MACERATA
3005694 | 8301868 | SOLLEVAMENTO MALATI, APPARECCHIO PER | LIKO AB | LIKORALL 250 | GERIATRIA DEGENZE OSPEDALE MACERATA | OSPEDALE GENERALE PROVINCIALE - MACERATA
3005724 | 115A00096 | LETTO PER DEGENZA ELETTRIFICATO | DOIMO MIS SRL | LH 300 | GERIATRIA DEGENZE OSPEDALE MACERATA | OSPEDALE GENERALE PROVINCIALE - MACERATA
3005550 | 220C00047 | LETTO PER DEGENZA ELETTRIFICATO | DOIMO MIS SRL | LH 720 | GERIATRIA DEGENZE OSPEDALE MACERATA | OSPEDALE GENERALE PROVINCIALE - MACERATA
3005749 | 115A00103 | LETTO PER DEGENZA ELETTRIFICATO | DOIMO MIS SRL | LH 300 | GERIATRIA DEGENZE OSPEDALE MACERATA | OSPEDALE GENERALE PROVINCIALE - MACERATA
3005689 | 115A00107 | LETTO PER DEGENZA ELETTRIFICATO | DOIMO MIS SRL | LH 300 | GERIATRIA DEGENZE OSPEDALE MACERATA | OSPEDALE GENERALE PROVINCIALE - MACERATA
3005731 | 222 | LETTO PER DEGENZA ELETTRIFICATO | DOIMO MIS SRL | FF02 PLUS TA | GERIATRIA DEGENZE OSPEDALE MACERATA | OSPEDALE GENERALE PROVINCIALE - MACERATA
3005723 | 3 | LETTO PER DEGENZA ELETTRIFICATO | DOIMO MIS SRL | FF02 PLUS TA | GERIATRIA DEGENZE OSPEDALE MACERATA | OSPEDALE GENERALE PROVINCIALE - MACERATA
1073MC |  | LETTO PER DEGENZA ELETTRIFICATO | DOIMO MIS SRL | LH 300 | GERIATRIA DEGENZE OSPEDALE MACERATA | OSPEDALE GENERALE PROVINCIALE - MACERATA
3005674 | 8301869 | SOLLEVAMENTO MALATI, APPARECCHIO PER | LIKO AB | LIKORALL 250 | GERIATRIA DEGENZE OSPEDALE MACERATA | OSPEDALE GENERALE PROVINCIALE - MACERATA
3005698 | 214 | LETTO PER DEGENZA ELETTRIFICATO | DOIMO MIS SRL | FF02 PLUS TA | GERIATRIA DEGENZE OSPEDALE MACERATA | OSPEDALE GENERALE PROVINCIALE - MACERATA
3005707 | 211 | LETTO PER DEGENZA ELETTRIFICATO | DOIMO MIS SRL | FF02 PLUS TA | GERIATRIA DEGENZE OSPEDALE MACERATA | OSPEDALE GENERALE PROVINCIALE - MACERATA
837MC | 8301864 | SOLLEVAMENTO MALATI, APPARECCHIO PER | LIKO AB | LIKORALL 250 | GERIATRIA DEGENZE OSPEDALE MACERATA | OSPEDALE GENERALE PROVINCIALE - MACERATA
718MC | 7103495 | SOLLEVAMENTO MALATI, APPARECCHIO PER | LIKO AB | VIKING M | GERIATRIA DEGENZE OSPEDALE MACERATA | OSPEDALE GENERALE PROVINCIALE - MACERATA
3005767 | 01614 | ELETTROCARDIOGRAFO | NIHON KOHDEN CORP | CARDIOFAX 9132 K | GERIATRIA DEGENZE OSPEDALE MACERATA | OSPEDALE GENERALE PROVINCIALE - MACERATA
3005709 | 220 | LETTO PER DEGENZA ELETTRIFICATO | DOIMO MIS SRL | FF02 PLUS TA | GERIATRIA DEGENZE OSPEDALE MACERATA | OSPEDALE GENERALE PROVINCIALE - MACERATA
3005730 | 235 | LETTO PER DEGENZA ELETTRIFICATO | FARAM SPA | FF02 150 EQ4 T | GERIATRIA DEGENZE OSPEDALE MACERATA | OSPEDALE GENERALE PROVINCIALE - MACERATA
3005758 | 217 | LETTO PER DEGENZA ELETTRIFICATO | FARAM SPA | FF02 150 EQ4 T | GERIATRIA DEGENZE OSPEDALE MACERATA | OSPEDALE GENERALE PROVINCIALE - MACERATA
3005655 | 151703 | POMPA A SIRINGA | B BRAUN MELSUNGEN AG | PERFUSOR COMPACT | GERIATRIA DEGENZE OSPEDALE MACERATA | OSPEDALE GENERALE PROVINCIALE - MACERATA
3005699 | 115A00109 | LETTO PER DEGENZA ELETTRIFICATO | DOIMO MIS SRL | FF02 PLUS TA | GERIATRIA DEGENZE OSPEDALE MACERATA | OSPEDALE GENERALE PROVINCIALE - MACERATA
3005719 | 8301866 | SOLLEVAMENTO MALATI, APPARECCHIO PER | LIKO AB | LIKORALL 250 | GERIATRIA DEGENZE OSPEDALE MACERATA | OSPEDALE GENERALE PROVINCIALE - MACERATA
3005679 | HRP002477448 | LETTO PER DEGENZA ELETTRIFICATO | HILL ROM CO INC | CS 900 B | GERIATRIA DEGENZE OSPEDALE MACERATA | OSPEDALE GENERALE PROVINCIALE - MACERATA
3005722 | 1 | LETTO PER DEGENZA ELETTRIFICATO | DOIMO MIS SRL | FF02 PLUS TA | GERIATRIA DEGENZE OSPEDALE MACERATA | OSPEDALE GENERALE PROVINCIALE - MACERATA
3005653 | 505605 |  |  | BUSTERSPID | GERIATRIA DEGENZE OSPEDALE MACERATA | OSPEDALE GENERALE PROVINCIALE - MACERATA
3005714 | 2 | LETTO PER DEGENZA ELETTRIFICATO | DOIMO MIS SRL | FF02 PLUS TA | GERIATRIA DEGENZE OSPEDALE MACERATA | OSPEDALE GENERALE PROVINCIALE - MACERATA
3005739 | 216 | LETTO PER DEGENZA ELETTRIFICATO | DOIMO MIS SRL | FF02 PLUS TA | GERIATRIA DEGENZE OSPEDALE MACERATA | OSPEDALE GENERALE PROVINCIALE - MACERATA
1164MC | N09016802 | TERMOMETRO | COVIDIEN | GENIUS 2 | GERIATRIA DEGENZE OSPEDALE MACERATA | OSPEDALE GENERALE PROVINCIALE - MACERATA
3005662 | 250416667 | POMPA DI INFUSIONE | CARDINAL HEALTH 303 INC | ALARIS GW 800 | GERIATRIA DEGENZE OSPEDALE MACERATA | OSPEDALE GENERALE PROVINCIALE - MACERATA
3005663 | 76909433 | NUTRIPOMPA | NUTRICIA MEDICAL DEVICES BV | FLOCARE 470 | GERIATRIA DEGENZE OSPEDALE MACERATA | OSPEDALE GENERALE PROVINCIALE - MACERATA
3005664 | 76110107 | NUTRIPOMPA | NUTRICIA MEDICAL DEVICES BV | FLOCARE 470 | GERIATRIA DEGENZE OSPEDALE MACERATA | OSPEDALE GENERALE PROVINCIALE - MACERATA
3005665 | 76104270 | NUTRIPOMPA | NUTRICIA MEDICAL DEVICES BV | FLOCARE 470 | GERIATRIA DEGENZE OSPEDALE MACERATA | OSPEDALE GENERALE PROVINCIALE - MACERATA
3005666 | 76104267 | NUTRIPOMPA | NUTRICIA MEDICAL DEVICES BV | FLOCARE 470 | GERIATRIA DEGENZE OSPEDALE MACERATA | OSPEDALE GENERALE PROVINCIALE - MACERATA
3005667 | L04103017 | LAVAPADELLE | ATOS SRL | AF 2.60 | GERIATRIA DEGENZE OSPEDALE MACERATA | OSPEDALE GENERALE PROVINCIALE - MACERATA
3005669 | 20180700179GF | MISURATORE AUTOMATICO NON INVASIVO DELLA PRESSIONE | OMRON CORP | HEM 907 | GERIATRIA DEGENZE OSPEDALE MACERATA | OSPEDALE GENERALE PROVINCIALE - MACERATA
3005670 | 20180700150GF | MISURATORE AUTOMATICO NON INVASIVO DELLA PRESSIONE | OMRON CORP | HEM 907 | GERIATRIA DEGENZE OSPEDALE MACERATA | OSPEDALE GENERALE PROVINCIALE - MACERATA
3005671 | 20180700152GF | MISURATORE AUTOMATICO NON INVASIVO DELLA PRESSIONE | OMRON CORP | HEM 907 | GERIATRIA DEGENZE OSPEDALE MACERATA | OSPEDALE GENERALE PROVINCIALE - MACERATA
3005672 | 990423 | ASPIRATORE MEDICO CHIRURGICO | FASET SPA | 205 AS MEDIO PORTATILE | GERIATRIA DEGENZE OSPEDALE MACERATA | OSPEDALE GENERALE PROVINCIALE - MACERATA
3005673 | 3036 | ASPIRATORE MEDICO CHIRURGICO | GIMA SPA | SUPER VEGA BATTERY | GERIATRIA DEGENZE OSPEDALE MACERATA | OSPEDALE GENERALE PROVINCIALE - MACERATA
3005675 | / | TESTA LETTO, APPARECCHIO | SADEMA SRL | SDM 3000 L GAS | GERIATRIA DEGENZE OSPEDALE MACERATA | OSPEDALE GENERALE PROVINCIALE - MACERATA
3005677 | 76901219 | NUTRIPOMPA | NUTRICIA MEDICAL DEVICES BV | FLOCARE 470 | GERIATRIA DEGENZE OSPEDALE MACERATA | OSPEDALE GENERALE PROVINCIALE - MACERATA
3005680 | 1800039774 | SISTEMA ANTIDECUBITO | HUNTLEIGH HEALTHCARE | ALPHA ACTIVE 4 | GERIATRIA DEGENZE OSPEDALE MACERATA | OSPEDALE GENERALE PROVINCIALE - MACERATA
3005681 | 648426013 | SISTEMA ANTIDECUBITO | HUNTLEIGH HEALTHCARE | ALPHA ACTIVE 4 | GERIATRIA DEGENZE OSPEDALE MACERATA | OSPEDALE GENERALE PROVINCIALE - MACERATA
3005682 | / | TESTA LETTO, APPARECCHIO | SADEMA SRL | SDM 3000 L GAS | GERIATRIA DEGENZE OSPEDALE MACERATA | OSPEDALE GENERALE PROVINCIALE - MACERATA
3005684 | / | TESTA LETTO, APPARECCHIO | SADEMA SRL | SDM 3000 L GAS | GERIATRIA DEGENZE OSPEDALE MACERATA | OSPEDALE GENERALE PROVINCIALE - MACERATA
3005685 | 76012277 | NUTRIPOMPA | NUTRICIA MEDICAL DEVICES BV | FLOCARE 470 | GERIATRIA DEGENZE OSPEDALE MACERATA | OSPEDALE GENERALE PROVINCIALE - MACERATA
3005686 | 115A00108 | LETTO PER DEGENZA ELETTRIFICATO | DOIMO MIS SRL | F0215EQT PLUSTA | GERIATRIA DEGENZE OSPEDALE MACERATA | OSPEDALE GENERALE PROVINCIALE - MACERATA
3005687 | GO5893240 | PULSOSSIMETRO | NELLCOR INC | OXIMAX N-65 | GERIATRIA DEGENZE OSPEDALE MACERATA | OSPEDALE GENERALE PROVINCIALE - MACERATA
3005688 | 215 | LETTO PER DEGENZA ELETTRIFICATO | DOIMO MIS SRL | F0215EQT PLUSTA | GERIATRIA DEGENZE OSPEDALE MACERATA | OSPEDALE GENERALE PROVINCIALE - MACERATA
3005693 | P10806593 | PULSOSSIMETRO | NELLCOR INC | OXIMAX N-65 | GERIATRIA DEGENZE OSPEDALE MACERATA | OSPEDALE GENERALE PROVINCIALE - MACERATA
3005695 | / | TESTA LETTO, APPARECCHIO | SADEMA SRL | SDM 3000 L GAS | GERIATRIA DEGENZE OSPEDALE MACERATA | OSPEDALE GENERALE PROVINCIALE - MACERATA
3005696 | / | TESTA LETTO, APPARECCHIO | SADEMA SRL | SDM 3000 L GAS | GERIATRIA DEGENZE OSPEDALE MACERATA | OSPEDALE GENERALE PROVINCIALE - MACERATA
3005697 | 76110114 | NUTRIPOMPA | NUTRICIA MEDICAL DEVICES BV | FLOCARE 470 | GERIATRIA DEGENZE OSPEDALE MACERATA | OSPEDALE GENERALE PROVINCIALE - MACERATA
3005701 | 648431045 | SISTEMA ANTIDECUBITO | HUNTLEIGH HEALTHCARE | ALPHA ACTIVE 4 | GERIATRIA DEGENZE OSPEDALE MACERATA | OSPEDALE GENERALE PROVINCIALE - MACERATA
3005702 | 1800D18269 | SISTEMA ANTIDECUBITO | HUNTLEIGH HEALTHCARE | ALPHA ACTIVE 4 | GERIATRIA DEGENZE OSPEDALE MACERATA | OSPEDALE GENERALE PROVINCIALE - MACERATA
3005704 | / | TESTA LETTO, APPARECCHIO | SADEMA SRL | SDM 3000 L GAS | GERIATRIA DEGENZE OSPEDALE MACERATA | OSPEDALE GENERALE PROVINCIALE - MACERATA
3005705 | / | TESTA LETTO, APPARECCHIO | SADEMA SRL | SDM 3000 L GAS | GERIATRIA DEGENZE OSPEDALE MACERATA | OSPEDALE GENERALE PROVINCIALE - MACERATA
3005706 | 115A00101 | LETTO PER DEGENZA ELETTRIFICATO | DOIMO MIS SRL | F0215EQT PLUSTA | GERIATRIA DEGENZE OSPEDALE MACERATA | OSPEDALE GENERALE PROVINCIALE - MACERATA
3005708 | 2477458 | LETTO ELETTROCOMANDATO PER TERAPIA INTENSIVA O RIANIMAZIONE | HILL ROM CO INC | NOT AVAILABLE | GERIATRIA DEGENZE OSPEDALE MACERATA | OSPEDALE GENERALE PROVINCIALE - MACERATA
3005710 | 1800039451 | SISTEMA ANTIDECUBITO | HUNTLEIGH HEALTHCARE | ALPHA ACTIVE 4 | GERIATRIA DEGENZE OSPEDALE MACERATA | OSPEDALE GENERALE PROVINCIALE - MACERATA
3005711 | 1800072453 | SISTEMA ANTIDECUBITO | HUNTLEIGH HEALTHCARE | ALPHA ACTIVE 4 | GERIATRIA DEGENZE OSPEDALE MACERATA | OSPEDALE GENERALE PROVINCIALE - MACERATA
3005712 | 1800039764 | SISTEMA ANTIDECUBITO | HUNTLEIGH HEALTHCARE | ALPHA ACTIVE 4 | GERIATRIA DEGENZE OSPEDALE MACERATA | OSPEDALE GENERALE PROVINCIALE - MACERATA
3005713 | / | TESTA LETTO, APPARECCHIO | SADEMA SRL | SDM 3000 L GAS | GERIATRIA DEGENZE OSPEDALE MACERATA | OSPEDALE GENERALE PROVINCIALE - MACERATA
3005717 | 1800039782 | SISTEMA ANTIDECUBITO | HUNTLEIGH HEALTHCARE | ALPHA ACTIVE 4 | GERIATRIA DEGENZE OSPEDALE MACERATA | OSPEDALE GENERALE PROVINCIALE - MACERATA
3005720 | / | TESTA LETTO, APPARECCHIO | SADEMA SRL | SDM 3000 L GAS | GERIATRIA DEGENZE OSPEDALE MACERATA | OSPEDALE GENERALE PROVINCIALE - MACERATA
3005721 | 76102438 | NUTRIPOMPA | NUTRICIA MEDICAL DEVICES BV | FLOCARE 470 | GERIATRIA DEGENZE OSPEDALE MACERATA | OSPEDALE GENERALE PROVINCIALE - MACERATA
3005725 | 648429199 | SISTEMA ANTIDECUBITO | HUNTLEIGH HEALTHCARE | ALPHA ACTIVE 4 | GERIATRIA DEGENZE OSPEDALE MACERATA | OSPEDALE GENERALE PROVINCIALE - MACERATA
3005726 | 48428535 | SISTEMA ANTIDECUBITO | HUNTLEIGH HEALTHCARE | ALPHA ACTIVE 4 | GERIATRIA DEGENZE OSPEDALE MACERATA | OSPEDALE GENERALE PROVINCIALE - MACERATA
3005727 | 1800040238 | SISTEMA ANTIDECUBITO | HUNTLEIGH HEALTHCARE | ALPHA ACTIVE 4 | GERIATRIA DEGENZE OSPEDALE MACERATA | OSPEDALE GENERALE PROVINCIALE - MACERATA
3005728 | / | TESTA LETTO, APPARECCHIO | SADEMA SRL | SDM 3000 L GAS | GERIATRIA DEGENZE OSPEDALE MACERATA | OSPEDALE GENERALE PROVINCIALE - MACERATA
3005732 | 648429167 | SISTEMA ANTIDECUBITO | HUNTLEIGH HEALTHCARE | ALPHA ACTIVE 4 | GERIATRIA DEGENZE OSPEDALE MACERATA | OSPEDALE GENERALE PROVINCIALE - MACERATA
3005733 | / | TESTA LETTO, APPARECCHIO | SADEMA SRL | SDM 3000 L GAS | GERIATRIA DEGENZE OSPEDALE MACERATA | OSPEDALE GENERALE PROVINCIALE - MACERATA
3005734 | / | TESTA LETTO, APPARECCHIO | SADEMA SRL | SDM 3000 L GAS | GERIATRIA DEGENZE OSPEDALE MACERATA | OSPEDALE GENERALE PROVINCIALE - MACERATA
3005736 | 76908040 | NUTRIPOMPA | NUTRICIA MEDICAL DEVICES BV | FLOCARE 470 | GERIATRIA DEGENZE OSPEDALE MACERATA | OSPEDALE GENERALE PROVINCIALE - MACERATA
3005737 | 76110111 | NUTRIPOMPA | NUTRICIA MEDICAL DEVICES BV | FLOCARE 470 | GERIATRIA DEGENZE OSPEDALE MACERATA | OSPEDALE GENERALE PROVINCIALE - MACERATA
3005740 | 115A00095 | LETTO PER DEGENZA ELETTRIFICATO | FARAM SPA | FF02 PLUS TA | GERIATRIA DEGENZE OSPEDALE MACERATA | OSPEDALE GENERALE PROVINCIALE - MACERATA
3005741 | 115A00105 | LETTO PER DEGENZA ELETTRIFICATO | FARAM SPA | FF02 PLUS TA | GERIATRIA DEGENZE OSPEDALE MACERATA | OSPEDALE GENERALE PROVINCIALE - MACERATA
3005742 | 648425807 | SISTEMA ANTIDECUBITO | HUNTLEIGH HEALTHCARE | ALPHA ACTIVE 4 | GERIATRIA DEGENZE OSPEDALE MACERATA | OSPEDALE GENERALE PROVINCIALE - MACERATA
3005744 | 64843106 | SISTEMA ANTIDECUBITO | HUNTLEIGH HEALTHCARE | ALPHA ACTIVE 4 | GERIATRIA DEGENZE OSPEDALE MACERATA | OSPEDALE GENERALE PROVINCIALE - MACERATA
3005745 | 1800019923 | SISTEMA ANTIDECUBITO | HUNTLEIGH HEALTHCARE | ALPHA ACTIVE 4 | GERIATRIA DEGENZE OSPEDALE MACERATA | OSPEDALE GENERALE PROVINCIALE - MACERATA
3005746 | / | TESTA LETTO, APPARECCHIO | SADEMA SRL | SDM 3000 L GAS | GERIATRIA DEGENZE OSPEDALE MACERATA | OSPEDALE GENERALE PROVINCIALE - MACERATA
3005747 | / | TESTA LETTO, APPARECCHIO | SADEMA SRL | SDM 3000 L GAS | GERIATRIA DEGENZE OSPEDALE MACERATA | OSPEDALE GENERALE PROVINCIALE - MACERATA
3005753 | 76102624 | NUTRIPOMPA | NUTRICIA MEDICAL DEVICES BV | FLOCARE 470 | GERIATRIA DEGENZE OSPEDALE MACERATA | OSPEDALE GENERALE PROVINCIALE - MACERATA
3005754 | 64828560 | SISTEMA ANTIDECUBITO | HUNTLEIGH HEALTHCARE | ALPHA ACTIVE 4 | GERIATRIA DEGENZE OSPEDALE MACERATA | OSPEDALE GENERALE PROVINCIALE - MACERATA
3005755 | 648425726 | SISTEMA ANTIDECUBITO | HUNTLEIGH HEALTHCARE | ALPHA ACTIVE 4 | GERIATRIA DEGENZE OSPEDALE MACERATA | OSPEDALE GENERALE PROVINCIALE - MACERATA
3005756 | / | TESTA LETTO, APPARECCHIO | SADEMA SRL | SDM 3000 L GAS | GERIATRIA DEGENZE OSPEDALE MACERATA | OSPEDALE GENERALE PROVINCIALE - MACERATA
3005760 | 4800072371 | SISTEMA ANTIDECUBITO | HUNTLEIGH HEALTHCARE | ALPHA ACTIVE 4 | GERIATRIA DEGENZE OSPEDALE MACERATA | OSPEDALE GENERALE PROVINCIALE - MACERATA
3005761 | 648429168 | SISTEMA ANTIDECUBITO | HUNTLEIGH HEALTHCARE | ALPHA ACTIVE 4 | GERIATRIA DEGENZE OSPEDALE MACERATA | OSPEDALE GENERALE PROVINCIALE - MACERATA
3005762 | / | TESTA LETTO, APPARECCHIO | SADEMA SRL | SDM 3000 L GAS | GERIATRIA DEGENZE OSPEDALE MACERATA | OSPEDALE GENERALE PROVINCIALE - MACERATA
3005763 | 224 | LETTO PER DEGENZA ELETTRIFICATO | FARAM SPA | FF02 PLUS TA | GERIATRIA DEGENZE OSPEDALE MACERATA | OSPEDALE GENERALE PROVINCIALE - MACERATA
3005764 | 3 | LETTO PER DEGENZA ELETTRIFICATO | FARAM SPA | FF02 PLUS TA | GERIATRIA DEGENZE OSPEDALE MACERATA | OSPEDALE GENERALE PROVINCIALE - MACERATA
3005765 | 648025928 | SISTEMA ANTIDECUBITO | HUNTLEIGH HEALTHCARE | ALPHA ACTIVE 4 | GERIATRIA DEGENZE OSPEDALE MACERATA | OSPEDALE GENERALE PROVINCIALE - MACERATA
3005766 | KSQR1804005 | ASPIRATORE MEDICO CHIRURGICO | QUIRUMED SL | . | GERIATRIA DEGENZE OSPEDALE MACERATA | OSPEDALE GENERALE PROVINCIALE - MACERATA
3005752 | HRP002477442 | LETTO PER DEGENZA ELETTRIFICATO | HILL ROM CO INC | CS 900 B | CC GERIATRIA OSPEDALE MACERATA | OSPEDALE GENERALE PROVINCIALE - MACERATA
3005757 | 398-11 | LETTO PER DEGENZA ELETTRIFICATO | VERNIPOLL SRL | 11LE800 | CC GERIATRIA OSPEDALE MACERATA | OSPEDALE GENERALE PROVINCIALE - MACERATA
773MC | 254 | ELETTROCARDIOGRAFO | ESAOTE SPA | P 80 BASE | CC GERIATRIA OSPEDALE MACERATA | OSPEDALE GENERALE PROVINCIALE - MACERATA
774MC | 301 | ELETTROCARDIOGRAFO | ESAOTE SPA | P 80 BASE | CC GERIATRIA OSPEDALE MACERATA | OSPEDALE GENERALE PROVINCIALE - MACERATA
3007150 | 35184310 | DEFIBRILLATORE | MEDTRONIC PHYSIO CONTROL INC | LIFEPAK 1000 | CC GERIATRIA OSPEDALE MACERATA | OSPEDALE GENERALE PROVINCIALE - MACERATA
138MC | 060919 | ASPIRATORE MEDICO CHIRURGICO | FASET SPA | 205 MEDIO PORTATILE | CC GERIATRIA OSPEDALE MACERATA | OSPEDALE GENERALE PROVINCIALE - MACERATA
3005700 | 219 | LETTO PER DEGENZA ELETTRIFICATO | DOIMO MIS SRL | FF02 PLUS TA | CC GERIATRIA OSPEDALE MACERATA | OSPEDALE GENERALE PROVINCIALE - MACERATA
3005549 | 220C0032 | LETTO PER DEGENZA ELETTRIFICATO | DOIMO MIS SRL | LH 720 | CC GERIATRIA OSPEDALE MACERATA | OSPEDALE GENERALE PROVINCIALE - MACERATA
3005691 | 34678 | FRIGORIFERO BIOLOGICO | CF DI CIRO FIOCCHETTI & C SNC | MEDIKA 140 | CC GERIATRIA OSPEDALE MACERATA | OSPEDALE GENERALE PROVINCIALE - MACERATA
064MC | 051214 | ASPIRATORE MEDICO CHIRURGICO | FASET SPA |  | CC GERIATRIA OSPEDALE MACERATA | OSPEDALE GENERALE PROVINCIALE - MACERATA
3005654 | 115470281156 | ELETTROCARDIOGRAFO | MORTARA INSTRUMENT INC | ELI 280 | CC GERIATRIA OSPEDALE MACERATA | OSPEDALE GENERALE PROVINCIALE - MACERATA
3005715 | 115A00099 | LETTO PER DEGENZA ELETTRIFICATO | DOIMO MIS SRL | LH 300 | CC GERIATRIA OSPEDALE MACERATA | OSPEDALE GENERALE PROVINCIALE - MACERATA
200MC | 113400103 | LETTO PER DEGENZA ELETTRIFICATO | DOIMO MIS SRL | LH 300 | CC GERIATRIA OSPEDALE MACERATA | OSPEDALE GENERALE PROVINCIALE - MACERATA
3005657 | 50847 | POMPA A SIRINGA | B BRAUN MELSUNGEN AG | PERFUSOR COMPACT | CC GERIATRIA OSPEDALE MACERATA | OSPEDALE GENERALE PROVINCIALE - MACERATA
3005661 | 112931 | POMPA A SIRINGA | B BRAUN MELSUNGEN AG | PERFUSOR COMPACT | CC GERIATRIA OSPEDALE MACERATA | OSPEDALE GENERALE PROVINCIALE - MACERATA
3005658 | 98175 | POMPA A SIRINGA | B BRAUN MELSUNGEN AG | PERFUSOR COMPACT | CC GERIATRIA OSPEDALE MACERATA | OSPEDALE GENERALE PROVINCIALE - MACERATA
3005678 | 212 | LETTO PER DEGENZA ELETTRIFICATO | DOIMO MIS SRL | FF02 PLUS TA | CC GERIATRIA OSPEDALE MACERATA | OSPEDALE GENERALE PROVINCIALE - MACERATA
3005738 | 115A00100 | LETTO PER DEGENZA ELETTRIFICATO | DOIMO MIS SRL | FF02 PLUS TA | CC GERIATRIA OSPEDALE MACERATA | OSPEDALE GENERALE PROVINCIALE - MACERATA
3009571 | 24606356 | NUTRIPOMPA | FRESENIUS KABI AG | AMIKA | CC GERIATRIA OSPEDALE MACERATA | OSPEDALE GENERALE PROVINCIALE - MACERATA
3005751 | 115A00104 | LETTO PER DEGENZA ELETTRIFICATO | FARAM SPA | FFO2 150 ED4 T | CC GERIATRIA OSPEDALE MACERATA | OSPEDALE GENERALE PROVINCIALE - MACERATA
1317MC | 24455237 | NUTRIPOMPA | FRESENIUS KABI AG | AMIKA | CC GERIATRIA OSPEDALE MACERATA | OSPEDALE GENERALE PROVINCIALE - MACERATA
1320MC | 176312 | POMPA A SIRINGA | B BRAUN MELSUNGEN AG | PERFUSOR COMPACT | CC GERIATRIA OSPEDALE MACERATA | OSPEDALE GENERALE PROVINCIALE - MACERATA
3009592 | 24606410 | NUTRIPOMPA | FRESENIUS KABI AG | AMIKA | CC GERIATRIA OSPEDALE MACERATA | OSPEDALE GENERALE PROVINCIALE - MACERATA
1279MC | 24487396 | NUTRIPOMPA | FRESENIUS KABI AG | AMIKA | CC GERIATRIA OSPEDALE MACERATA | OSPEDALE GENERALE PROVINCIALE - MACERATA
3009609 | 24606323 | NUTRIPOMPA | FRESENIUS KABI AG | AMIKA | CC GERIATRIA OSPEDALE MACERATA | OSPEDALE GENERALE PROVINCIALE - MACERATA
3009641 | 24606396 | NUTRIPOMPA | FRESENIUS KABI AG | AMIKA | CC GERIATRIA OSPEDALE MACERATA | OSPEDALE GENERALE PROVINCIALE - MACERATA
1276MC | 50889 | POMPA A SIRINGA | B BRAUN MELSUNGEN AG | PERFUSOR COMPACT | CC GERIATRIA OSPEDALE MACERATA | OSPEDALE GENERALE PROVINCIALE - MACERATA
3007803 | 213 | LETTO PER DEGENZA ELETTRIFICATO | DOIMO MIS SRL | FF02 PLUS TA | MALATTIE INFETTIVE DEGENZE OSPEDALE MACERATA | OSPEDALE GENERALE PROVINCIALE - MACERATA
3007792 | 221 | LETTO PER DEGENZA ELETTRIFICATO | DOIMO MIS SRL | FF02 PLUS TA | MALATTIE INFETTIVE DEGENZE OSPEDALE MACERATA | OSPEDALE GENERALE PROVINCIALE - MACERATA
883MC | 115A00094 | LETTO PER DEGENZA ELETTRIFICATO | DOIMO MIS SRL | LH 300 | MALATTIE INFETTIVE DEGENZE OSPEDALE MACERATA | OSPEDALE GENERALE PROVINCIALE - MACERATA
3007807 | 14 | LETTO PER DEGENZA ELETTRIFICATO | DOIMO MIS SRL | FF02 PLUS TA | MALATTIE INFETTIVE DEGENZE OSPEDALE MACERATA | OSPEDALE GENERALE PROVINCIALE - MACERATA
3007789 | 218 | LETTO PER DEGENZA ELETTRIFICATO | DOIMO MIS SRL | FF02 PLUS TA | MALATTIE INFETTIVE DEGENZE OSPEDALE MACERATA | OSPEDALE GENERALE PROVINCIALE - MACERATA
3007821 | 33 | LETTO PER DEGENZA ELETTRIFICATO | DOIMO MIS SRL | FF02 PLUS TA | MALATTIE INFETTIVE DEGENZE OSPEDALE MACERATA | OSPEDALE GENERALE PROVINCIALE - MACERATA
3007797 | 9 | LETTO PER DEGENZA ELETTRIFICATO | DOIMO MIS SRL | FF02 PLUS TA | MALATTIE INFETTIVE DEGENZE OSPEDALE MACERATA | OSPEDALE GENERALE PROVINCIALE - MACERATA
3007819 | 87 | LETTO PER DEGENZA ELETTRIFICATO | DOIMO MIS SRL | FF02 PLUS TA | MALATTIE INFETTIVE DEGENZE OSPEDALE MACERATA | OSPEDALE GENERALE PROVINCIALE - MACERATA
3007853 | 10043672 | FRIGORIFERO BIOLOGICO | PIARDI TECNOLOGIE DEL FREDDO SRL | AF 500 TP | MALATTIE INFETTIVE DEGENZE OSPEDALE MACERATA | OSPEDALE GENERALE PROVINCIALE - MACERATA
3007854 | 49776 | POLTRONA ELETTRIFICATA | GIVAS SRL | 40.96 | MALATTIE INFETTIVE DEGENZE OSPEDALE MACERATA | OSPEDALE GENERALE PROVINCIALE - MACERATA
3007855 | / | CENTRIFUGA | ALC | 4236 A | MALATTIE INFETTIVE DEGENZE OSPEDALE MACERATA | OSPEDALE GENERALE PROVINCIALE - MACERATA
3007856 | 972286 | MICROSCOPIO OTTICO DA LABORATORIO | LEICA MICROSYSTEMS GMBH | . | MALATTIE INFETTIVE DEGENZE OSPEDALE MACERATA | OSPEDALE GENERALE PROVINCIALE - MACERATA
3007742 | SE13817001 | ECOTOMOGRAFO | HITACHI MEDICAL CORP | EUB-4058 | MALATTIE INFETTIVE DEGENZE OSPEDALE MACERATA | OSPEDALE GENERALE PROVINCIALE - MACERATA
3007743 | / | SONDA ECOGRAFICA | HITACHI MEDICAL CORP | . | MALATTIE INFETTIVE DEGENZE OSPEDALE MACERATA | OSPEDALE GENERALE PROVINCIALE - MACERATA
3007744 | RY0608902 | RIPRODUTTORE VIDEO O DIGITALE DI BIOIMMAGINI | POLAROID CORP | BX 600 | MALATTIE INFETTIVE DEGENZE OSPEDALE MACERATA | OSPEDALE GENERALE PROVINCIALE - MACERATA
3007745 | 1426 | CARRELLO ELETTRIFICATO | ESAOTE SPA | 970610000 | MALATTIE INFETTIVE DEGENZE OSPEDALE MACERATA | OSPEDALE GENERALE PROVINCIALE - MACERATA
3007746 | 785 | DIAFANOSCOPIO |  | . | MALATTIE INFETTIVE DEGENZE OSPEDALE MACERATA | OSPEDALE GENERALE PROVINCIALE - MACERATA
3007748 | 591 | TERMOSALDATRICE | GANDUS SALDATRICI SRL | H 450 | MALATTIE INFETTIVE DEGENZE OSPEDALE MACERATA | OSPEDALE GENERALE PROVINCIALE - MACERATA
3007750 | 10973 | MONITOR | NIHON KOHDEN CORP | LIFE SCOPE I BSM 2301 K | MALATTIE INFETTIVE DEGENZE OSPEDALE MACERATA | OSPEDALE GENERALE PROVINCIALE - MACERATA
3007751 | 197680 | ASPIRATORE MEDICO CHIRURGICO | 3 A HEALTH CARE SRL | MINIASPEED BATTERY | MALATTIE INFETTIVE DEGENZE OSPEDALE MACERATA | OSPEDALE GENERALE PROVINCIALE - MACERATA
3007787 | / | TESTA LETTO, APPARECCHIO |  | . | MALATTIE INFETTIVE DEGENZE OSPEDALE MACERATA | OSPEDALE GENERALE PROVINCIALE - MACERATA
3007788 | / | TESTA LETTO, APPARECCHIO |  | . | MALATTIE INFETTIVE DEGENZE OSPEDALE MACERATA | OSPEDALE GENERALE PROVINCIALE - MACERATA
3007790 | 44711 | LETTO PER DEGENZA ELETTRIFICATO | VERNIPOLL SRL | 11-LE880 | MALATTIE INFETTIVE DEGENZE OSPEDALE MACERATA | OSPEDALE GENERALE PROVINCIALE - MACERATA
3007791 | 115A00098 | LETTO PER DEGENZA ELETTRIFICATO | DOIMO MIS SRL | FF02 PLUS TA | MALATTIE INFETTIVE DEGENZE OSPEDALE MACERATA | OSPEDALE GENERALE PROVINCIALE - MACERATA
3007793 | / | TESTA LETTO, APPARECCHIO |  | . | MALATTIE INFETTIVE DEGENZE OSPEDALE MACERATA | OSPEDALE GENERALE PROVINCIALE - MACERATA
3007794 | / | TESTA LETTO, APPARECCHIO |  | . | MALATTIE INFETTIVE DEGENZE OSPEDALE MACERATA | OSPEDALE GENERALE PROVINCIALE - MACERATA
3007798 | 115A00102 | LETTO PER DEGENZA ELETTRIFICATO | DOIMO MIS SRL | FF02 PLUS TA | MALATTIE INFETTIVE DEGENZE OSPEDALE MACERATA | OSPEDALE GENERALE PROVINCIALE - MACERATA
3007799 | / | TESTA LETTO, APPARECCHIO |  | . | MALATTIE INFETTIVE DEGENZE OSPEDALE MACERATA | OSPEDALE GENERALE PROVINCIALE - MACERATA
3007800 | / | TESTA LETTO, APPARECCHIO |  | . | MALATTIE INFETTIVE DEGENZE OSPEDALE MACERATA | OSPEDALE GENERALE PROVINCIALE - MACERATA
3007802 | AC271B | LETTO PER DEGENZA ELETTRIFICATO | HILL ROM CO INC | . | MALATTIE INFETTIVE DEGENZE OSPEDALE MACERATA | OSPEDALE GENERALE PROVINCIALE - MACERATA
3007804 | / | TESTA LETTO, APPARECCHIO |  | . | MALATTIE INFETTIVE DEGENZE OSPEDALE MACERATA | OSPEDALE GENERALE PROVINCIALE - MACERATA
3007805 | / | TESTA LETTO, APPARECCHIO |  | . | MALATTIE INFETTIVE DEGENZE OSPEDALE MACERATA | OSPEDALE GENERALE PROVINCIALE - MACERATA
3007806 | 115A00097 | LETTO PER DEGENZA ELETTRIFICATO | DOIMO MIS SRL | FF02 PLUS TA | MALATTIE INFETTIVE DEGENZE OSPEDALE MACERATA | OSPEDALE GENERALE PROVINCIALE - MACERATA
3007808 | 445-11398-19 | LETTO PER DEGENZA ELETTRIFICATO | VERNIPOLL SRL | 11-LE880 | MALATTIE INFETTIVE DEGENZE OSPEDALE MACERATA | OSPEDALE GENERALE PROVINCIALE - MACERATA
3007809 | / | TESTA LETTO, APPARECCHIO |  | . | MALATTIE INFETTIVE DEGENZE OSPEDALE MACERATA | OSPEDALE GENERALE PROVINCIALE - MACERATA
3007810 | / | TESTA LETTO, APPARECCHIO |  | . | MALATTIE INFETTIVE DEGENZE OSPEDALE MACERATA | OSPEDALE GENERALE PROVINCIALE - MACERATA
3007812 | 444/11 | LETTO PER DEGENZA ELETTRIFICATO | VERNIPOLL SRL | 11-LE880 | MALATTIE INFETTIVE DEGENZE OSPEDALE MACERATA | OSPEDALE GENERALE PROVINCIALE - MACERATA
3007814 | / | TESTA LETTO, APPARECCHIO |  | . | MALATTIE INFETTIVE DEGENZE OSPEDALE MACERATA | OSPEDALE GENERALE PROVINCIALE - MACERATA
3007815 | / | TESTA LETTO, APPARECCHIO |  | . | MALATTIE INFETTIVE DEGENZE OSPEDALE MACERATA | OSPEDALE GENERALE PROVINCIALE - MACERATA
3007816 | / | TESTA LETTO, APPARECCHIO |  | . | MALATTIE INFETTIVE DEGENZE OSPEDALE MACERATA | OSPEDALE GENERALE PROVINCIALE - MACERATA
3007818 | / | TESTA LETTO, APPARECCHIO |  | . | MALATTIE INFETTIVE DEGENZE OSPEDALE MACERATA | OSPEDALE GENERALE PROVINCIALE - MACERATA
3007820 | 82 | LETTO PER DEGENZA ELETTRIFICATO | DOIMO MIS SRL | FF02 PLUS TA | MALATTIE INFETTIVE DEGENZE OSPEDALE MACERATA | OSPEDALE GENERALE PROVINCIALE - MACERATA
3007822 | 115A88169 | LETTO PER DEGENZA ELETTRIFICATO | DOIMO MIS SRL | FF02 PLUS TA | MALATTIE INFETTIVE DEGENZE OSPEDALE MACERATA | OSPEDALE GENERALE PROVINCIALE - MACERATA
3007823 | 76917153 | NUTRIPOMPA | NUTRICIA MEDICAL DEVICES BV | FLOCARE INFINITY | MALATTIE INFETTIVE DEGENZE OSPEDALE MACERATA | OSPEDALE GENERALE PROVINCIALE - MACERATA
3007817 | 27 | LETTO PER DEGENZA ELETTRIFICATO | DOIMO MIS SRL | F0215EQT | CC MALATTIE INFETTIVE OSPEDALE MACERATA | OSPEDALE GENERALE PROVINCIALE - MACERATA
935MC | 27 | LETTO PER DEGENZA ELETTRIFICATO | DOIMO MIS SRL | FF02 PLUS TA | CC MALATTIE INFETTIVE OSPEDALE MACERATA | OSPEDALE GENERALE PROVINCIALE - MACERATA
3007826 | MBP1820490 | PULSOSSIMETRO | NELLCOR PURITAN BENNETT INC | PM 10 N | CC MALATTIE INFETTIVE OSPEDALE MACERATA | OSPEDALE GENERALE PROVINCIALE - MACERATA
3007796 | 115A00094 | LETTO PER DEGENZA ELETTRIFICATO | DOIMO MIS SRL | LH 300 | CC MALATTIE INFETTIVE OSPEDALE MACERATA | OSPEDALE GENERALE PROVINCIALE - MACERATA
439MC | 250425534 | POMPA DI INFUSIONE | CARDINAL HEALTH SWITZERLAND 317 SARL | ALARIS GW | CC MALATTIE INFETTIVE OSPEDALE MACERATA | OSPEDALE GENERALE PROVINCIALE - MACERATA
440MC | 250422462 | POMPA DI INFUSIONE | CARDINAL HEALTH SWITZERLAND 317 SARL | ALARIS GW | CC MALATTIE INFETTIVE OSPEDALE MACERATA | OSPEDALE GENERALE PROVINCIALE - MACERATA
222MC | 1663 | SOLLEVAMENTO MALATI, APPARECCHIO PER | LIKO AB | VIKING M | CC MALATTIE INFETTIVE OSPEDALE MACERATA | OSPEDALE GENERALE PROVINCIALE - MACERATA
3007747 | 01663 | ELETTROCARDIOGRAFO | NIHON KOHDEN CORP | CARDIOFAX 9132 K | CC MALATTIE INFETTIVE OSPEDALE MACERATA | OSPEDALE GENERALE PROVINCIALE - MACERATA
3007801 | 805 | LETTO PER DEGENZA ELETTRIFICATO | INDUSTRIE GUIDO MALVESTIO SPA | 346900H | CC MALATTIE INFETTIVE OSPEDALE MACERATA | OSPEDALE GENERALE PROVINCIALE - MACERATA
3007825 | 7106391 | SOLLEVAMENTO MALATI, APPARECCHIO PER | LIKO AB | VIKING M | CC MALATTIE INFETTIVE OSPEDALE MACERATA | OSPEDALE GENERALE PROVINCIALE - MACERATA
3005351 | 75343287 | POMPA DI INFUSIONE | HOSPIRA INC | LIFECARE PLUM A+ | MEDICINA GENERALE DEGENZE OSP. MC | OSPEDALE GENERALE PROVINCIALE - MACERATA
3007834 | 47026 | POMPA DI INFUSIONE | B BRAUN MELSUNGEN AG | INFUSOMAT FMS | MEDICINA GENERALE DAY HOSPITAL OSPEDALE MACERATA | OSPEDALE GENERALE PROVINCIALE - MACERATA
3004009 | 02QJ4G | SONDA ECOGRAFICA | PHILIPS MEDICAL SYSTEMS | L 12-3 | MEDICINA AMBULATORIO OSPEDALE MACERATA | OSPEDALE GENERALE PROVINCIALE - MACERATA
3005314 | G07808715 | PULSOSSIMETRO | NELLCOR INC | OXIMAX N-65 | MEDICINA AMBULATORIO OSPEDALE MACERATA | OSPEDALE GENERALE PROVINCIALE - MACERATA
3004007 | USD0531375 | ECOTOMOGRAFO | PHILIPS MEDICAL SYSTEMS | HD 11 | MEDICINA AMBULATORIO OSPEDALE MACERATA | OSPEDALE GENERALE PROVINCIALE - MACERATA
3010920 | T601501 | POMPA DI INFUSIONE | CAESAREA MEDICAL ELECTRONICS LTD | BODYGUARD DUO | MEDICINA AMBULATORIO OSPEDALE MACERATA | OSPEDALE GENERALE PROVINCIALE - MACERATA
3004008 | 02NYGJ | SONDA ECOGRAFICA | PHILIPS MEDICAL SYSTEMS | C 5-2 | MEDICINA AMBULATORIO OSPEDALE MACERATA | OSPEDALE GENERALE PROVINCIALE - MACERATA
3004010 | 02MGHD | SONDA ECOGRAFICA | PHILIPS MEDICAL SYSTEMS | S 4-2 | MEDICINA AMBULATORIO OSPEDALE MACERATA | OSPEDALE GENERALE PROVINCIALE - MACERATA
3004011 | / | RIPRODUTTORE VIDEO O DIGITALE DI BIOIMMAGINI | SONY CORP | UP D895 MD | MEDICINA AMBULATORIO OSPEDALE MACERATA | OSPEDALE GENERALE PROVINCIALE - MACERATA
3005303 | 106970-M14100210002 | ELETTROCARDIOGRAFO | EDAN INSTRUMENTS INC | SE 12 EXPRESS | CC MEDICINA OSPEDALE MACERATA | OSPEDALE GENERALE PROVINCIALE - MACERATA
3005304 | AGZM0024 | ELETTROCARDIOGRAFO | ET MEDICAL DEVICES SPA | CARDIOLINE AR 1200 VIEW | CC MEDICINA OSPEDALE MACERATA | OSPEDALE GENERALE PROVINCIALE - MACERATA
3005791 | 76909407 | NUTRIPOMPA | NUTRICIA MEDICAL DEVICES BV | FLOCARE INFINITY | CC MEDICINA OSPEDALE MACERATA | OSPEDALE GENERALE PROVINCIALE - MACERATA
517MC | 20968221 | POMPA DI INFUSIONE | HOSPIRA INC | PLUM 360 | CC MEDICINA OSPEDALE MACERATA | OSPEDALE GENERALE PROVINCIALE - MACERATA
509MC | 17160390 | POMPA A SIRINGA | FRESENIUS KABI AG | PILOT A2 IT | CC MEDICINA OSPEDALE MACERATA | OSPEDALE GENERALE PROVINCIALE - MACERATA
3005342 | 9609-1516 | ELETTROCARDIOGRAFO | REMCO ITALIA SPA | CARDIOLINE DELTA 3/6 PLUS CP/I | CC MEDICINA OSPEDALE MACERATA | OSPEDALE GENERALE PROVINCIALE - MACERATA
407MC |  | PULSOSSIMETRO | TECNO GAZ SPA | VITAL TEST | CC MEDICINA OSPEDALE MACERATA | OSPEDALE GENERALE PROVINCIALE - MACERATA
3005353 | 03593 | ECOTOMOGRAFO PORTATILE | ESAOTE SPA | MYLAB 25 GOLD | CC MEDICINA OSPEDALE MACERATA | OSPEDALE GENERALE PROVINCIALE - MACERATA
3005381 | HRP002477447 | LETTO PER DEGENZA ELETTRIFICATO | HILL ROM CO INC | CS 900 B | CC MEDICINA OSPEDALE MACERATA | OSPEDALE GENERALE PROVINCIALE - MACERATA
3005356 | HRP002477438 | LETTO PER DEGENZA ELETTRIFICATO | HILL ROM CO INC | CS 900 B | CC MEDICINA OSPEDALE MACERATA | OSPEDALE GENERALE PROVINCIALE - MACERATA
3007959 | HRP001325796 | LETTO ELETTROCOMANDATO PER TERAPIA INTENSIVA O RIANIMAZIONE | HILL ROM CO INC | AVANTGUARD 1300 | CC MEDICINA OSPEDALE MACERATA | OSPEDALE GENERALE PROVINCIALE - MACERATA
3005367 | HRP002477449 | LETTO PER DEGENZA ELETTRIFICATO | HILL ROM CO INC | CS 900 B | CC MEDICINA OSPEDALE MACERATA | OSPEDALE GENERALE PROVINCIALE - MACERATA
3005378 | HRP002477508 | LETTO PER DEGENZA ELETTRIFICATO | HILL ROM CO INC | CS 900 B | CC MEDICINA OSPEDALE MACERATA | OSPEDALE GENERALE PROVINCIALE - MACERATA
300MC | HRP002477521 | LETTO PER DEGENZA ELETTRIFICATO | HILL ROM CO INC | CS 900 B | CC MEDICINA OSPEDALE MACERATA | OSPEDALE GENERALE PROVINCIALE - MACERATA
3005373 | HRP002510015 | LETTO PER DEGENZA ELETTRIFICATO | HILL ROM CO INC | CS 900 B | CC MEDICINA OSPEDALE MACERATA | OSPEDALE GENERALE PROVINCIALE - MACERATA
3005370 | HRP002477439 | LETTO PER DEGENZA ELETTRIFICATO | HILL ROM CO INC | CS 900 B | CC MEDICINA OSPEDALE MACERATA | OSPEDALE GENERALE PROVINCIALE - MACERATA
303MC | HRP002477516 | LETTO PER DEGENZA ELETTRIFICATO | HILL ROM CO INC | CS 900 B | CC MEDICINA OSPEDALE MACERATA | OSPEDALE GENERALE PROVINCIALE - MACERATA
3005365 | HRP002477445 | LETTO PER DEGENZA ELETTRIFICATO | HILL ROM CO INC | CS 900 B | CC MEDICINA OSPEDALE MACERATA | OSPEDALE GENERALE PROVINCIALE - MACERATA
3005362 | HRP002477444 | LETTO PER DEGENZA ELETTRIFICATO | HILL ROM CO INC | CS 900 B | CC MEDICINA OSPEDALE MACERATA | OSPEDALE GENERALE PROVINCIALE - MACERATA
3005369 | HRP002510016 | LETTO PER DEGENZA ELETTRIFICATO | HILL ROM CO INC | CS 900 B | CC MEDICINA OSPEDALE MACERATA | OSPEDALE GENERALE PROVINCIALE - MACERATA
3005359 | HRP002510017 | LETTO PER DEGENZA ELETTRIFICATO | HILL ROM CO INC | CS 900 B | CC MEDICINA OSPEDALE MACERATA | OSPEDALE GENERALE PROVINCIALE - MACERATA
308MC | HRP002477515 | LETTO PER DEGENZA ELETTRIFICATO | HILL ROM CO INC | CS 900 B | CC MEDICINA OSPEDALE MACERATA | OSPEDALE GENERALE PROVINCIALE - MACERATA
3005372 | HRP002477446 | LETTO PER DEGENZA ELETTRIFICATO | HILL ROM CO INC | CS 900 B | CC MEDICINA OSPEDALE MACERATA | OSPEDALE GENERALE PROVINCIALE - MACERATA
3005361 | HRP002510018 | LETTO PER DEGENZA ELETTRIFICATO | HILL ROM CO INC | CS 900 B | CC MEDICINA OSPEDALE MACERATA | OSPEDALE GENERALE PROVINCIALE - MACERATA
3005371 | HRP002477517 | LETTO PER DEGENZA ELETTRIFICATO | HILL ROM CO INC | CS 900 B | CC MEDICINA OSPEDALE MACERATA | OSPEDALE GENERALE PROVINCIALE - MACERATA
3005364 | HRP002477456 | LETTO PER DEGENZA ELETTRIFICATO | HILL ROM CO INC | CS 900 B | CC MEDICINA OSPEDALE MACERATA | OSPEDALE GENERALE PROVINCIALE - MACERATA
3005366 | HRP002477488 | LETTO PER DEGENZA ELETTRIFICATO | HILL ROM CO INC | CS 900 B | CC MEDICINA OSPEDALE MACERATA | OSPEDALE GENERALE PROVINCIALE - MACERATA
3005357 | HRP002477452 | LETTO PER DEGENZA ELETTRIFICATO | HILL ROM CO INC | CS 900 B | CC MEDICINA OSPEDALE MACERATA | OSPEDALE GENERALE PROVINCIALE - MACERATA
3005355 | HRP002477441 | LETTO PER DEGENZA ELETTRIFICATO | HILL ROM CO INC | CS 900 B | CC MEDICINA OSPEDALE MACERATA | OSPEDALE GENERALE PROVINCIALE - MACERATA
3005382 | HRP002477451 | LETTO PER DEGENZA ELETTRIFICATO | HILL ROM CO INC | CS 900 B | CC MEDICINA OSPEDALE MACERATA | OSPEDALE GENERALE PROVINCIALE - MACERATA
3005360 | HRP002477443 | LETTO PER DEGENZA ELETTRIFICATO | HILL ROM CO INC | CS 900 B | CC MEDICINA OSPEDALE MACERATA | OSPEDALE GENERALE PROVINCIALE - MACERATA
3005363 | HRP002510019 | LETTO PER DEGENZA ELETTRIFICATO | HILL ROM CO INC | CS 900 B | CC MEDICINA OSPEDALE MACERATA | OSPEDALE GENERALE PROVINCIALE - MACERATA
3005383 | HRP002477450 | LETTO PER DEGENZA ELETTRIFICATO | HILL ROM CO INC | CS 900 B | CC MEDICINA OSPEDALE MACERATA | OSPEDALE GENERALE PROVINCIALE - MACERATA
3005327 | HRP002477440 | LETTO PER DEGENZA ELETTRIFICATO | HILL ROM CO INC | CS 900 B | CC MEDICINA OSPEDALE MACERATA | OSPEDALE GENERALE PROVINCIALE - MACERATA
3005377 | HRP002477520 | LETTO PER DEGENZA ELETTRIFICATO | HILL ROM CO INC | CS 900 B | CC MEDICINA OSPEDALE MACERATA | OSPEDALE GENERALE PROVINCIALE - MACERATA
3008532 | 116450536339 | ELETTROCARDIOGRAFO | MORTARA INSTRUMENT INC | ELI 280 | CC MEDICINA OSPEDALE MACERATA | OSPEDALE GENERALE PROVINCIALE - MACERATA
383MC | 17977137 | POMPA A SIRINGA | FRESENIUS KABI AG | PILOT A2 CE2 IT | CC MEDICINA OSPEDALE MACERATA | OSPEDALE GENERALE PROVINCIALE - MACERATA
374MC |  | PULSOSSIMETRO | TECNO GAZ SPA | VITAL TEST | CC MEDICINA OSPEDALE MACERATA | OSPEDALE GENERALE PROVINCIALE - MACERATA
3005333 | L04103019 | LAVAPADELLE | ATOS SRL | AF 2.60 | CC MEDICINA OSPEDALE MACERATA | OSPEDALE GENERALE PROVINCIALE - MACERATA
3005349 | 75343283 | POMPA DI INFUSIONE | HOSPIRA INC | LIFECARE PLUM A+ | CC MEDICINA OSPEDALE MACERATA | OSPEDALE GENERALE PROVINCIALE - MACERATA
3005341 | SMT15083109PA | ELETTROCARDIOGRAFO | GE HEALTHCARE | MAC 2000 | CC MEDICINA OSPEDALE MACERATA | OSPEDALE GENERALE PROVINCIALE - MACERATA
110MC | 230413459 | POMPA DI INFUSIONE | CARDINAL HEALTH SWITZERLAND 317 SARL | ALARIS GW | CC MEDICINA OSPEDALE MACERATA | OSPEDALE GENERALE PROVINCIALE - MACERATA
111MC | 250422TDI | POMPA DI INFUSIONE | CARDINAL HEALTH SWITZERLAND 317 SARL | ALARIS GW | CC MEDICINA OSPEDALE MACERATA | OSPEDALE GENERALE PROVINCIALE - MACERATA
946MC | 250425594 | POMPA DI INFUSIONE | CARDINAL HEALTH SWITZERLAND 317 SARL | ALARIS GW | CC MEDICINA OSPEDALE MACERATA | OSPEDALE GENERALE PROVINCIALE - MACERATA
3005302 | L04103016 | LAVAPADELLE | ATOS SRL |  | CC MEDICINA OSPEDALE MACERATA | OSPEDALE GENERALE PROVINCIALE - MACERATA
3005337 | L04103015 | LAVAPADELLE | ATOS SRL | AF 2.60 | CC MEDICINA OSPEDALE MACERATA | OSPEDALE GENERALE PROVINCIALE - MACERATA
3005305 | 419933/0307 | TERMOSALDATRICE | HAWO GMBH |  | CC MEDICINA OSPEDALE MACERATA | OSPEDALE GENERALE PROVINCIALE - MACERATA
1015MC | 016060 / 16746817 | POMPA A SIRINGA | FRESENIUS KABI AG | PILOT A2 | CC MEDICINA OSPEDALE MACERATA | OSPEDALE GENERALE PROVINCIALE - MACERATA
3005338 | 7103495 | SOLLEVAMENTO MALATI, APPARECCHIO PER | LIKO AB | VIKING M | CC MEDICINA OSPEDALE MACERATA | OSPEDALE GENERALE PROVINCIALE - MACERATA
782MC | 01606/0/18784990 | POMPA A SIRINGA | FRESENIUS KABI AG | PILOT A2 | CC MEDICINA OSPEDALE MACERATA | OSPEDALE GENERALE PROVINCIALE - MACERATA
3005307 | L04103018 | LAVAPADELLE | ATOS SRL | AF2.60 PET.G | CC MEDICINA OSPEDALE MACERATA | OSPEDALE GENERALE PROVINCIALE - MACERATA
887MC | 16809351 | POMPA A SIRINGA | FRESENIUS KABI AG | PILOT A2 | CC MEDICINA OSPEDALE MACERATA | OSPEDALE GENERALE PROVINCIALE - MACERATA
3005336 | 35184319 | DEFIBRILLATORE | MEDTRONIC PHYSIO CONTROL INC | LIFEPAK 1000 | CC MEDICINA OSPEDALE MACERATA | OSPEDALE GENERALE PROVINCIALE - MACERATA
3007811 | P0433687 | LETTO PER DEGENZA ELETTRIFICATO | HUNTLEIGH HEALTHCARE | ENTERPRISE 8000 | CC MEDICINA OSPEDALE MACERATA | OSPEDALE GENERALE PROVINCIALE - MACERATA
3005324 | 20967736 | POMPA DI INFUSIONE | HOSPIRA INC | PLUM 360 | CC MEDICINA OSPEDALE MACERATA | OSPEDALE GENERALE PROVINCIALE - MACERATA
1134MC |  | PULSOSSIMETRO | TECNO GAZ SPA | OXIMETER | CC MEDICINA OSPEDALE MACERATA | OSPEDALE GENERALE PROVINCIALE - MACERATA
3005328 | 20967827 | POMPA DI INFUSIONE | HOSPIRA INC | PLUM 360 | CC MEDICINA OSPEDALE MACERATA | OSPEDALE GENERALE PROVINCIALE - MACERATA
1185MC | 20966803 | POMPA DI INFUSIONE | HOSPIRA INC | PLUM 360 | CC MEDICINA OSPEDALE MACERATA | OSPEDALE GENERALE PROVINCIALE - MACERATA
3005334 | MBP1827645 | PULSOSSIMETRO | NELLCOR PURITAN BENNETT INC | N 560 OXIMAX | CC MEDICINA OSPEDALE MACERATA | OSPEDALE GENERALE PROVINCIALE - MACERATA
3005326 | 20967952 | POMPA DI INFUSIONE | HOSPIRA INC | PLUM 360 | CC MEDICINA OSPEDALE MACERATA | OSPEDALE GENERALE PROVINCIALE - MACERATA
3005313 | 18784988 | POMPA A SIRINGA | FRESENIUS KABI AG | PILOT A2 | CC MEDICINA OSPEDALE MACERATA | OSPEDALE GENERALE PROVINCIALE - MACERATA
3005321 | 20968245 | POMPA DI INFUSIONE | HOSPIRA INC | PLUM 360 | CC MEDICINA OSPEDALE MACERATA | OSPEDALE GENERALE PROVINCIALE - MACERATA
3005773 | 845811427 | FRIGORIFERO BIOLOGICO | LIEBHERR WERK LIENZ GESMBH | MKUV | CC MEDICINA OSPEDALE MACERATA | OSPEDALE GENERALE PROVINCIALE - MACERATA
3005320 | HRP002477616 | LETTO PER DEGENZA ELETTRIFICATO | HILL ROM CO INC | CS 900 B | CC MEDICINA OSPEDALE MACERATA | OSPEDALE GENERALE PROVINCIALE - MACERATA
3012162 | 0722966908 | ECOTOMOGRAFO PORTATILE | SONOSCAPE CO LTD | E3 | CC MEDICINA OSPEDALE MACERATA | OSPEDALE GENERALE PROVINCIALE - MACERATA
3012163 | D267853815 | SONDA ECOGRAFICA | SONOSCAPE CO LTD | 3C-A | CC MEDICINA OSPEDALE MACERATA | OSPEDALE GENERALE PROVINCIALE - MACERATA
3012164 | E017894118 | SONDA ECOGRAFICA | SONOSCAPE CO LTD | L741 | CC MEDICINA OSPEDALE MACERATA | OSPEDALE GENERALE PROVINCIALE - MACERATA
3012023 | S1EEM3HN400024M | ECOTOMOGRAFO | SAMSUNG MEDISON CO LTD | RS80A | CC MEDICINA OSPEDALE MACERATA | OSPEDALE GENERALE PROVINCIALE - MACERATA
3012024 | 7136070 | RIPRODUTTORE VIDEO O DIGITALE DI BIOIMMAGINI | SONY CORP | UP X898MD | CC MEDICINA OSPEDALE MACERATA | OSPEDALE GENERALE PROVINCIALE - MACERATA
3012025 | K0E2M3GN400141Z | SONDA ECOGRAFICA | SAMSUNG MEDISON CO LTD | L3-12A | CC MEDICINA OSPEDALE MACERATA | OSPEDALE GENERALE PROVINCIALE - MACERATA
3012026 | K0DEM3GNB00023K | SONDA ECOGRAFICA | SAMSUNG MEDISON CO LTD | E3-12A | CC MEDICINA OSPEDALE MACERATA | OSPEDALE GENERALE PROVINCIALE - MACERATA
3012027 | K0FNM3GN800044W | SONDA ECOGRAFICA | SAMSUNG MEDISON CO LTD | CV1-8A | CC MEDICINA OSPEDALE MACERATA | OSPEDALE GENERALE PROVINCIALE - MACERATA
3012028 | K0LJM3GN800058V | SONDA ECOGRAFICA | SAMSUNG MEDISON CO LTD | CA1-7A | CC MEDICINA OSPEDALE MACERATA | OSPEDALE GENERALE PROVINCIALE - MACERATA
3012029 | K0EDM3GN600003J | SONDA ECOGRAFICA | SAMSUNG MEDISON CO LTD | PM1-6A | CC MEDICINA OSPEDALE MACERATA | OSPEDALE GENERALE PROVINCIALE - MACERATA
3012038 | K0EKM3GNB00019K | SONDA ECOGRAFICA | SAMSUNG MEDISON CO LTD | LA2-9A | CC MEDICINA OSPEDALE MACERATA | OSPEDALE GENERALE PROVINCIALE - MACERATA
3005311 | 250413459 | POMPA DI INFUSIONE | CARDINAL HEALTH SWITZERLAND 317 SARL | ALARIS GW | CC MEDICINA OSPEDALE MACERATA | OSPEDALE GENERALE PROVINCIALE - MACERATA
3005312 | 250425603 | POMPA DI INFUSIONE | CARDINAL HEALTH SWITZERLAND 317 SARL | ALARIS GW | CC MEDICINA OSPEDALE MACERATA | OSPEDALE GENERALE PROVINCIALE - MACERATA
3005309 | 250425605 | POMPA DI INFUSIONE | CARDINAL HEALTH SWITZERLAND 317 SARL | ALARIS GW | CC MEDICINA OSPEDALE MACERATA | OSPEDALE GENERALE PROVINCIALE - MACERATA
3005310 | 250416734 | POMPA DI INFUSIONE | CARDINAL HEALTH SWITZERLAND 317 SARL | ALARIS GW | CC MEDICINA OSPEDALE MACERATA | OSPEDALE GENERALE PROVINCIALE - MACERATA
3010625 | MBP2005111 | PULSOSSIMETRO | COVIDIEN | PM 10 N | CC MEDICINA OSPEDALE MACERATA | OSPEDALE GENERALE PROVINCIALE - MACERATA
3010628 | MBP2005129 | PULSOSSIMETRO | COVIDIEN | PM 10 N | CC MEDICINA OSPEDALE MACERATA | OSPEDALE GENERALE PROVINCIALE - MACERATA
3010533 | HRP004108404 | LETTO PER DEGENZA ELETTRIFICATO | HILL ROM CO INC | HR 900 | CC MEDICINA OSPEDALE MACERATA | OSPEDALE GENERALE PROVINCIALE - MACERATA
3010544 | HRP004107843 | LETTO PER DEGENZA ELETTRIFICATO | HILL ROM CO INC | HR 900 | CC MEDICINA OSPEDALE MACERATA | OSPEDALE GENERALE PROVINCIALE - MACERATA
3010539 | HRP004108373 | LETTO PER DEGENZA ELETTRIFICATO | HILL ROM CO INC | HR 900 | CC MEDICINA OSPEDALE MACERATA | OSPEDALE GENERALE PROVINCIALE - MACERATA
3010535 | HRP004108256 | LETTO PER DEGENZA ELETTRIFICATO | HILL ROM CO INC | HR 900 | CC MEDICINA OSPEDALE MACERATA | OSPEDALE GENERALE PROVINCIALE - MACERATA
3010517 | P0595800 | LETTO PER DEGENZA ELETTRIFICATO | HUNTLEIGH HEALTHCARE | ENTERPRISE 5000 | CC MEDICINA OSPEDALE MACERATA | OSPEDALE GENERALE PROVINCIALE - MACERATA
3010518 | P0595797 | LETTO PER DEGENZA ELETTRIFICATO | HUNTLEIGH HEALTHCARE | ENTERPRISE 5000 | CC MEDICINA OSPEDALE MACERATA | OSPEDALE GENERALE PROVINCIALE - MACERATA
3010519 | P0595793 | LETTO PER DEGENZA ELETTRIFICATO | HUNTLEIGH HEALTHCARE | ENTERPRISE 5000 | CC MEDICINA OSPEDALE MACERATA | OSPEDALE GENERALE PROVINCIALE - MACERATA
3010520 | P0523001 | LETTO PER DEGENZA ELETTRIFICATO | HUNTLEIGH HEALTHCARE | ENTERPRISE 5000 | CC MEDICINA OSPEDALE MACERATA | OSPEDALE GENERALE PROVINCIALE - MACERATA
3010521 | P0523003 | LETTO PER DEGENZA ELETTRIFICATO | HUNTLEIGH HEALTHCARE | ENTERPRISE 5000 | CC MEDICINA OSPEDALE MACERATA | OSPEDALE GENERALE PROVINCIALE - MACERATA
3010504 | P0595794 | LETTO PER DEGENZA ELETTRIFICATO | HUNTLEIGH HEALTHCARE | ENTERPRISE 5000 | CC MEDICINA OSPEDALE MACERATA | OSPEDALE GENERALE PROVINCIALE - MACERATA
3010505 | P0587858 | LETTO PER DEGENZA ELETTRIFICATO | HUNTLEIGH HEALTHCARE | ENTERPRISE 5000 | CC MEDICINA OSPEDALE MACERATA | OSPEDALE GENERALE PROVINCIALE - MACERATA
3010506 | P0595803 | LETTO PER DEGENZA ELETTRIFICATO | HUNTLEIGH HEALTHCARE | ENTERPRISE 5000 | CC MEDICINA OSPEDALE MACERATA | OSPEDALE GENERALE PROVINCIALE - MACERATA
3010507 | P0523005 | LETTO PER DEGENZA ELETTRIFICATO | HUNTLEIGH HEALTHCARE | ENTERPRISE 5000 | CC MEDICINA OSPEDALE MACERATA | OSPEDALE GENERALE PROVINCIALE - MACERATA
3010508 | P0587864 | LETTO PER DEGENZA ELETTRIFICATO | HUNTLEIGH HEALTHCARE | ENTERPRISE 5000 | CC MEDICINA OSPEDALE MACERATA | OSPEDALE GENERALE PROVINCIALE - MACERATA
3010509 | P0587863 | LETTO PER DEGENZA ELETTRIFICATO | HUNTLEIGH HEALTHCARE | ENTERPRISE 5000 | CC MEDICINA OSPEDALE MACERATA | OSPEDALE GENERALE PROVINCIALE - MACERATA
3010510 | P0587861 | LETTO PER DEGENZA ELETTRIFICATO | HUNTLEIGH HEALTHCARE | ENTERPRISE 5000 | CC MEDICINA OSPEDALE MACERATA | OSPEDALE GENERALE PROVINCIALE - MACERATA
3010511 | P0587862 | LETTO PER DEGENZA ELETTRIFICATO | HUNTLEIGH HEALTHCARE | ENTERPRISE 5000 | CC MEDICINA OSPEDALE MACERATA | OSPEDALE GENERALE PROVINCIALE - MACERATA
3010512 | P0587859 | LETTO PER DEGENZA ELETTRIFICATO | HUNTLEIGH HEALTHCARE | ENTERPRISE 5000 | CC MEDICINA OSPEDALE MACERATA | OSPEDALE GENERALE PROVINCIALE - MACERATA
3010513 | P0587860 | LETTO PER DEGENZA ELETTRIFICATO | HUNTLEIGH HEALTHCARE | ENTERPRISE 5000 | CC MEDICINA OSPEDALE MACERATA | OSPEDALE GENERALE PROVINCIALE - MACERATA
3010514 | P0595801 | LETTO PER DEGENZA ELETTRIFICATO | HUNTLEIGH HEALTHCARE | ENTERPRISE 5000 | CC MEDICINA OSPEDALE MACERATA | OSPEDALE GENERALE PROVINCIALE - MACERATA
3010515 | P0595798 | LETTO PER DEGENZA ELETTRIFICATO | HUNTLEIGH HEALTHCARE | ENTERPRISE 5000 | CC MEDICINA OSPEDALE MACERATA | OSPEDALE GENERALE PROVINCIALE - MACERATA
3010585 | 272003584 | POMPA A SIRINGA | BD SWITZERLAND SARL | ALARIS GH GUARDRAILS PLUS | CC MEDICINA OSPEDALE MACERATA | OSPEDALE GENERALE PROVINCIALE - MACERATA
3010542 | HRP004108368 | LETTO PER DEGENZA ELETTRIFICATO | HILL ROM CO INC | HR 900 | CC MEDICINA OSPEDALE MACERATA | OSPEDALE GENERALE PROVINCIALE - MACERATA
1201MC | 20968187 | POMPA DI INFUSIONE | HOSPIRA INC | PLUM 360 | CC MEDICINA OSPEDALE MACERATA | OSPEDALE GENERALE PROVINCIALE - MACERATA
3005335 | M11B049101 | PULSOSSIMETRO | TECNO GAZ SPA | VITAL TEST | CC MEDICINA OSPEDALE MACERATA | OSPEDALE GENERALE PROVINCIALE - MACERATA
1208MC | G05893235 | PULSOSSIMETRO | NELLCOR PURITAN BENNETT INC | NPB 40 | CC MEDICINA OSPEDALE MACERATA | OSPEDALE GENERALE PROVINCIALE - MACERATA
3005332 | AU50290 / CONSIP4302 | ECOTOMOGRAFO | GE HEALTHCARE | VIVID E80 | CC MEDICINA OSPEDALE MACERATA | OSPEDALE GENERALE PROVINCIALE - MACERATA
3005332/A | 004362WP6 | SONDA ECOGRAFICA | GE HEALTHCARE | 9L-D | CC MEDICINA OSPEDALE MACERATA | OSPEDALE GENERALE PROVINCIALE - MACERATA
3005315 | MBP1627344 | PULSOSSIMETRO | NELLCOR PURITAN BENNETT INC | N 65 OXIMAX | CC MEDICINA OSPEDALE MACERATA | OSPEDALE GENERALE PROVINCIALE - MACERATA
3010960 | T601524 | POMPA DI INFUSIONE | CAESAREA MEDICAL ELECTRONICS LTD | BODYGUARD DUO | CC MEDICINA OSPEDALE MACERATA | OSPEDALE GENERALE PROVINCIALE - MACERATA
3010963 | T601527 | POMPA DI INFUSIONE | CAESAREA MEDICAL ELECTRONICS LTD | BODYGUARD DUO | CC MEDICINA OSPEDALE MACERATA | OSPEDALE GENERALE PROVINCIALE - MACERATA
3010974 | T601518 | POMPA DI INFUSIONE | CAESAREA MEDICAL ELECTRONICS LTD | BODYGUARD DUO | CC MEDICINA OSPEDALE MACERATA | OSPEDALE GENERALE PROVINCIALE - MACERATA
3010975 | T601488 | POMPA DI INFUSIONE | CAESAREA MEDICAL ELECTRONICS LTD | BODYGUARD DUO | CC MEDICINA OSPEDALE MACERATA | OSPEDALE GENERALE PROVINCIALE - MACERATA
3010976 | T601511 | POMPA DI INFUSIONE | CAESAREA MEDICAL ELECTRONICS LTD | BODYGUARD DUO | CC MEDICINA OSPEDALE MACERATA | OSPEDALE GENERALE PROVINCIALE - MACERATA
3010977 | T601517 | POMPA DI INFUSIONE | CAESAREA MEDICAL ELECTRONICS LTD | BODYGUARD DUO | CC MEDICINA OSPEDALE MACERATA | OSPEDALE GENERALE PROVINCIALE - MACERATA
3010978 | T601481 | POMPA DI INFUSIONE | CAESAREA MEDICAL ELECTRONICS LTD | BODYGUARD DUO | CC MEDICINA OSPEDALE MACERATA | OSPEDALE GENERALE PROVINCIALE - MACERATA
3010979 | T601499 | POMPA DI INFUSIONE | CAESAREA MEDICAL ELECTRONICS LTD | BODYGUARD DUO | CC MEDICINA OSPEDALE MACERATA | OSPEDALE GENERALE PROVINCIALE - MACERATA
3010980 | T601496 | POMPA DI INFUSIONE | CAESAREA MEDICAL ELECTRONICS LTD | BODYGUARD DUO | CC MEDICINA OSPEDALE MACERATA | OSPEDALE GENERALE PROVINCIALE - MACERATA
3010981 | T601520 | POMPA DI INFUSIONE | CAESAREA MEDICAL ELECTRONICS LTD | BODYGUARD DUO | CC MEDICINA OSPEDALE MACERATA | OSPEDALE GENERALE PROVINCIALE - MACERATA
3011348 | 91739920040228 | POMPA A SIRINGA | MEDCAPTAIN MEDICAL TECHNOLOGY CO. LTD. | HP-30 | CC MEDICINA OSPEDALE MACERATA | OSPEDALE GENERALE PROVINCIALE - MACERATA
3005792 | 197676 | ASPIRATORE MEDICO CHIRURGICO | 3 A HEALTH CARE SRL | MINIASPEED BATTERY PRO | CC MEDICINA OSPEDALE MACERATA | OSPEDALE GENERALE PROVINCIALE - MACERATA
3004158 | 47046WX8 | SONDA ECOGRAFICA | GE HEALTHCARE | 3S | CC MEDICINA OSPEDALE MACERATA | OSPEDALE GENERALE PROVINCIALE - MACERATA
3005300 | HRP002477318 | LETTO PER DEGENZA ELETTRIFICATO | HILL ROM CO INC | HR 900 | CC MEDICINA OSPEDALE MACERATA | OSPEDALE GENERALE PROVINCIALE - MACERATA
3005301 | 610230054 | SOLLEVAMENTO MALATI, APPARECCHIO PER | ROMEDIC - HANDICARE GROUP | EVA450EE | CC MEDICINA OSPEDALE MACERATA | OSPEDALE GENERALE PROVINCIALE - MACERATA
3005306 | 19767416 | ASPIRATORE MEDICO CHIRURGICO | 3 A HEALTH CARE SRL | MINIASPEED BATTERY | CC MEDICINA OSPEDALE MACERATA | OSPEDALE GENERALE PROVINCIALE - MACERATA
3005308 | 76909423 | NUTRIPOMPA | NUTRICIA MEDICAL DEVICES BV | FLOCARE INFINITY | CC MEDICINA OSPEDALE MACERATA | OSPEDALE GENERALE PROVINCIALE - MACERATA
3005316 | 48428554 | SISTEMA ANTIDECUBITO | HUNTLEIGH HEALTHCARE | ALPHA ACTIVE | CC MEDICINA OSPEDALE MACERATA | OSPEDALE GENERALE PROVINCIALE - MACERATA
3005317 | 76012280 | NUTRIPOMPA | NUTRICIA MEDICAL DEVICES BV | FLOCARE INFINITY | CC MEDICINA OSPEDALE MACERATA | OSPEDALE GENERALE PROVINCIALE - MACERATA
3005318 | 20967810 | POMPA DI INFUSIONE | HOSPIRA INC | PLUM 360 | CC MEDICINA OSPEDALE MACERATA | OSPEDALE GENERALE PROVINCIALE - MACERATA
3005319 | A72165100226 | LETTO PER DEGENZA ELETTRIFICATO | HUNTLEIGH HEALTHCARE | ENTERPRISE 8000 | CC MEDICINA OSPEDALE MACERATA | OSPEDALE GENERALE PROVINCIALE - MACERATA
3005322 | 1800039452 | SISTEMA ANTIDECUBITO | HUNTLEIGH HEALTHCARE | ALPHA ACTIVE | CC MEDICINA OSPEDALE MACERATA | OSPEDALE GENERALE PROVINCIALE - MACERATA
3005323 | 76910625 | NUTRIPOMPA | NUTRICIA MEDICAL DEVICES BV | FLOCARE INFINITY | CC MEDICINA OSPEDALE MACERATA | OSPEDALE GENERALE PROVINCIALE - MACERATA
3005325 | 20988201 | POMPA DI INFUSIONE | HOSPIRA INC | PLUM 360 | CC MEDICINA OSPEDALE MACERATA | OSPEDALE GENERALE PROVINCIALE - MACERATA
3005329 | 20987065 | POMPA DI INFUSIONE | HOSPIRA INC | PLUM 360 | CC MEDICINA OSPEDALE MACERATA | OSPEDALE GENERALE PROVINCIALE - MACERATA
3005330 | 20966803 | POMPA DI INFUSIONE | HOSPIRA INC | PLUM 360 | CC MEDICINA OSPEDALE MACERATA | OSPEDALE GENERALE PROVINCIALE - MACERATA
3005331 | 20968221 | POMPA DI INFUSIONE | HOSPIRA INC | PLUM 360 | CC MEDICINA OSPEDALE MACERATA | OSPEDALE GENERALE PROVINCIALE - MACERATA
3005339 | 7103678 | SOLLEVAMENTO MALATI, APPARECCHIO PER | LIKO AB | VIKING M | CC MEDICINA OSPEDALE MACERATA | OSPEDALE GENERALE PROVINCIALE - MACERATA
3005340 | 432480/1128 | TERMOSALDATRICE | SMEG SPA | SGR 10 S | CC MEDICINA OSPEDALE MACERATA | OSPEDALE GENERALE PROVINCIALE - MACERATA
3005343 | 76909417 | NUTRIPOMPA | NUTRICIA MEDICAL DEVICES BV | FLOCARE INFINITY | CC MEDICINA OSPEDALE MACERATA | OSPEDALE GENERALE PROVINCIALE - MACERATA
3005344 | 17971137 | POMPA A SIRINGA | FRESENIUS VIAL SA | PILOT A2 | CC MEDICINA OSPEDALE MACERATA | OSPEDALE GENERALE PROVINCIALE - MACERATA
3005345 | 112905 | POMPA A SIRINGA | B BRAUN MELSUNGEN AG | PERFUSOR COMPACT | CC MEDICINA OSPEDALE MACERATA | OSPEDALE GENERALE PROVINCIALE - MACERATA
3005347 | 75340979 | POMPA DI INFUSIONE | HOSPIRA INC | LIFECARE PLUM A+ | CC MEDICINA OSPEDALE MACERATA | OSPEDALE GENERALE PROVINCIALE - MACERATA
3005348 | 20967800 | POMPA DI INFUSIONE | HOSPIRA INC | PLUM 360 | CC MEDICINA OSPEDALE MACERATA | OSPEDALE GENERALE PROVINCIALE - MACERATA
3005350 | 20968268 | POMPA DI INFUSIONE | HOSPIRA INC | PLUM 360 | CC MEDICINA OSPEDALE MACERATA | OSPEDALE GENERALE PROVINCIALE - MACERATA
3005352 | 3038 | ASPIRATORE MEDICO CHIRURGICO | GIMA SPA | SUPER VEGA BATTERY | CC MEDICINA OSPEDALE MACERATA | OSPEDALE GENERALE PROVINCIALE - MACERATA
3005358 | 76585162 | NUTRIPOMPA | NUTRICIA MEDICAL DEVICES BV | FLOCARE INFINITY | CC MEDICINA OSPEDALE MACERATA | OSPEDALE GENERALE PROVINCIALE - MACERATA
3005368 | 648401572 | SISTEMA ANTIDECUBITO | HUNTLEIGH HEALTHCARE | ALPHA ACTIVE 4 | CC MEDICINA OSPEDALE MACERATA | OSPEDALE GENERALE PROVINCIALE - MACERATA
3005374 | 1800039766 | SISTEMA ANTIDECUBITO | HUNTLEIGH HEALTHCARE | ALPHA ACTIVE 4 | CC MEDICINA OSPEDALE MACERATA | OSPEDALE GENERALE PROVINCIALE - MACERATA
3005375 | 648431076 | SISTEMA ANTIDECUBITO | HUNTLEIGH HEALTHCARE | ALPHA ACTIVE 4 | CC MEDICINA OSPEDALE MACERATA | OSPEDALE GENERALE PROVINCIALE - MACERATA
3005376 | 761101108 | NUTRIPOMPA | NUTRICIA MEDICAL DEVICES BV | FLOCARE INFINITY | CC MEDICINA OSPEDALE MACERATA | OSPEDALE GENERALE PROVINCIALE - MACERATA
3005379 | 1800039775 | SISTEMA ANTIDECUBITO | HUNTLEIGH HEALTHCARE | . | CC MEDICINA OSPEDALE MACERATA | OSPEDALE GENERALE PROVINCIALE - MACERATA
3006261 | / | TESTA LETTO, APPARECCHIO |  | . | CC MEDICINA OSPEDALE MACERATA | OSPEDALE GENERALE PROVINCIALE - MACERATA
3006262 | / | TESTA LETTO, APPARECCHIO |  | . | CC MEDICINA OSPEDALE MACERATA | OSPEDALE GENERALE PROVINCIALE - MACERATA
3006263 | 648425763 | SISTEMA ANTIDECUBITO | HUNTLEIGH HEALTHCARE | ALPHA ACTIVE 4 | CC MEDICINA OSPEDALE MACERATA | OSPEDALE GENERALE PROVINCIALE - MACERATA
3006264 | / | TESTA LETTO, APPARECCHIO |  | . | CC MEDICINA OSPEDALE MACERATA | OSPEDALE GENERALE PROVINCIALE - MACERATA
3006265 | / | TESTA LETTO, APPARECCHIO |  | . | CC MEDICINA OSPEDALE MACERATA | OSPEDALE GENERALE PROVINCIALE - MACERATA
3006266 | / | TESTA LETTO, APPARECCHIO |  | . | CC MEDICINA OSPEDALE MACERATA | OSPEDALE GENERALE PROVINCIALE - MACERATA
3006267 | / | TESTA LETTO, APPARECCHIO |  | . | CC MEDICINA OSPEDALE MACERATA | OSPEDALE GENERALE PROVINCIALE - MACERATA
3006268 | / | TESTA LETTO, APPARECCHIO |  | . | CC MEDICINA OSPEDALE MACERATA | OSPEDALE GENERALE PROVINCIALE - MACERATA
3006269 | / | TESTA LETTO, APPARECCHIO |  | . | CC MEDICINA OSPEDALE MACERATA | OSPEDALE GENERALE PROVINCIALE - MACERATA
3006270 | / | TESTA LETTO, APPARECCHIO |  | . | CC MEDICINA OSPEDALE MACERATA | OSPEDALE GENERALE PROVINCIALE - MACERATA
3006271 | / | TESTA LETTO, APPARECCHIO |  | . | CC MEDICINA OSPEDALE MACERATA | OSPEDALE GENERALE PROVINCIALE - MACERATA
3006272 | / | TESTA LETTO, APPARECCHIO |  | . | CC MEDICINA OSPEDALE MACERATA | OSPEDALE GENERALE PROVINCIALE - MACERATA
3006273 | / | TESTA LETTO, APPARECCHIO |  | . | CC MEDICINA OSPEDALE MACERATA | OSPEDALE GENERALE PROVINCIALE - MACERATA
3006274 | / | TESTA LETTO, APPARECCHIO |  | . | CC MEDICINA OSPEDALE MACERATA | OSPEDALE GENERALE PROVINCIALE - MACERATA
3006275 | / | TESTA LETTO, APPARECCHIO |  | . | CC MEDICINA OSPEDALE MACERATA | OSPEDALE GENERALE PROVINCIALE - MACERATA
3006276 | / | TESTA LETTO, APPARECCHIO |  | . | CC MEDICINA OSPEDALE MACERATA | OSPEDALE GENERALE PROVINCIALE - MACERATA
3006277 | / | TESTA LETTO, APPARECCHIO |  | . | CC MEDICINA OSPEDALE MACERATA | OSPEDALE GENERALE PROVINCIALE - MACERATA
3006278 | / | TESTA LETTO, APPARECCHIO |  | . | CC MEDICINA OSPEDALE MACERATA | OSPEDALE GENERALE PROVINCIALE - MACERATA
3006279 | / | TESTA LETTO, APPARECCHIO |  | . | CC MEDICINA OSPEDALE MACERATA | OSPEDALE GENERALE PROVINCIALE - MACERATA
3005893 | 104605 | CARRELLO ELETTRIFICATO | ESAOTE SPA | . | CC MEDICINA OSPEDALE MACERATA | OSPEDALE GENERALE PROVINCIALE - MACERATA
3005897 | 104606 | CARRELLO ELETTRIFICATO | ESAOTE SPA | . | CC MEDICINA OSPEDALE MACERATA | OSPEDALE GENERALE PROVINCIALE - MACERATA
3005905 | 997575UP | ECOTOMOGRAFO | GE HEALTHCARE | LOGIQ P5 PREMIUM | CC MEDICINA OSPEDALE MACERATA | OSPEDALE GENERALE PROVINCIALE - MACERATA
3005906 | 944780YM6 | SONDA ECOGRAFICA | GE HEALTHCARE | 10L | CC MEDICINA OSPEDALE MACERATA | OSPEDALE GENERALE PROVINCIALE - MACERATA
3005907 | 105673WX8 | SONDA ECOGRAFICA | GE HEALTHCARE | 4C | CC MEDICINA OSPEDALE MACERATA | OSPEDALE GENERALE PROVINCIALE - MACERATA
3005908 | / | RIPRODUTTORE VIDEO O DIGITALE DI BIOIMMAGINI | SONY CORP | UP 897 MD | CC MEDICINA OSPEDALE MACERATA | OSPEDALE GENERALE PROVINCIALE - MACERATA
3005909 | / | RIPRODUTTORE VIDEO O DIGITALE DI BIOIMMAGINI | SONY CORP | UP D23 MD | CC MEDICINA OSPEDALE MACERATA | OSPEDALE GENERALE PROVINCIALE - MACERATA
3005772 | 648417341 | SISTEMA ANTIDECUBITO | HUNTLEIGH HEALTHCARE | ALPHA ACTIVE 4 | CC MEDICINA OSPEDALE MACERATA | OSPEDALE GENERALE PROVINCIALE - MACERATA
3010921 | T601484 | POMPA DI INFUSIONE | CAESAREA MEDICAL ELECTRONICS LTD | BODYGUARD DUO | CC MEDICINA OSPEDALE MACERATA | OSPEDALE GENERALE PROVINCIALE - MACERATA
3005380 | HRP002477621 | LETTO PER DEGENZA ELETTRIFICATO | HILL ROM CO INC | CS 900 B | CC MEDICINA OSPEDALE MACERATA | OSPEDALE GENERALE PROVINCIALE - MACERATA
3012385 | 0532205 | ELETTROCARDIOGRAFO | CARDIOLINE SPA | ECG 200+ | CC MEDICINA OSPEDALE MACERATA | OSPEDALE GENERALE PROVINCIALE - MACERATA
3005346 | 20967286 | POMPA DI INFUSIONE | HOSPIRA INC | PLUM 360 | CC MEDICINA OSPEDALE MACERATA | OSPEDALE GENERALE PROVINCIALE - MACERATA
1184MC | 20987924 | POMPA DI INFUSIONE | HOSPIRA INC | PLUM 360 | CC MEDICINA OSPEDALE MACERATA | OSPEDALE GENERALE PROVINCIALE - MACERATA
3012519 | S25YM3HRC00005V | ECOTOMOGRAFO | SAMSUNG MEDISON CO LTD | RS 85 | CC MEDICINA OSPEDALE MACERATA | OSPEDALE GENERALE PROVINCIALE - MACERATA
3012526 | K0WTM3GT200006E | SONDA ECOGRAFICA | SAMSUNG MEDISON CO LTD | CA4-10M | CC MEDICINA OSPEDALE MACERATA | OSPEDALE GENERALE PROVINCIALE - MACERATA
3012520 | K0S8M3GT10059B | SONDA ECOGRAFICA | SAMSUNG MEDISON CO LTD | PA1-5A | CC MEDICINA OSPEDALE MACERATA | OSPEDALE GENERALE PROVINCIALE - MACERATA
3012521 | K0SEM3GR00144Y | SONDA ECOGRAFICA | SAMSUNG MEDISON CO LTD | CA1-7A | CC MEDICINA OSPEDALE MACERATA | OSPEDALE GENERALE PROVINCIALE - MACERATA
3012524 | K0D6M3GT100018R | SONDA ECOGRAFICA | SAMSUNG MEDISON CO LTD | CF4-9 | CC MEDICINA OSPEDALE MACERATA | OSPEDALE GENERALE PROVINCIALE - MACERATA
3012522 | K0S9MGR00104W | SONDA ECOGRAFICA | SAMSUNG MEDISON CO LTD | LA2-14A | CC MEDICINA OSPEDALE MACERATA | OSPEDALE GENERALE PROVINCIALE - MACERATA
3012523 | K0EKM3GT200026Y | SONDA ECOGRAFICA | SAMSUNG MEDISON CO LTD | LA2-9A | CC MEDICINA OSPEDALE MACERATA | OSPEDALE GENERALE PROVINCIALE - MACERATA
3012525 | 7163679 | RIPRODUTTORE VIDEO O DIGITALE DI BIOIMMAGINI | SONY CORP | UP X898MD | CC MEDICINA OSPEDALE MACERATA | OSPEDALE GENERALE PROVINCIALE - MACERATA
3005332/B | 5418916 | SONDA ECOGRAFICA | GE HEALTHCARE | C1-6 | CC MEDICINA OSPEDALE MACERATA | OSPEDALE GENERALE PROVINCIALE - MACERATA
3005332/C | 5446812 | SONDA ECOGRAFICA | GE HEALTHCARE | 8C | CC MEDICINA OSPEDALE MACERATA | OSPEDALE GENERALE PROVINCIALE - MACERATA
3005332/D | / | RIPRODUTTORE VIDEO O DIGITALE DI BIOIMMAGINI | SONY CORP | UPP 110HD | CC MEDICINA OSPEDALE MACERATA | OSPEDALE GENERALE PROVINCIALE - MACERATA
3005353/A | 5465 | SONDA ECOGRAFICA | ESAOTE SPA | LA 332 E | CC MEDICINA OSPEDALE MACERATA | OSPEDALE GENERALE PROVINCIALE - MACERATA
3005353/B | 3699 | SONDA ECOGRAFICA | ESAOTE SPA | CA 631 | CC MEDICINA OSPEDALE MACERATA | OSPEDALE GENERALE PROVINCIALE - MACERATA
3005353/C | 231353 | RIPRODUTTORE VIDEO O DIGITALE DI BIOIMMAGINI | SONY CORP | UP 897 MD | CC MEDICINA OSPEDALE MACERATA | OSPEDALE GENERALE PROVINCIALE - MACERATA
3005354/A | 3700 | SONDA ECOGRAFICA | ESAOTE SPA | CA 631 | CC MEDICINA OSPEDALE MACERATA | OSPEDALE GENERALE PROVINCIALE - MACERATA
3005354/B | 215930 | RIPRODUTTORE VIDEO O DIGITALE DI BIOIMMAGINI | SONY CORP | UP 897 MD | CC MEDICINA OSPEDALE MACERATA | OSPEDALE GENERALE PROVINCIALE - MACERATA
3005354/C | 3984 | SONDA ECOGRAFICA | ESAOTE SPA | LA 332 E | CC MEDICINA OSPEDALE MACERATA | OSPEDALE GENERALE PROVINCIALE - MACERATA
1152MC | 24455218 | NUTRIPOMPA | FRESENIUS KABI AG | AMIKA | CC MEDICINA OSPEDALE MACERATA | OSPEDALE GENERALE PROVINCIALE - MACERATA
3009562 | 24540613 | NUTRIPOMPA | FRESENIUS KABI AG | AMIKA | CC MEDICINA OSPEDALE MACERATA | OSPEDALE GENERALE PROVINCIALE - MACERATA
3012903 | VA004010664 | TABLET/ECOGRAFO PALMARE | GE MARQUETTE MEDICAL SYSTEMS | VSCAN AIR CL | CC MEDICINA OSPEDALE MACERATA | OSPEDALE GENERALE PROVINCIALE - MACERATA
3012903/A | R8YW91CDWFH | TABLET | SAMSUNG ELECTRONICS | A8 | CC MEDICINA OSPEDALE MACERATA | OSPEDALE GENERALE PROVINCIALE - MACERATA
3009598 | 24606367 | NUTRIPOMPA | FRESENIUS KABI AG | AMIKA | CC MEDICINA OSPEDALE MACERATA | OSPEDALE GENERALE PROVINCIALE - MACERATA
3009549 | 24540586 | NUTRIPOMPA | FRESENIUS KABI AG | AMIKA | CC MEDICINA OSPEDALE MACERATA | OSPEDALE GENERALE PROVINCIALE - MACERATA
1303MC | 24455259 | NUTRIPOMPA | FRESENIUS KABI AG | AMIKA | CC MEDICINA OSPEDALE MACERATA | OSPEDALE GENERALE PROVINCIALE - MACERATA
395CAM | 24487412 | NUTRIPOMPA | FRESENIUS KABI AG | AMIKA | CC MEDICINA OSPEDALE MACERATA | OSPEDALE GENERALE PROVINCIALE - MACERATA
3009559 | 24540582 | NUTRIPOMPA | FRESENIUS KABI AG | AMIKA | CC MEDICINA OSPEDALE MACERATA | OSPEDALE GENERALE PROVINCIALE - MACERATA
3009627 | 24606392 | NUTRIPOMPA | FRESENIUS KABI AG | AMIKA | CC MEDICINA OSPEDALE MACERATA | OSPEDALE GENERALE PROVINCIALE - MACERATA
1294MC | 24487373 | NUTRIPOMPA | FRESENIUS KABI AG | AMIKA | CC MEDICINA OSPEDALE MACERATA | OSPEDALE GENERALE PROVINCIALE - MACERATA
3009534 | 24540611 | NUTRIPOMPA | FRESENIUS KABI AG | AMIKA | CC MEDICINA OSPEDALE MACERATA | OSPEDALE GENERALE PROVINCIALE - MACERATA
1326MC | P0598952 | LETTO PER DEGENZA ELETTRIFICATO | HUNTLEIGH HEALTHCARE | ENTERPRISE 5000 | CC MEDICINA OSPEDALE MACERATA | OSPEDALE GENERALE PROVINCIALE - MACERATA
3007835 | 47487 | POMPA DI INFUSIONE | B BRAUN MELSUNGEN AG | INFUSOMAT | MEDICINA DEL DOLORE DAY HOSPITAL OSPEDALE MACERATA | OSPEDALE GENERALE PROVINCIALE - MACERATA
3007836 | 47476 | POMPA DI INFUSIONE | B BRAUN MELSUNGEN AG | INFUSOMAT | MEDICINA DEL DOLORE DAY HOSPITAL OSPEDALE MACERATA | OSPEDALE GENERALE PROVINCIALE - MACERATA
3007837 | 987424B | POMPA DI INFUSIONE | HOSPIRA INC | PLUM 360 | MEDICINA DEL DOLORE DAY HOSPITAL OSPEDALE MACERATA | OSPEDALE GENERALE PROVINCIALE - MACERATA
3007838 | 988277B | POMPA DI INFUSIONE | HOSPIRA INC | PLUM 360 | MEDICINA DEL DOLORE DAY HOSPITAL OSPEDALE MACERATA | OSPEDALE GENERALE PROVINCIALE - MACERATA
3007839 | 250426339 | POMPA DI INFUSIONE | CARDINAL HEALTH 303 INC | ALARIS GP | MEDICINA DEL DOLORE DAY HOSPITAL OSPEDALE MACERATA | OSPEDALE GENERALE PROVINCIALE - MACERATA
3007840 | 250426340 | POMPA DI INFUSIONE | CARDINAL HEALTH 303 INC | ALARIS GP | MEDICINA DEL DOLORE DAY HOSPITAL OSPEDALE MACERATA | OSPEDALE GENERALE PROVINCIALE - MACERATA
3007841 | 250426344 | POMPA DI INFUSIONE | CARDINAL HEALTH 303 INC | ALARIS GP | MEDICINA DEL DOLORE DAY HOSPITAL OSPEDALE MACERATA | OSPEDALE GENERALE PROVINCIALE - MACERATA
3007842 | 250439325 | POMPA DI INFUSIONE | CARDINAL HEALTH 303 INC | ALARIS GW | MEDICINA DEL DOLORE DAY HOSPITAL OSPEDALE MACERATA | OSPEDALE GENERALE PROVINCIALE - MACERATA
3007843 | 250423031 | POMPA DI INFUSIONE | CARDINAL HEALTH 303 INC | ALARIS GP | MEDICINA DEL DOLORE DAY HOSPITAL OSPEDALE MACERATA | OSPEDALE GENERALE PROVINCIALE - MACERATA
3007844 | 250426341 | POMPA DI INFUSIONE | CARDINAL HEALTH SWITZERLAND 317 SARL | ALARIS GW | MEDICINA DEL DOLORE DAY HOSPITAL OSPEDALE MACERATA | OSPEDALE GENERALE PROVINCIALE - MACERATA
3007845 | 3937 | MONITOR | NIHON KOHDEN CORP | LIFE SCOPE 8 BSM 7211 K | MEDICINA DEL DOLORE DAY HOSPITAL OSPEDALE MACERATA | OSPEDALE GENERALE PROVINCIALE - MACERATA
3007846 | NP | POLTRONA ELETTRIFICATA | GIVAS SRL | 0 | MEDICINA DEL DOLORE DAY HOSPITAL OSPEDALE MACERATA | OSPEDALE GENERALE PROVINCIALE - MACERATA
3007847 | NP | POLTRONA ELETTRIFICATA | GIVAS SRL | 0 | MEDICINA DEL DOLORE DAY HOSPITAL OSPEDALE MACERATA | OSPEDALE GENERALE PROVINCIALE - MACERATA
3007848 | / | POLTRONA ELETTRIFICATA | GIVAS SRL | 0 | MEDICINA DEL DOLORE DAY HOSPITAL OSPEDALE MACERATA | OSPEDALE GENERALE PROVINCIALE - MACERATA
3007851 | 610255 | MICROSCOPIO OTTICO DA LABORATORIO | NIKON CORP | ECLIPSE E600 | MEDICINA DEL DOLORE DAY HOSPITAL OSPEDALE MACERATA | OSPEDALE GENERALE PROVINCIALE - MACERATA
3007852 | 7452598 | MICROSCOPIO OTTICO DA LABORATORIO | LEICA MICROSYSTEMS WETZLAR GMBH | DIALUX | MEDICINA DEL DOLORE DAY HOSPITAL OSPEDALE MACERATA | OSPEDALE GENERALE PROVINCIALE - MACERATA
3007326 | 142414500330 | PULSOSSIMETRO | CHOICE ELECTRONIC TECHNOLOGY CO LTD | MD300K2 | MEDICINA DEL DOLORE DAY HOSPITAL OSPEDALE MACERATA | OSPEDALE GENERALE PROVINCIALE - MACERATA
3007328 | 955 | TAVOLI PORTA-STRUMENTI OFTALMOLOGICI | CSO COSTRUZIONI STRUMENTI OFTALMICI SRL | SCHUMO | MEDICINA DEL DOLORE DAY HOSPITAL OSPEDALE MACERATA | OSPEDALE GENERALE PROVINCIALE - MACERATA
3007329 | P0447325 | POLTRONA ELETTRIFICATA | ARJO HOSPITAL EQUIPMENT AB | A22838/2HS | MEDICINA DEL DOLORE DAY HOSPITAL OSPEDALE MACERATA | OSPEDALE GENERALE PROVINCIALE - MACERATA
3007330 | P0447345 | POLTRONA ELETTRIFICATA | ARJO HOSPITAL EQUIPMENT AB | A22838/2HS | MEDICINA DEL DOLORE DAY HOSPITAL OSPEDALE MACERATA | OSPEDALE GENERALE PROVINCIALE - MACERATA
3007331 | MBP1622744 | PULSOSSIMETRO | NELLCOR PURITAN BENNETT INC | PM10N | MEDICINA DEL DOLORE DAY HOSPITAL OSPEDALE MACERATA | OSPEDALE GENERALE PROVINCIALE - MACERATA
3007333 | A2170500613 | LETTO PER DEGENZA ELETTRIFICATO | HUNTLEIGH HEALTHCARE | ENTERPRISE 8000 | MEDICINA DEL DOLORE DAY HOSPITAL OSPEDALE MACERATA | OSPEDALE GENERALE PROVINCIALE - MACERATA
3007334 | P0447321 | POLTRONA ELETTRIFICATA | ARJO HOSPITAL EQUIPMENT AB | A22838/2HS | MEDICINA DEL DOLORE DAY HOSPITAL OSPEDALE MACERATA | OSPEDALE GENERALE PROVINCIALE - MACERATA
3007335 | P0447331 | POLTRONA ELETTRIFICATA | ARJO HOSPITAL EQUIPMENT AB | A22838/2HS | MEDICINA DEL DOLORE DAY HOSPITAL OSPEDALE MACERATA | OSPEDALE GENERALE PROVINCIALE - MACERATA
3007336 | P0447327 | POLTRONA ELETTRIFICATA | ARJO HOSPITAL EQUIPMENT AB | A22838/2HS | MEDICINA DEL DOLORE DAY HOSPITAL OSPEDALE MACERATA | OSPEDALE GENERALE PROVINCIALE - MACERATA
3007337 | P0447325 | POLTRONA ELETTRIFICATA | ARJO HOSPITAL EQUIPMENT AB | A22838/2HS | MEDICINA DEL DOLORE DAY HOSPITAL OSPEDALE MACERATA | OSPEDALE GENERALE PROVINCIALE - MACERATA
3007338 | P0447333 | POLTRONA ELETTRIFICATA | ARJO HOSPITAL EQUIPMENT AB | A22838/2HS | MEDICINA DEL DOLORE DAY HOSPITAL OSPEDALE MACERATA | OSPEDALE GENERALE PROVINCIALE - MACERATA
3007339 | P0447332 | POLTRONA ELETTRIFICATA | ARJO HOSPITAL EQUIPMENT AB | A22838/2HS | MEDICINA DEL DOLORE DAY HOSPITAL OSPEDALE MACERATA | OSPEDALE GENERALE PROVINCIALE - MACERATA
3007340 | P0447328 | POLTRONA ELETTRIFICATA | ARJO HOSPITAL EQUIPMENT AB | A22838/2HS | MEDICINA DEL DOLORE DAY HOSPITAL OSPEDALE MACERATA | OSPEDALE GENERALE PROVINCIALE - MACERATA
3007341 | P0447320 | POLTRONA ELETTRIFICATA | ARJO HOSPITAL EQUIPMENT AB | A22838/2HS | MEDICINA DEL DOLORE DAY HOSPITAL OSPEDALE MACERATA | OSPEDALE GENERALE PROVINCIALE - MACERATA
3007342 | P0447330 | POLTRONA ELETTRIFICATA | ARJO HOSPITAL EQUIPMENT AB | A22838/2HS | MEDICINA DEL DOLORE DAY HOSPITAL OSPEDALE MACERATA | OSPEDALE GENERALE PROVINCIALE - MACERATA
3007343 | P0447323 | POLTRONA ELETTRIFICATA | ARJO HOSPITAL EQUIPMENT AB | A22838/2HS | MEDICINA DEL DOLORE DAY HOSPITAL OSPEDALE MACERATA | OSPEDALE GENERALE PROVINCIALE - MACERATA
3007344 | P0447322 | POLTRONA ELETTRIFICATA | ARJO HOSPITAL EQUIPMENT AB | A22838/2HS | MEDICINA DEL DOLORE DAY HOSPITAL OSPEDALE MACERATA | OSPEDALE GENERALE PROVINCIALE - MACERATA
3007345 | P0447324 | POLTRONA ELETTRIFICATA | ARJO HOSPITAL EQUIPMENT AB | A22838/2HS | MEDICINA DEL DOLORE DAY HOSPITAL OSPEDALE MACERATA | OSPEDALE GENERALE PROVINCIALE - MACERATA
3007347 | P0447319 | POLTRONA ELETTRIFICATA | ARJO HOSPITAL EQUIPMENT AB | A22838/2HS | MEDICINA DEL DOLORE DAY HOSPITAL OSPEDALE MACERATA | OSPEDALE GENERALE PROVINCIALE - MACERATA
3007348 | 171742 | LETTINO ELETTRICO PER VISITE, ESAMI E TRATTAMENTI | GIVAS SRL | AV 4034 | MEDICINA DEL DOLORE DAY HOSPITAL OSPEDALE MACERATA | OSPEDALE GENERALE PROVINCIALE - MACERATA
3007349 | 183973 | ASPIRATORE MEDICO CHIRURGICO | 3 A HEALTH CARE SRL | MINIASPEED BATTERY | MEDICINA DEL DOLORE DAY HOSPITAL OSPEDALE MACERATA | OSPEDALE GENERALE PROVINCIALE - MACERATA
3007355 | 1180302 | LETTINO ELETTRICO PER VISITE, ESAMI E TRATTAMENTI | GIVAS SRL | AV 4034 | MEDICINA DEL DOLORE DAY HOSPITAL OSPEDALE MACERATA | OSPEDALE GENERALE PROVINCIALE - MACERATA
3007356 | NXA16X2593 | ECOTOMOGRAFO | TOSHIBA CORP MEDICAL SYSTEMS | XARIO 100 | MEDICINA DEL DOLORE DAY HOSPITAL OSPEDALE MACERATA | OSPEDALE GENERALE PROVINCIALE - MACERATA
3007357 | 99A1744115 | SONDA ECOGRAFICA | TOSHIBA CORP MEDICAL SYSTEMS | PVT 375 BT | MEDICINA DEL DOLORE DAY HOSPITAL OSPEDALE MACERATA | OSPEDALE GENERALE PROVINCIALE - MACERATA
3007358 | MAA16Y2650 | SONDA ECOGRAFICA | TOSHIBA CORP MEDICAL SYSTEMS | PLT-1005BT | MEDICINA DEL DOLORE DAY HOSPITAL OSPEDALE MACERATA | OSPEDALE GENERALE PROVINCIALE - MACERATA
3007359 | 7128895 | RIPRODUTTORE VIDEO O DIGITALE DI BIOIMMAGINI | SONY CORP | UP-D898MD | MEDICINA DEL DOLORE DAY HOSPITAL OSPEDALE MACERATA | OSPEDALE GENERALE PROVINCIALE - MACERATA
3007360 | 100209917110 | LAMPADA SCIALITICA | BRANDON MEDICAL EQUIPMENT CO | ACROBAT SWING FA | MEDICINA DEL DOLORE DAY HOSPITAL OSPEDALE MACERATA | OSPEDALE GENERALE PROVINCIALE - MACERATA
3007361 | 118301 | LETTINO ELETTRICO PER VISITE, ESAMI E TRATTAMENTI | GIVAS SRL | AV 4034 | MEDICINA DEL DOLORE DAY HOSPITAL OSPEDALE MACERATA | OSPEDALE GENERALE PROVINCIALE - MACERATA
3012165 | CS8-03000433 | ECOTOMOGRAFO PORTATILE | MINDRAY CO LTD | M8 | MEDICINA DEL DOLORE AMBULATORIO OSPEDALE MACERATA | OSPEDALE GENERALE PROVINCIALE - MACERATA
3012166 | CJ3X04006870 | SONDA ECOGRAFICA | MINDRAY CO LTD | L13-3S | MEDICINA DEL DOLORE AMBULATORIO OSPEDALE MACERATA | OSPEDALE GENERALE PROVINCIALE - MACERATA
3012167 | CB3D03025324 | SONDA ECOGRAFICA | MINDRAY CO LTD | C5-1S | MEDICINA DEL DOLORE AMBULATORIO OSPEDALE MACERATA | OSPEDALE GENERALE PROVINCIALE - MACERATA
3007572 | 250423119 | POMPA DI INFUSIONE | CARDINAL HEALTH SWITZERLAND 317 SARL | ALARIS GW | CC MEDICINA DEL DOLORE OSPEDALE MACERATA | OSPEDALE GENERALE PROVINCIALE - MACERATA
3007576 | L10113213 | LAVAPADELLE | ATOS SRL | AF 2.60 | CC MEDICINA DEL DOLORE OSPEDALE MACERATA | OSPEDALE GENERALE PROVINCIALE - MACERATA
3006329 | MBP1624396 | PULSOSSIMETRO | NELLCOR PURITAN BENNETT INC | PM10N | CC MEDICINA DEL DOLORE OSPEDALE MACERATA | OSPEDALE GENERALE PROVINCIALE - MACERATA
3006052 | A72165100229 | LETTO PER DEGENZA ELETTRIFICATO | HUNTLEIGH HEALTHCARE | ENTERPRISE 8000 | CC MEDICINA DEL DOLORE OSPEDALE MACERATA | OSPEDALE GENERALE PROVINCIALE - MACERATA
3009619 | 24606338 | NUTRIPOMPA | FRESENIUS KABI AG | AMIKA | CC MEDICINA DEL DOLORE OSPEDALE MACERATA | OSPEDALE GENERALE PROVINCIALE - MACERATA
3012827 | V516228 | POMPA DI INFUSIONE | CAESAREA MEDICAL ELECTRONICS LTD | BODYGUARD 323 | CC MEDICINA DEL DOLORE OSPEDALE MACERATA | OSPEDALE GENERALE PROVINCIALE - MACERATA
3012828 | V509830 | POMPA DI INFUSIONE | CAESAREA MEDICAL ELECTRONICS LTD | BODYGUARD 323 | CC MEDICINA DEL DOLORE OSPEDALE MACERATA | OSPEDALE GENERALE PROVINCIALE - MACERATA
3012831 | V508936 | POMPA DI INFUSIONE | CAESAREA MEDICAL ELECTRONICS LTD | BODYGUARD 323 | CC MEDICINA DEL DOLORE OSPEDALE MACERATA | OSPEDALE GENERALE PROVINCIALE - MACERATA
3012836 | V513402 | POMPA DI INFUSIONE | CAESAREA MEDICAL ELECTRONICS LTD | BODYGUARD 323 | CC MEDICINA DEL DOLORE OSPEDALE MACERATA | OSPEDALE GENERALE PROVINCIALE - MACERATA
3012623 | 837206972 | FRIGORIFERO BIOLOGICO | LIEBHERR WERK LIENZ GESMBH | MKUV 1613 | CC MEDICINA DEL DOLORE OSPEDALE MACERATA | OSPEDALE GENERALE PROVINCIALE - MACERATA
3007824 | 230058 | POMPA A SIRINGA | B BRAUN MELSUNGEN AG | PERFUSOR COMPACT | NEFROLOGIA DEGENZE OSPEDALE MACERATA | OSPEDALE GENERALE PROVINCIALE - MACERATA
3005668 | 90341 | POMPA A SIRINGA | B BRAUN MELSUNGEN AG | PERFUSOR COMPACT | NEFROLOGIA DEGENZE OSPEDALE MACERATA | OSPEDALE GENERALE PROVINCIALE - MACERATA
3005656 | 50018 | POMPA A SIRINGA | B BRAUN MELSUNGEN AG | PERFUSOR COMPACT | NEFROLOGIA DEGENZE OSPEDALE MACERATA | OSPEDALE GENERALE PROVINCIALE - MACERATA
441MC | 250441907 | POMPA DI INFUSIONE | CARDINAL HEALTH SWITZERLAND 317 SARL | ALARIS GW | CC NEFROLOGIA OSPEDALE MACERATA | OSPEDALE GENERALE PROVINCIALE - MACERATA
008MC | L04103014 | LAVAPADELLE | ATOS SRL | AF 2.60 | CC NEFROLOGIA OSPEDALE MACERATA | OSPEDALE GENERALE PROVINCIALE - MACERATA
3007749 | AFIM0048 | ELETTROCARDIOGRAFO | ET MEDICAL DEVICES SPA | CARDIOLINE AR 2100 ADV | CC NEFROLOGIA OSPEDALE MACERATA | OSPEDALE GENERALE PROVINCIALE - MACERATA
3007813 | 24 | LETTO PER DEGENZA ELETTRIFICATO | DOIMO MIS SRL | FF02 PLUS TA | CC NEFROLOGIA OSPEDALE MACERATA | OSPEDALE GENERALE PROVINCIALE - MACERATA
1230MC | 250420905 | POMPA DI INFUSIONE | CARDINAL HEALTH SWITZERLAND 317 SARL | ALARIS GW | CC NEFROLOGIA OSPEDALE MACERATA | OSPEDALE GENERALE PROVINCIALE - MACERATA
1231MC | 151685 | POMPA A SIRINGA | B BRAUN MELSUNGEN AG | PERFUSOR COMPACT | CC NEFROLOGIA OSPEDALE MACERATA | OSPEDALE GENERALE PROVINCIALE - MACERATA
3006547 | 80179 | ELETTROCARDIOGRAFO | ET MEDICAL DEVICES SPA | CARDIOLINE ECG200+ | CC NEFROLOGIA OSPEDALE MACERATA | OSPEDALE GENERALE PROVINCIALE - MACERATA
3009550 | 24540607 | NUTRIPOMPA | FRESENIUS KABI AG | AMIKA | CC NEFROLOGIA OSPEDALE MACERATA | OSPEDALE GENERALE PROVINCIALE - MACERATA
3009582 | 24606355 | NUTRIPOMPA | FRESENIUS KABI AG | AMIKA | CC NEFROLOGIA OSPEDALE MACERATA | OSPEDALE GENERALE PROVINCIALE - MACERATA
1285MC | 250428995 | POMPA DI INFUSIONE | CARDINAL HEALTH SWITZERLAND 317 SARL | ALARIS GW | CC NEFROLOGIA OSPEDALE MACERATA | OSPEDALE GENERALE PROVINCIALE - MACERATA
1275MC | 112881 | POMPA A SIRINGA | B BRAUN MELSUNGEN AG | PERFUSOR COMPACT | CC NEFROLOGIA OSPEDALE MACERATA | OSPEDALE GENERALE PROVINCIALE - MACERATA
3009584 | 24606385 | NUTRIPOMPA | FRESENIUS KABI AG | AMIKA | CC NEFROLOGIA OSPEDALE MACERATA | OSPEDALE GENERALE PROVINCIALE - MACERATA
3009596 | 24606395 | NUTRIPOMPA | FRESENIUS KABI AG | AMIKA | CC NEFROLOGIA OSPEDALE MACERATA | OSPEDALE GENERALE PROVINCIALE - MACERATA
3009575 | 24606386 | NUTRIPOMPA | FRESENIUS KABI AG | AMIKA | CC NEFROLOGIA OSPEDALE MACERATA | OSPEDALE GENERALE PROVINCIALE - MACERATA
3009546 | 24540549 | NUTRIPOMPA | FRESENIUS KABI AG | AMIKA | CC NEFROLOGIA OSPEDALE MACERATA | OSPEDALE GENERALE PROVINCIALE - MACERATA
1302MC | 160020 | POMPA DI INFUSIONE | B BRAUN MELSUNGEN AG | PERFUSOR COMPACT | CC NEFROLOGIA OSPEDALE MACERATA | OSPEDALE GENERALE PROVINCIALE - MACERATA
886MC | CZC0213WX8 | ELETTROMIOGRAFO | VIASYS HEALTHCARE INC NICOLET | MEDELEC SYNERGY PIU | NEUROLOGIA AMBULATORIO OSPEDALE MACERATA | OSPEDALE GENERALE PROVINCIALE - MACERATA
703MC | 00122 | ELETTROENCEFALOGRAFO | EB NEURO SPA | BE PLUS PRO LIGHT | NEUROLOGIA AMBULATORIO OSPEDALE MACERATA | OSPEDALE GENERALE PROVINCIALE - MACERATA
3007942 | 4663 | ECOTOMOGRAFO | ESAOTE SPA | MYLAB CLASS C | NEUROLOGIA AMBULATORIO OSPEDALE MACERATA | OSPEDALE GENERALE PROVINCIALE - MACERATA
3007927 | / | LETTO PER DEGENZA ELETTRIFICATO | DOIMO MIS SRL | AM 102 | NEUROLOGIA AMBULATORIO OSPEDALE MACERATA | OSPEDALE GENERALE PROVINCIALE - MACERATA
3007925 | 99/004 | ASPIRATORE MEDICO CHIRURGICO | FASET SPA | 208 | NEUROLOGIA AMBULATORIO OSPEDALE MACERATA | OSPEDALE GENERALE PROVINCIALE - MACERATA
3007934 | 100794 | ELETTROMIOGRAFO | MEDELEC LTD | SYNERGY | NEUROLOGIA AMBULATORIO OSPEDALE MACERATA | OSPEDALE GENERALE PROVINCIALE - MACERATA
3007935 | 13VXX5 | PERSONAL COMPUTER | HEWLETT PACKARD CO | . | NEUROLOGIA AMBULATORIO OSPEDALE MACERATA | OSPEDALE GENERALE PROVINCIALE - MACERATA
3007936 | 768506 | MONITOR PER PERSONAL COMPUTER | ACER AMERICA CORP | V193W | NEUROLOGIA AMBULATORIO OSPEDALE MACERATA | OSPEDALE GENERALE PROVINCIALE - MACERATA
3007937 | / | STAMPANTE PER COMPUTER | LEXMARK INTERNATIONAL SRL | E352DN | NEUROLOGIA AMBULATORIO OSPEDALE MACERATA | OSPEDALE GENERALE PROVINCIALE - MACERATA
3007938 | 511808 | ELETTROMIOGRAFO | MEDELEC LTD | SYNERGY | NEUROLOGIA AMBULATORIO OSPEDALE MACERATA | OSPEDALE GENERALE PROVINCIALE - MACERATA
3007939 | / | PERSONAL COMPUTER | HEWLETT PACKARD CO | COMPAQ 100 MT | NEUROLOGIA AMBULATORIO OSPEDALE MACERATA | OSPEDALE GENERALE PROVINCIALE - MACERATA
3007940 | 3748426 | MONITOR PER PERSONAL COMPUTER | SONY CORP | SDM S73 | NEUROLOGIA AMBULATORIO OSPEDALE MACERATA | OSPEDALE GENERALE PROVINCIALE - MACERATA
3007941 | 50972 | STAMPANTE PER COMPUTER | CANON INC | LBP 2900 | NEUROLOGIA AMBULATORIO OSPEDALE MACERATA | OSPEDALE GENERALE PROVINCIALE - MACERATA
3007943 | 10564 | SONDA ECOGRAFICA | ESAOTE SPA | PA 240 | NEUROLOGIA AMBULATORIO OSPEDALE MACERATA | OSPEDALE GENERALE PROVINCIALE - MACERATA
3007945 | 70272131 | RIPRODUTTORE VIDEO O DIGITALE DI BIOIMMAGINI | SONY CORP | UP X898MD | NEUROLOGIA AMBULATORIO OSPEDALE MACERATA | OSPEDALE GENERALE PROVINCIALE - MACERATA
3007946 | DE03713488 | MONITOR | PHILIPS MEDICAL SYSTEMS | INTELLIVUE MP20 | NEUROLOGIA AMBULATORIO OSPEDALE MACERATA | OSPEDALE GENERALE PROVINCIALE - MACERATA
3007947 | DE03713477 | MONITOR | PHILIPS MEDICAL SYSTEMS | INTELLIVUE MP20 | NEUROLOGIA AMBULATORIO OSPEDALE MACERATA | OSPEDALE GENERALE PROVINCIALE - MACERATA
3007948 | / | CENTRALE MONITORAGGIO | HEWLETT PACKARD CO | RP 5700 | NEUROLOGIA AMBULATORIO OSPEDALE MACERATA | OSPEDALE GENERALE PROVINCIALE - MACERATA
3007949 | JA0082 | POLIGRAFO | EB NEURO SPA | BE PLUS PRO LIGHT | NEUROLOGIA AMBULATORIO OSPEDALE MACERATA | OSPEDALE GENERALE PROVINCIALE - MACERATA
3007950 | 8746171778 | PERSONAL COMPUTER | DELL COMPUTER CORP | LATITUDE E 5530 | NEUROLOGIA AMBULATORIO OSPEDALE MACERATA | OSPEDALE GENERALE PROVINCIALE - MACERATA
3007951 | GH4A99NDR | STAMPANTE PER COMPUTER | SAMSUNG ELECTRONICS | XPRESS M2026 | NEUROLOGIA AMBULATORIO OSPEDALE MACERATA | OSPEDALE GENERALE PROVINCIALE - MACERATA
3007952 | 1612090A | ELETTROCARDIOGRAFO | ET MEDICAL DEVICES SPA | CARDIOLINE AR 2100 ADV | NEUROLOGIA AMBULATORIO OSPEDALE MACERATA | OSPEDALE GENERALE PROVINCIALE - MACERATA
3007953 | C180327032 | ELETTROENCEFALOGRAFO | VIASYS HEALTHCARE INC NICOLET | NICOLET EDX | NEUROLOGIA AMBULATORIO OSPEDALE MACERATA | OSPEDALE GENERALE PROVINCIALE - MACERATA
3007954 | 150814-1 | PERSONAL COMPUTER | DELL COMPUTER CORP | DIMENSION 1100 | NEUROLOGIA AMBULATORIO OSPEDALE MACERATA | OSPEDALE GENERALE PROVINCIALE - MACERATA
3007955 | CN-OKMY7J | MONITOR PER PERSONAL COMPUTER | DELL COMPUTER CORP | P2419H | NEUROLOGIA AMBULATORIO OSPEDALE MACERATA | OSPEDALE GENERALE PROVINCIALE - MACERATA
3007956 | 03034A | STAMPANTE PER COMPUTER | HEWLETT PACKARD CO | LASERJET PRO M102A | NEUROLOGIA AMBULATORIO OSPEDALE MACERATA | OSPEDALE GENERALE PROVINCIALE - MACERATA
3012643 | 197 | SPIROMETRO A USO CLINICO DIAGNOSTICO | MD Diagnostics Ltd | RP CHECK | NEUROLOGIA AMBULATORIO OSPEDALE MACERATA | OSPEDALE GENERALE PROVINCIALE - MACERATA
817MC | RZ181369G | ELETTROMIOGRAFO |  | SYEDX-D2EMG | CC NEUROLOGIA OSPEDALE MACERATA | OSPEDALE GENERALE PROVINCIALE - MACERATA
1086MC | A02170500611 | LETTO PER DEGENZA ELETTRIFICATO | HUNTLEIGH HEALTHCARE | ENTERPRISE 8000 | CC NEUROLOGIA OSPEDALE MACERATA | OSPEDALE GENERALE PROVINCIALE - MACERATA
996MC |  | ELETTROENCEFALOGRAFO | VIASYS HEALTHCARE INC NICOLET | NICOLET VEEG | CC NEUROLOGIA OSPEDALE MACERATA | OSPEDALE GENERALE PROVINCIALE - MACERATA
3004004 | 59905030 | EMOVELOCIMETRO | RIMED LTD | INTRA VIEW | CC NEUROLOGIA OSPEDALE MACERATA | OSPEDALE GENERALE PROVINCIALE - MACERATA
3007928 | 9293-046-71 | ELETTROCARDIOGRAFO | MORTARA INSTRUMENT INC | ELI 280 | CC NEUROLOGIA OSPEDALE MACERATA | OSPEDALE GENERALE PROVINCIALE - MACERATA
3004005 | FAKY158565 | STAMPANTE PER COMPUTER | EPSON | STYLUS C 62 | CC NEUROLOGIA OSPEDALE MACERATA | OSPEDALE GENERALE PROVINCIALE - MACERATA
3004006 | CN01656289 | MONITOR PER PERSONAL COMPUTER | HEWLETT PACKARD CO | D 2828 A | CC NEUROLOGIA OSPEDALE MACERATA | OSPEDALE GENERALE PROVINCIALE - MACERATA
3009545 | 24540563 | NUTRIPOMPA | FRESENIUS KABI AG | AMIKA | CC NEUROLOGIA OSPEDALE MACERATA | OSPEDALE GENERALE PROVINCIALE - MACERATA
3012384 | 0532210F | ELETTROCARDIOGRAFO | CARDIOLINE SPA | ECG 200+ | ONCOLOGIA DEGENZE OSPEDALE MACERATA | OSPEDALE GENERALE PROVINCIALE - MACERATA
3005243 | 06064392 | FRIGORIFERO BIOLOGICO | PIARDI TECNOLOGIE DEL FREDDO SRL | AF 500 TP AC | ONCOLOGIA DEGENZE OSPEDALE MACERATA | OSPEDALE GENERALE PROVINCIALE - MACERATA
3005241 | CNO1601585 | ELETTROCARDIOGRAFO | PHILIPS MEDICAL SYSTEMS | PAGEWRITER TC 10 | ONCOLOGIA DEGENZE OSPEDALE MACERATA | OSPEDALE GENERALE PROVINCIALE - MACERATA
3005275 | 1391 | REFRIGERAZIONE DEL CUOIO CAPELLUTO, APPARECCHIATURA PER |  | DIGNI C3 | ONCOLOGIA DEGENZE OSPEDALE MACERATA | OSPEDALE GENERALE PROVINCIALE - MACERATA
3010173 | FQ-97034915 | DEFIBRILLATORE | MINDRAY CO LTD | BENEHEART D1 | ONCOLOGIA DEGENZE OSPEDALE MACERATA | OSPEDALE GENERALE PROVINCIALE - MACERATA
3005259 | 250427482 | POMPA DI INFUSIONE | CARDINAL HEALTH SWITZERLAND 317 SARL | ALARIS GW | ONCOLOGIA DAY HOSPITAL OSPEDALE MACERATA | OSPEDALE GENERALE PROVINCIALE - MACERATA
3005238 | 05241510 | ELETTROCARDIOGRAFO | CARDIOLINE INC | ECG 100+ | ONCOLOGIA DAY HOSPITAL OSPEDALE MACERATA | OSPEDALE GENERALE PROVINCIALE - MACERATA
3005296 | 135123531 | POMPA DI INFUSIONE | CAREFUSION CORPORATION | ALARIS GW | ONCOLOGIA DAY HOSPITAL OSPEDALE MACERATA | OSPEDALE GENERALE PROVINCIALE - MACERATA
3005513 | 35707212 | DEFIBRILLATORE | MEDTRONIC PHYSIO CONTROL INC | LIFEPAK 1000 | ONCOLOGIA DAY HOSPITAL OSPEDALE MACERATA | OSPEDALE GENERALE PROVINCIALE - MACERATA
3005253 | 250414882 | POMPA DI INFUSIONE | CARDINAL HEALTH SWITZERLAND 317 SARL | ALARIS GW | ONCOLOGIA DAY HOSPITAL OSPEDALE MACERATA | OSPEDALE GENERALE PROVINCIALE - MACERATA
3005245 | 250424325 | POMPA DI INFUSIONE | CARDINAL HEALTH SWITZERLAND 317 SARL | ALARIS GW | ONCOLOGIA DAY HOSPITAL OSPEDALE MACERATA | OSPEDALE GENERALE PROVINCIALE - MACERATA
3005274 | 250420655 | POMPA DI INFUSIONE | CARDINAL HEALTH SWITZERLAND 317 SARL | ALARIS GW | ONCOLOGIA DAY HOSPITAL OSPEDALE MACERATA | OSPEDALE GENERALE PROVINCIALE - MACERATA
3005250 | 250423549 | POMPA DI INFUSIONE | CARDINAL HEALTH SWITZERLAND 317 SARL | ALARIS GW | ONCOLOGIA DAY HOSPITAL OSPEDALE MACERATA | OSPEDALE GENERALE PROVINCIALE - MACERATA
3010914 | T601509 | POMPA DI INFUSIONE | CAESAREA MEDICAL ELECTRONICS LTD | BODYGUARD DUO | ONCOLOGIA DAY HOSPITAL OSPEDALE MACERATA | OSPEDALE GENERALE PROVINCIALE - MACERATA
3010917 | T601537 | POMPA DI INFUSIONE | CAESAREA MEDICAL ELECTRONICS LTD | BODYGUARD DUO | ONCOLOGIA DAY HOSPITAL OSPEDALE MACERATA | OSPEDALE GENERALE PROVINCIALE - MACERATA
3010922 | T601534 | POMPA DI INFUSIONE | CAESAREA MEDICAL ELECTRONICS LTD | BODYGUARD DUO | ONCOLOGIA DAY HOSPITAL OSPEDALE MACERATA | OSPEDALE GENERALE PROVINCIALE - MACERATA
3010925 | T601539 | POMPA DI INFUSIONE | CAESAREA MEDICAL ELECTRONICS LTD | BODYGUARD DUO | ONCOLOGIA DAY HOSPITAL OSPEDALE MACERATA | OSPEDALE GENERALE PROVINCIALE - MACERATA
3010926 | T601514 | POMPA DI INFUSIONE | CAESAREA MEDICAL ELECTRONICS LTD | BODYGUARD DUO | ONCOLOGIA DAY HOSPITAL OSPEDALE MACERATA | OSPEDALE GENERALE PROVINCIALE - MACERATA
3010927 | T601546 | POMPA DI INFUSIONE | CAESAREA MEDICAL ELECTRONICS LTD | BODYGUARD DUO | ONCOLOGIA DAY HOSPITAL OSPEDALE MACERATA | OSPEDALE GENERALE PROVINCIALE - MACERATA
3010928 | T601525 | POMPA DI INFUSIONE | CAESAREA MEDICAL ELECTRONICS LTD | BODYGUARD DUO | ONCOLOGIA DAY HOSPITAL OSPEDALE MACERATA | OSPEDALE GENERALE PROVINCIALE - MACERATA
3010929 | T601531 | POMPA DI INFUSIONE | CAESAREA MEDICAL ELECTRONICS LTD | BODYGUARD DUO | ONCOLOGIA DAY HOSPITAL OSPEDALE MACERATA | OSPEDALE GENERALE PROVINCIALE - MACERATA
3010930 | T601486 | POMPA DI INFUSIONE | CAESAREA MEDICAL ELECTRONICS LTD | BODYGUARD DUO | ONCOLOGIA DAY HOSPITAL OSPEDALE MACERATA | OSPEDALE GENERALE PROVINCIALE - MACERATA
3010937 | T601485 | POMPA DI INFUSIONE | CAESAREA MEDICAL ELECTRONICS LTD | BODYGUARD DUO | ONCOLOGIA DAY HOSPITAL OSPEDALE MACERATA | OSPEDALE GENERALE PROVINCIALE - MACERATA
3010949 | T601530 | POMPA DI INFUSIONE | CAESAREA MEDICAL ELECTRONICS LTD | BODYGUARD DUO | ONCOLOGIA DAY HOSPITAL OSPEDALE MACERATA | OSPEDALE GENERALE PROVINCIALE - MACERATA
3010951 | T601506 | POMPA DI INFUSIONE | CAESAREA MEDICAL ELECTRONICS LTD | BODYGUARD DUO | ONCOLOGIA DAY HOSPITAL OSPEDALE MACERATA | OSPEDALE GENERALE PROVINCIALE - MACERATA
3010953 | T601542 | POMPA DI INFUSIONE | CAESAREA MEDICAL ELECTRONICS LTD | BODYGUARD DUO | ONCOLOGIA DAY HOSPITAL OSPEDALE MACERATA | OSPEDALE GENERALE PROVINCIALE - MACERATA
3010954 | T601532 | POMPA DI INFUSIONE | CAESAREA MEDICAL ELECTRONICS LTD | BODYGUARD DUO | ONCOLOGIA DAY HOSPITAL OSPEDALE MACERATA | OSPEDALE GENERALE PROVINCIALE - MACERATA
3010957 | T601505 | POMPA DI INFUSIONE | CAESAREA MEDICAL ELECTRONICS LTD | BODYGUARD DUO | ONCOLOGIA DAY HOSPITAL OSPEDALE MACERATA | OSPEDALE GENERALE PROVINCIALE - MACERATA
3010958 | T601549 | POMPA DI INFUSIONE | CAESAREA MEDICAL ELECTRONICS LTD | BODYGUARD DUO | ONCOLOGIA DAY HOSPITAL OSPEDALE MACERATA | OSPEDALE GENERALE PROVINCIALE - MACERATA
3010959 | T601550 | POMPA DI INFUSIONE | CAESAREA MEDICAL ELECTRONICS LTD | BODYGUARD DUO | ONCOLOGIA DAY HOSPITAL OSPEDALE MACERATA | OSPEDALE GENERALE PROVINCIALE - MACERATA
3010961 | T601516 | POMPA DI INFUSIONE | CAESAREA MEDICAL ELECTRONICS LTD | BODYGUARD DUO | ONCOLOGIA DAY HOSPITAL OSPEDALE MACERATA | OSPEDALE GENERALE PROVINCIALE - MACERATA
3010962 | T601503 | POMPA DI INFUSIONE | CAESAREA MEDICAL ELECTRONICS LTD | BODYGUARD DUO | ONCOLOGIA DAY HOSPITAL OSPEDALE MACERATA | OSPEDALE GENERALE PROVINCIALE - MACERATA
3010964 | T601523 | POMPA DI INFUSIONE | CAESAREA MEDICAL ELECTRONICS LTD | BODYGUARD DUO | ONCOLOGIA DAY HOSPITAL OSPEDALE MACERATA | OSPEDALE GENERALE PROVINCIALE - MACERATA
3010966 | T601522 | POMPA DI INFUSIONE | CAESAREA MEDICAL ELECTRONICS LTD | BODYGUARD DUO | ONCOLOGIA DAY HOSPITAL OSPEDALE MACERATA | OSPEDALE GENERALE PROVINCIALE - MACERATA
3010967 | T601487 | POMPA DI INFUSIONE | CAESAREA MEDICAL ELECTRONICS LTD | BODYGUARD DUO | ONCOLOGIA DAY HOSPITAL OSPEDALE MACERATA | OSPEDALE GENERALE PROVINCIALE - MACERATA
3010968 | T601491 | POMPA DI INFUSIONE | CAESAREA MEDICAL ELECTRONICS LTD | BODYGUARD DUO | ONCOLOGIA DAY HOSPITAL OSPEDALE MACERATA | OSPEDALE GENERALE PROVINCIALE - MACERATA
3010969 | T601489 | POMPA DI INFUSIONE | CAESAREA MEDICAL ELECTRONICS LTD | BODYGUARD DUO | ONCOLOGIA DAY HOSPITAL OSPEDALE MACERATA | OSPEDALE GENERALE PROVINCIALE - MACERATA
3010970 | T601495 | POMPA DI INFUSIONE | CAESAREA MEDICAL ELECTRONICS LTD | BODYGUARD DUO | ONCOLOGIA DAY HOSPITAL OSPEDALE MACERATA | OSPEDALE GENERALE PROVINCIALE - MACERATA
3010971 | T601515 | POMPA DI INFUSIONE | CAESAREA MEDICAL ELECTRONICS LTD | BODYGUARD DUO | ONCOLOGIA DAY HOSPITAL OSPEDALE MACERATA | OSPEDALE GENERALE PROVINCIALE - MACERATA
3010972 | T601543 | POMPA DI INFUSIONE | CAESAREA MEDICAL ELECTRONICS LTD | BODYGUARD DUO | ONCOLOGIA DAY HOSPITAL OSPEDALE MACERATA | OSPEDALE GENERALE PROVINCIALE - MACERATA
3010973 | T601533 | POMPA DI INFUSIONE | CAESAREA MEDICAL ELECTRONICS LTD | BODYGUARD DUO | ONCOLOGIA DAY HOSPITAL OSPEDALE MACERATA | OSPEDALE GENERALE PROVINCIALE - MACERATA
3010982 | T601504 | POMPA DI INFUSIONE | CAESAREA MEDICAL ELECTRONICS LTD | BODYGUARD DUO | ONCOLOGIA DAY HOSPITAL OSPEDALE MACERATA | OSPEDALE GENERALE PROVINCIALE - MACERATA
3010983 | T601528 | POMPA DI INFUSIONE | CAESAREA MEDICAL ELECTRONICS LTD | BODYGUARD DUO | ONCOLOGIA DAY HOSPITAL OSPEDALE MACERATA | OSPEDALE GENERALE PROVINCIALE - MACERATA
3006082 | CF70LR05 | POLTRONA ELETTRIFICATA |  | LM 35 | ONCOLOGIA DAY HOSPITAL OSPEDALE MACERATA | OSPEDALE GENERALE PROVINCIALE - MACERATA
3010919 | T601492 | POMPA DI INFUSIONE | CAESAREA MEDICAL ELECTRONICS LTD | BODYGUARD DUO | ONCOLOGIA DAY HOSPITAL OSPEDALE MACERATA | OSPEDALE GENERALE PROVINCIALE - MACERATA
3012481 | A71347 | REFRIGERAZIONE DEL CUOIO CAPELLUTO, APPARECCHIATURA PER | DIGNITANA AB | dignicap delta | ONCOLOGIA DAY HOSPITAL OSPEDALE MACERATA | OSPEDALE GENERALE PROVINCIALE - MACERATA
3005273 | 250423554 | POMPA DI INFUSIONE | CARDINAL HEALTH SWITZERLAND 317 SARL | ALARIS GW | ONCOLOGIA AMBULATORIO OSPEDALE MACERATA | OSPEDALE GENERALE PROVINCIALE - MACERATA
3010085 | 1207254 | POLTRONA DONATORI O PRELIEVI | GIVAS SRL | AP 4297 | CC ONCOLOGIA OSPEDALE MACERATA | OSPEDALE GENERALE PROVINCIALE - MACERATA
3010086 | 1207253 | POLTRONA DONATORI O PRELIEVI | GIVAS SRL | AP 4297 | CC ONCOLOGIA OSPEDALE MACERATA | OSPEDALE GENERALE PROVINCIALE - MACERATA
3010128 | MBP1813082 | PULSOSSIMETRO | COVIDIEN | PM 10 N | CC ONCOLOGIA OSPEDALE MACERATA | OSPEDALE GENERALE PROVINCIALE - MACERATA
3005256 | 1120 | ECOTOMOGRAFO PORTATILE | ESAOTE SPA | CARIS PLUS | CC ONCOLOGIA OSPEDALE MACERATA | OSPEDALE GENERALE PROVINCIALE - MACERATA
3005239 | NP | PULSOSSIMETRO | TECNO GAZ SPA | VITAL TEST | CC ONCOLOGIA OSPEDALE MACERATA | OSPEDALE GENERALE PROVINCIALE - MACERATA
3005240 | MBP1627888 | PULSOSSIMETRO | NELLCOR PURITAN BENNETT INC | N 560 OXIMAX | CC ONCOLOGIA OSPEDALE MACERATA | OSPEDALE GENERALE PROVINCIALE - MACERATA
3005242 | / | PULSOSSIMETRO | CONTEC MEDICAL INC | SAT 500 | CC ONCOLOGIA OSPEDALE MACERATA | OSPEDALE GENERALE PROVINCIALE - MACERATA
3005244 | 250420654 | POMPA DI INFUSIONE | CARDINAL HEALTH SWITZERLAND 317 SARL | ALARIS GW | CC ONCOLOGIA OSPEDALE MACERATA | OSPEDALE GENERALE PROVINCIALE - MACERATA
3005246 | 250423553 | POMPA DI INFUSIONE | CARDINAL HEALTH SWITZERLAND 317 SARL | ALARIS GW | CC ONCOLOGIA OSPEDALE MACERATA | OSPEDALE GENERALE PROVINCIALE - MACERATA
3005247 | 250417758 | POMPA DI INFUSIONE | CARDINAL HEALTH SWITZERLAND 317 SARL | ALARIS GW | CC ONCOLOGIA OSPEDALE MACERATA | OSPEDALE GENERALE PROVINCIALE - MACERATA
3005248 | 250423548 | POMPA DI INFUSIONE | CARDINAL HEALTH SWITZERLAND 317 SARL | ALARIS GW | CC ONCOLOGIA OSPEDALE MACERATA | OSPEDALE GENERALE PROVINCIALE - MACERATA
3005249 | 135125569 | POMPA DI INFUSIONE | CARDINAL HEALTH SWITZERLAND 317 SARL | ALARIS GW | CC ONCOLOGIA OSPEDALE MACERATA | OSPEDALE GENERALE PROVINCIALE - MACERATA
3005251 | 250417723 | POMPA DI INFUSIONE | CARDINAL HEALTH SWITZERLAND 317 SARL | ALARIS GW | CC ONCOLOGIA OSPEDALE MACERATA | OSPEDALE GENERALE PROVINCIALE - MACERATA
3005252 | 250418888 | POMPA DI INFUSIONE | CARDINAL HEALTH SWITZERLAND 317 SARL | ALARIS GW | CC ONCOLOGIA OSPEDALE MACERATA | OSPEDALE GENERALE PROVINCIALE - MACERATA
3005254 | 250416749 | POMPA DI INFUSIONE | CARDINAL HEALTH SWITZERLAND 317 SARL | ALARIS GW | CC ONCOLOGIA OSPEDALE MACERATA | OSPEDALE GENERALE PROVINCIALE - MACERATA
3005255 | 135123529 | POMPA DI INFUSIONE | CARDINAL HEALTH SWITZERLAND 317 SARL | ALARIS GW | CC ONCOLOGIA OSPEDALE MACERATA | OSPEDALE GENERALE PROVINCIALE - MACERATA
3005257 | 135123526 | POMPA DI INFUSIONE | CARDINAL HEALTH SWITZERLAND 317 SARL | ALARIS GW | CC ONCOLOGIA OSPEDALE MACERATA | OSPEDALE GENERALE PROVINCIALE - MACERATA
3005258 | 250425587 | POMPA DI INFUSIONE | CARDINAL HEALTH SWITZERLAND 317 SARL | ALARIS GW | CC ONCOLOGIA OSPEDALE MACERATA | OSPEDALE GENERALE PROVINCIALE - MACERATA
3005260 | 250425592 | POMPA DI INFUSIONE | CARDINAL HEALTH SWITZERLAND 317 SARL | ALARIS GW | CC ONCOLOGIA OSPEDALE MACERATA | OSPEDALE GENERALE PROVINCIALE - MACERATA
3005261 | 250420658 | POMPA DI INFUSIONE | CARDINAL HEALTH SWITZERLAND 317 SARL | ALARIS GW | CC ONCOLOGIA OSPEDALE MACERATA | OSPEDALE GENERALE PROVINCIALE - MACERATA
3005262 | 250424502 | POMPA DI INFUSIONE | CARDINAL HEALTH SWITZERLAND 317 SARL | ALARIS GW | CC ONCOLOGIA OSPEDALE MACERATA | OSPEDALE GENERALE PROVINCIALE - MACERATA
3005263 | 250424314 | POMPA DI INFUSIONE | CARDINAL HEALTH SWITZERLAND 317 SARL | ALARIS GW | CC ONCOLOGIA OSPEDALE MACERATA | OSPEDALE GENERALE PROVINCIALE - MACERATA
3005264 | 250417721 | POMPA DI INFUSIONE | CARDINAL HEALTH SWITZERLAND 317 SARL | ALARIS GW | CC ONCOLOGIA OSPEDALE MACERATA | OSPEDALE GENERALE PROVINCIALE - MACERATA
3005266 | 250420656 | POMPA DI INFUSIONE | CARDINAL HEALTH SWITZERLAND 317 SARL | ALARIS GW | CC ONCOLOGIA OSPEDALE MACERATA | OSPEDALE GENERALE PROVINCIALE - MACERATA
3005267 | 250420659 | POMPA DI INFUSIONE | CARDINAL HEALTH SWITZERLAND 317 SARL | ALARIS GW | CC ONCOLOGIA OSPEDALE MACERATA | OSPEDALE GENERALE PROVINCIALE - MACERATA
3005268 | 135123524 | POMPA DI INFUSIONE | CARDINAL HEALTH SWITZERLAND 317 SARL | ALARIS GW | CC ONCOLOGIA OSPEDALE MACERATA | OSPEDALE GENERALE PROVINCIALE - MACERATA
3005269 | 135123527 | POMPA DI INFUSIONE | CARDINAL HEALTH SWITZERLAND 317 SARL | ALARIS GW | CC ONCOLOGIA OSPEDALE MACERATA | OSPEDALE GENERALE PROVINCIALE - MACERATA
3005270 | 1207253 | POLTRONA PER TERAPIA | GIVAS SRL | AP4297 | CC ONCOLOGIA OSPEDALE MACERATA | OSPEDALE GENERALE PROVINCIALE - MACERATA
3005271 | 1207254 | POLTRONA PER TERAPIA | GIVAS SRL | AP4297 | CC ONCOLOGIA OSPEDALE MACERATA | OSPEDALE GENERALE PROVINCIALE - MACERATA
3005272 | 250414890 | POMPA DI INFUSIONE | CARDINAL HEALTH SWITZERLAND 317 SARL | ALARIS GW | CC ONCOLOGIA OSPEDALE MACERATA | OSPEDALE GENERALE PROVINCIALE - MACERATA
3005276 | / | TESTA LETTO, APPARECCHIO | BTICINO SPA | SERIE COMPACT 42985 | CC ONCOLOGIA OSPEDALE MACERATA | OSPEDALE GENERALE PROVINCIALE - MACERATA
3005277 | / | TESTA LETTO, APPARECCHIO | BTICINO SPA | SERIE COMPACT 42985 | CC ONCOLOGIA OSPEDALE MACERATA | OSPEDALE GENERALE PROVINCIALE - MACERATA
3005278 | / | TESTA LETTO, APPARECCHIO | BTICINO SPA | SERIE COMPACT 42985 | CC ONCOLOGIA OSPEDALE MACERATA | OSPEDALE GENERALE PROVINCIALE - MACERATA
3005279 | / | TESTA LETTO, APPARECCHIO | BTICINO SPA | SERIE COMPACT 42985 | CC ONCOLOGIA OSPEDALE MACERATA | OSPEDALE GENERALE PROVINCIALE - MACERATA
3005280 | / | TESTA LETTO, APPARECCHIO | BTICINO SPA | SERIE COMPACT 42985 | CC ONCOLOGIA OSPEDALE MACERATA | OSPEDALE GENERALE PROVINCIALE - MACERATA
3005281 | / | TESTA LETTO, APPARECCHIO | BTICINO SPA | SERIE COMPACT 42985 | CC ONCOLOGIA OSPEDALE MACERATA | OSPEDALE GENERALE PROVINCIALE - MACERATA
3005282 | / | TESTA LETTO, APPARECCHIO | BTICINO SPA | SERIE COMPACT 42985 | CC ONCOLOGIA OSPEDALE MACERATA | OSPEDALE GENERALE PROVINCIALE - MACERATA
3005283 | / | TESTA LETTO, APPARECCHIO | BTICINO SPA | SERIE COMPACT 42985 | CC ONCOLOGIA OSPEDALE MACERATA | OSPEDALE GENERALE PROVINCIALE - MACERATA
3005284 | / | TESTA LETTO, APPARECCHIO | BTICINO SPA | SERIE COMPACT 42985 | CC ONCOLOGIA OSPEDALE MACERATA | OSPEDALE GENERALE PROVINCIALE - MACERATA
3005285 | / | TESTA LETTO, APPARECCHIO | BTICINO SPA | SERIE COMPACT 42985 | CC ONCOLOGIA OSPEDALE MACERATA | OSPEDALE GENERALE PROVINCIALE - MACERATA
3005286 | / | TESTA LETTO, APPARECCHIO | BTICINO SPA | SERIE COMPACT 42985 | CC ONCOLOGIA OSPEDALE MACERATA | OSPEDALE GENERALE PROVINCIALE - MACERATA
3005287 | / | TESTA LETTO, APPARECCHIO | BTICINO SPA | SERIE COMPACT 42985 | CC ONCOLOGIA OSPEDALE MACERATA | OSPEDALE GENERALE PROVINCIALE - MACERATA
3005288 | / | TESTA LETTO, APPARECCHIO | BTICINO SPA | SERIE COMPACT 42985 | CC ONCOLOGIA OSPEDALE MACERATA | OSPEDALE GENERALE PROVINCIALE - MACERATA
3005289 | / | TESTA LETTO, APPARECCHIO | BTICINO SPA | SERIE COMPACT 42985 | CC ONCOLOGIA OSPEDALE MACERATA | OSPEDALE GENERALE PROVINCIALE - MACERATA
3005290 | / | TESTA LETTO, APPARECCHIO | BTICINO SPA | SERIE COMPACT 42985 | CC ONCOLOGIA OSPEDALE MACERATA | OSPEDALE GENERALE PROVINCIALE - MACERATA
3005291 | / | TESTA LETTO, APPARECCHIO | BTICINO SPA | SERIE COMPACT 42985 | CC ONCOLOGIA OSPEDALE MACERATA | OSPEDALE GENERALE PROVINCIALE - MACERATA
3005292 | / | TESTA LETTO, APPARECCHIO | BTICINO SPA | SERIE COMPACT 42985 | CC ONCOLOGIA OSPEDALE MACERATA | OSPEDALE GENERALE PROVINCIALE - MACERATA
3005293 | / | TESTA LETTO, APPARECCHIO | BTICINO SPA | SERIE COMPACT 42985 | CC ONCOLOGIA OSPEDALE MACERATA | OSPEDALE GENERALE PROVINCIALE - MACERATA
3005294 | / | TESTA LETTO, APPARECCHIO | BTICINO SPA | SERIE COMPACT 42985 | CC ONCOLOGIA OSPEDALE MACERATA | OSPEDALE GENERALE PROVINCIALE - MACERATA
3005295 | / | TESTA LETTO, APPARECCHIO | BTICINO SPA | SERIE COMPACT 42985 | CC ONCOLOGIA OSPEDALE MACERATA | OSPEDALE GENERALE PROVINCIALE - MACERATA
3005297 | 250420657 | POMPA DI INFUSIONE | CARDINAL HEALTH SWITZERLAND 317 SARL | ALARIS GW | CC ONCOLOGIA OSPEDALE MACERATA | OSPEDALE GENERALE PROVINCIALE - MACERATA
3005298 | / | TESTA LETTO, APPARECCHIO | BTICINO SPA | SERIE COMPACT 42985 | CC ONCOLOGIA OSPEDALE MACERATA | OSPEDALE GENERALE PROVINCIALE - MACERATA
3005299 | / | TESTA LETTO, APPARECCHIO | BTICINO SPA | SERIE COMPACT 42985 | CC ONCOLOGIA OSPEDALE MACERATA | OSPEDALE GENERALE PROVINCIALE - MACERATA
3005890 | 2518 | SONDA ECOGRAFICA | ESAOTE SPA | LA 523 | CC ONCOLOGIA OSPEDALE MACERATA | OSPEDALE GENERALE PROVINCIALE - MACERATA
3005891 | 1398 | SONDA ECOGRAFICA | ESAOTE SPA | CA 421 | CC ONCOLOGIA OSPEDALE MACERATA | OSPEDALE GENERALE PROVINCIALE - MACERATA
3005892 | 64430 | RIPRODUTTORE VIDEO O DIGITALE DI BIOIMMAGINI | SONY CORP | UP 895 MD | CC ONCOLOGIA OSPEDALE MACERATA | OSPEDALE GENERALE PROVINCIALE - MACERATA
3006073 | / | POLTRONA PER TERAPIA | CIAR SPA | LM35 | CC ONCOLOGIA OSPEDALE MACERATA | OSPEDALE GENERALE PROVINCIALE - MACERATA
3006074 | / | POLTRONA PER TERAPIA | CIAR SPA | LM35 | CC ONCOLOGIA OSPEDALE MACERATA | OSPEDALE GENERALE PROVINCIALE - MACERATA
3006075 | / | POLTRONA PER TERAPIA | CIAR SPA | LM35 | CC ONCOLOGIA OSPEDALE MACERATA | OSPEDALE GENERALE PROVINCIALE - MACERATA
3006076 | / | POLTRONA PER TERAPIA | CIAR SPA | LM35 | CC ONCOLOGIA OSPEDALE MACERATA | OSPEDALE GENERALE PROVINCIALE - MACERATA
3006077 | / | POLTRONA PER TERAPIA | CIAR SPA | LM35 | CC ONCOLOGIA OSPEDALE MACERATA | OSPEDALE GENERALE PROVINCIALE - MACERATA
3006078 | / | POLTRONA PER TERAPIA | CIAR SPA | LM35 | CC ONCOLOGIA OSPEDALE MACERATA | OSPEDALE GENERALE PROVINCIALE - MACERATA
3006079 | / | POLTRONA PER TERAPIA | CIAR SPA | LM35 | CC ONCOLOGIA OSPEDALE MACERATA | OSPEDALE GENERALE PROVINCIALE - MACERATA
3006080 | / | POLTRONA PER TERAPIA | CIAR SPA | LM35 | CC ONCOLOGIA OSPEDALE MACERATA | OSPEDALE GENERALE PROVINCIALE - MACERATA
3006081 | / | POLTRONA PER TERAPIA | CIAR SPA | LM35 | CC ONCOLOGIA OSPEDALE MACERATA | OSPEDALE GENERALE PROVINCIALE - MACERATA
3006083 | / | POLTRONA PER TERAPIA | CIAR SPA | LM35 | CC ONCOLOGIA OSPEDALE MACERATA | OSPEDALE GENERALE PROVINCIALE - MACERATA
3006084 | / | POLTRONA PER TERAPIA | CIAR SPA | LM35 | CC ONCOLOGIA OSPEDALE MACERATA | OSPEDALE GENERALE PROVINCIALE - MACERATA
3006280 | / | TESTA LETTO, APPARECCHIO |  | . | PNEUMOLOGIA DEGENZE OSPEDALE MACERATA | OSPEDALE GENERALE PROVINCIALE - MACERATA
3006281 | / | TESTA LETTO, APPARECCHIO |  | . | PNEUMOLOGIA DEGENZE OSPEDALE MACERATA | OSPEDALE GENERALE PROVINCIALE - MACERATA
3006282 | / | TESTA LETTO, APPARECCHIO |  | . | PNEUMOLOGIA DEGENZE OSPEDALE MACERATA | OSPEDALE GENERALE PROVINCIALE - MACERATA
3006283 | / | TESTA LETTO, APPARECCHIO |  | . | PNEUMOLOGIA DEGENZE OSPEDALE MACERATA | OSPEDALE GENERALE PROVINCIALE - MACERATA
3006284 | / | TESTA LETTO, APPARECCHIO |  | . | PNEUMOLOGIA DEGENZE OSPEDALE MACERATA | OSPEDALE GENERALE PROVINCIALE - MACERATA
3006285 | / | TESTA LETTO, APPARECCHIO |  | . | PNEUMOLOGIA DEGENZE OSPEDALE MACERATA | OSPEDALE GENERALE PROVINCIALE - MACERATA
3006286 | / | TESTA LETTO, APPARECCHIO |  | . | PNEUMOLOGIA DEGENZE OSPEDALE MACERATA | OSPEDALE GENERALE PROVINCIALE - MACERATA
3006287 | / | TESTA LETTO, APPARECCHIO |  | . | PNEUMOLOGIA DEGENZE OSPEDALE MACERATA | OSPEDALE GENERALE PROVINCIALE - MACERATA
3006288 | / | TESTA LETTO, APPARECCHIO |  | . | PNEUMOLOGIA DEGENZE OSPEDALE MACERATA | OSPEDALE GENERALE PROVINCIALE - MACERATA
3006289 | / | TESTA LETTO, APPARECCHIO |  | . | PNEUMOLOGIA DEGENZE OSPEDALE MACERATA | OSPEDALE GENERALE PROVINCIALE - MACERATA
3006290 | / | TESTA LETTO, APPARECCHIO |  | . | PNEUMOLOGIA DEGENZE OSPEDALE MACERATA | OSPEDALE GENERALE PROVINCIALE - MACERATA
3004160 | 3291 | ELETTROCARDIOGRAFO | SCHILLER AG | CARDIOVIT AT 10 PLUS | PNEUMOLOGIA DEGENZE OSPEDALE MACERATA | OSPEDALE GENERALE PROVINCIALE - MACERATA
3006072 | E01500618004 | VENTILATORE POLMONARE PER USO EXTRAOSPEDALIERO | O.T.E Medical | EO-150 VENTILATOR | PNEUMOLOGIA DEGENZE OSPEDALE MACERATA | OSPEDALE GENERALE PROVINCIALE - MACERATA
3006103 | 4010606 | BRONCOSCOPIO | STORZ KARL GMBH & CO KG | 11009 BI1 | PNEUMOLOGIA DEGENZE OSPEDALE MACERATA | OSPEDALE GENERALE PROVINCIALE - MACERATA
3005390 | 7103696 | SOLLEVAMENTO MALATI, APPARECCHIO PER | LIKO AB | VIKING M | PNEUMOLOGIA DEGENZE OSPEDALE MACERATA | OSPEDALE GENERALE PROVINCIALE - MACERATA
3005392 | 12763 | EMOGASANALIZZATORE | SIEMENS AG | RAPIDPOINT 405 | PNEUMOLOGIA DEGENZE OSPEDALE MACERATA | OSPEDALE GENERALE PROVINCIALE - MACERATA
3005393 | 16F0031896 | ASPIRATORE MEDICO CHIRURGICO | MARKOS MEFAR SPA | SP 30 | PNEUMOLOGIA DEGENZE OSPEDALE MACERATA | OSPEDALE GENERALE PROVINCIALE - MACERATA
3005394 | 98110085 | POMPA A SIRINGA | TERUMO CORP | TE 311 TERUFUSION | PNEUMOLOGIA DEGENZE OSPEDALE MACERATA | OSPEDALE GENERALE PROVINCIALE - MACERATA
3005395 | 110384 | POMPA A SIRINGA | B BRAUN MELSUNGEN AG | PERFUSOR COMPACT | PNEUMOLOGIA DEGENZE OSPEDALE MACERATA | OSPEDALE GENERALE PROVINCIALE - MACERATA
3005396 | 129350 | POMPA A SIRINGA | B BRAUN MELSUNGEN AG | PERFUSOR COMPACT | PNEUMOLOGIA DEGENZE OSPEDALE MACERATA | OSPEDALE GENERALE PROVINCIALE - MACERATA
3005398 | 153091 | POMPA A SIRINGA | B BRAUN MELSUNGEN AG | PERFUSOR COMPACT | PNEUMOLOGIA DEGENZE OSPEDALE MACERATA | OSPEDALE GENERALE PROVINCIALE - MACERATA
3005400 | 50877 | POMPA A SIRINGA | B BRAUN MELSUNGEN AG | PERFUSOR COMPACT | PNEUMOLOGIA DEGENZE OSPEDALE MACERATA | OSPEDALE GENERALE PROVINCIALE - MACERATA
3005401 | 21619 | POMPA A SIRINGA | B BRAUN MELSUNGEN AG | PERFUSOR COMPACT | PNEUMOLOGIA DEGENZE OSPEDALE MACERATA | OSPEDALE GENERALE PROVINCIALE - MACERATA
3005402 | 250423276 | POMPA DI INFUSIONE | CARDINAL HEALTH 303 INC | ALARIS GW 800 | PNEUMOLOGIA DEGENZE OSPEDALE MACERATA | OSPEDALE GENERALE PROVINCIALE - MACERATA
3005404 | 250426338 | POMPA DI INFUSIONE | CARDINAL HEALTH 303 INC | ALARIS GW 800 | PNEUMOLOGIA DEGENZE OSPEDALE MACERATA | OSPEDALE GENERALE PROVINCIALE - MACERATA
3005408 | 104261 | NUTRIPOMPA | NUTRICIA MEDICAL DEVICES BV | FLOCARE INFINITY | PNEUMOLOGIA DEGENZE OSPEDALE MACERATA | OSPEDALE GENERALE PROVINCIALE - MACERATA
3005409 | 76304477 | NUTRIPOMPA | NUTRICIA MEDICAL DEVICES BV | FLOCARE INFINITY | PNEUMOLOGIA DEGENZE OSPEDALE MACERATA | OSPEDALE GENERALE PROVINCIALE - MACERATA
3005412 | 76909420 | NUTRIPOMPA | NUTRICIA MEDICAL DEVICES BV | FLOCARE INFINITY | PNEUMOLOGIA DEGENZE OSPEDALE MACERATA | OSPEDALE GENERALE PROVINCIALE - MACERATA
3005415 | 1253 | TERMOSALDATRICE | GANDUS SALDATRICI SRL | MINIRO' H NET VP | PNEUMOLOGIA DEGENZE OSPEDALE MACERATA | OSPEDALE GENERALE PROVINCIALE - MACERATA
3005418 | 10F0057951 | ASPIRATORE MEDICO CHIRURGICO | MARKOS MEFAR SPA | SP 50 | PNEUMOLOGIA DEGENZE OSPEDALE MACERATA | OSPEDALE GENERALE PROVINCIALE - MACERATA
3005419 | 58670 | AEROSOL, APPARECCHIO PER | MEDEL SPA | INALFLUX | PNEUMOLOGIA DEGENZE OSPEDALE MACERATA | OSPEDALE GENERALE PROVINCIALE - MACERATA
3005421 | A79YY8N | CONCENTRATORE DI OSSIGENO | PHILIPS MEDICAL SYSTEMS | RESPIRONICS EVERFLO | PNEUMOLOGIA DEGENZE OSPEDALE MACERATA | OSPEDALE GENERALE PROVINCIALE - MACERATA
3005424 | 060821025722 | UMIDIFICATORE | FISHER & PAYKEL HEALTHCARE | HC 150 | PNEUMOLOGIA DEGENZE OSPEDALE MACERATA | OSPEDALE GENERALE PROVINCIALE - MACERATA
3005425 | 080405001958 | UMIDIFICATORE | FISHER & PAYKEL HEALTHCARE | HC 150 | PNEUMOLOGIA DEGENZE OSPEDALE MACERATA | OSPEDALE GENERALE PROVINCIALE - MACERATA
3005426 | 99090046 | NEBULIZZATORE AD ULTRASUONI | HUDSON RCI | AQUATERN 3 | PNEUMOLOGIA DEGENZE OSPEDALE MACERATA | OSPEDALE GENERALE PROVINCIALE - MACERATA
3005427 | HVE-000150 | VENTILATORE POLMONARE TRASPORTABILE D'EMERGENZA | MARKOS MEFAR SPA | VENDOM | PNEUMOLOGIA DEGENZE OSPEDALE MACERATA | OSPEDALE GENERALE PROVINCIALE - MACERATA
3005428 | VE40-000365 | VENTILATORE POLMONARE TRASPORTABILE D'EMERGENZA | MARKOS MEFAR SPA | VENDOM | PNEUMOLOGIA DEGENZE OSPEDALE MACERATA | OSPEDALE GENERALE PROVINCIALE - MACERATA
3005430 | 20122617551 | VENTILATORE POLMONARE PER USO EXTRAOSPEDALIERO | RESMED LTD | STELLAR 150 | PNEUMOLOGIA DEGENZE OSPEDALE MACERATA | OSPEDALE GENERALE PROVINCIALE - MACERATA
3005431 | 20102332638 | VENTILATORE POLMONARE PER USO EXTRAOSPEDALIERO | RESMED LTD | PAP IV ST | PNEUMOLOGIA DEGENZE OSPEDALE MACERATA | OSPEDALE GENERALE PROVINCIALE - MACERATA
3005432 | 6990 | RIMOZIONE DELLE SECREZIONI, APPARECCHIO PER | RESPIRONICS INC | COUGH ASSIST E70 | PNEUMOLOGIA DEGENZE OSPEDALE MACERATA | OSPEDALE GENERALE PROVINCIALE - MACERATA
3005433 | 6025896 | PRESSIONE POSITIVA CONTINUA, APPARECCHIO PER | RESPIRONICS INC | BIPAP AUTOSV | PNEUMOLOGIA DEGENZE OSPEDALE MACERATA | OSPEDALE GENERALE PROVINCIALE - MACERATA
3005434 | EL2D1401181 | VENTILATORE POLMONARE PER USO EXTRAOSPEDALIERO | RESMED LTD | ELISEE 150 | PNEUMOLOGIA DEGENZE OSPEDALE MACERATA | OSPEDALE GENERALE PROVINCIALE - MACERATA
3005435 | EO1X006180105 | VENTILATORE POLMONARE PER USO EXTRAOSPEDALIERO | O.T.E Medical | VENO 150 VENTILATOR | PNEUMOLOGIA DEGENZE OSPEDALE MACERATA | OSPEDALE GENERALE PROVINCIALE - MACERATA
3005437 | V05714873F4DD | PRESSIONE POSITIVA CONTINUA, APPARECCHIO PER | RESPIRONICS INC | BIPAP A40 | PNEUMOLOGIA DEGENZE OSPEDALE MACERATA | OSPEDALE GENERALE PROVINCIALE - MACERATA
3005438 | 22181601200 | VENTILATORE POLMONARE PER USO EXTRAOSPEDALIERO | RESMED LTD | ASTRAL 150 | PNEUMOLOGIA DEGENZE OSPEDALE MACERATA | OSPEDALE GENERALE PROVINCIALE - MACERATA
3005439 | 22161654362 | VENTILATORE POLMONARE PER USO EXTRAOSPEDALIERO | RESMED LTD | ASTRAL 150 | PNEUMOLOGIA DEGENZE OSPEDALE MACERATA | OSPEDALE GENERALE PROVINCIALE - MACERATA
3005440 | 4762576 | PRESSIONE POSITIVA CONTINUA, APPARECCHIO PER | RESPIRONICS INC | BIPAP SYNCHRONY | PNEUMOLOGIA DEGENZE OSPEDALE MACERATA | OSPEDALE GENERALE PROVINCIALE - MACERATA
3005441 | V130974711822 | PRESSIONE POSITIVA CONTINUA, APPARECCHIO PER | RESPIRONICS INC | BIPAP A40 | PNEUMOLOGIA DEGENZE OSPEDALE MACERATA | OSPEDALE GENERALE PROVINCIALE - MACERATA
3005442 | 1477 | RIMOZIONE DELLE SECREZIONI, APPARECCHIO PER | RESPIRONICS INC | ATOS 70 | PNEUMOLOGIA DEGENZE OSPEDALE MACERATA | OSPEDALE GENERALE PROVINCIALE - MACERATA
3005443 | EL2D1301148 | VENTILATORE POLMONARE PER USO EXTRAOSPEDALIERO | RESMED LTD | ELISEE 150 | PNEUMOLOGIA DEGENZE OSPEDALE MACERATA | OSPEDALE GENERALE PROVINCIALE - MACERATA
3005444 | TV21808200E | VENTILATORE POLMONARE PER USO EXTRAOSPEDALIERO | RESPIRONICS INC | AERIS 200 | PNEUMOLOGIA DEGENZE OSPEDALE MACERATA | OSPEDALE GENERALE PROVINCIALE - MACERATA
3005445 | MT50-01390 | VENTILATORE POLMONARE TRASPORTABILE D'EMERGENZA | MARKOS MEFAR SPA | MONNAL T50 | PNEUMOLOGIA DEGENZE OSPEDALE MACERATA | OSPEDALE GENERALE PROVINCIALE - MACERATA
3005446 | I 17101 | MONITOR PER VENTILAZIONE | HAROL SRL | GT 2 | PNEUMOLOGIA DEGENZE OSPEDALE MACERATA | OSPEDALE GENERALE PROVINCIALE - MACERATA
3005447 | MP13910109 | RIMOZIONE DELLE SECREZIONI, APPARECCHIO PER | DIMA ITALIA SRL | MINI PEGASO COUGH | PNEUMOLOGIA DEGENZE OSPEDALE MACERATA | OSPEDALE GENERALE PROVINCIALE - MACERATA
3005448 | 170522051569 | VENTILATORE POLMONARE PER USO OSPEDALIERO | FISHER & PAYKEL HEALTHCARE | INFANT FLOW ADVANCE EME | PNEUMOLOGIA DEGENZE OSPEDALE MACERATA | OSPEDALE GENERALE PROVINCIALE - MACERATA
3005449 | 76909431 | NUTRIPOMPA | NUTRICIA MEDICAL DEVICES BV | FLOCARE INFINITY | PNEUMOLOGIA DEGENZE OSPEDALE MACERATA | OSPEDALE GENERALE PROVINCIALE - MACERATA
3005455 | / | TESTA LETTO, APPARECCHIO | BERMAN SRL SISTEMI MEDICAL | TD | PNEUMOLOGIA DEGENZE OSPEDALE MACERATA | OSPEDALE GENERALE PROVINCIALE - MACERATA
3005456 | / | TESTA LETTO, APPARECCHIO | BERMAN SRL SISTEMI MEDICAL | TD | PNEUMOLOGIA DEGENZE OSPEDALE MACERATA | OSPEDALE GENERALE PROVINCIALE - MACERATA
3005460 | / | TESTA LETTO, APPARECCHIO | BERMAN SRL SISTEMI MEDICAL | TD | PNEUMOLOGIA DEGENZE OSPEDALE MACERATA | OSPEDALE GENERALE PROVINCIALE - MACERATA
3005463 | H152AM5313 | LETTO ELETTROCOMANDATO PER TERAPIA INTENSIVA O RIANIMAZIONE | HILL ROM CO INC | TOTALCARE P1900 | PNEUMOLOGIA DEGENZE OSPEDALE MACERATA | OSPEDALE GENERALE PROVINCIALE - MACERATA
3005464 | / | TESTA LETTO, APPARECCHIO | BERMAN SRL SISTEMI MEDICAL | TD | PNEUMOLOGIA DEGENZE OSPEDALE MACERATA | OSPEDALE GENERALE PROVINCIALE - MACERATA
3005466 | 14951 | MONITOR | NIHON KOHDEN CORP | LIFE SCOPE L BSM 2101 K | PNEUMOLOGIA DEGENZE OSPEDALE MACERATA | OSPEDALE GENERALE PROVINCIALE - MACERATA
3005467 | / | TESTA LETTO, APPARECCHIO | BERMAN SRL SISTEMI MEDICAL | TD | PNEUMOLOGIA DEGENZE OSPEDALE MACERATA | OSPEDALE GENERALE PROVINCIALE - MACERATA
3005472 | / | TESTA LETTO, APPARECCHIO | BERMAN SRL SISTEMI MEDICAL | TD | PNEUMOLOGIA DEGENZE OSPEDALE MACERATA | OSPEDALE GENERALE PROVINCIALE - MACERATA
3005473 | / | TESTA LETTO, APPARECCHIO | BERMAN SRL SISTEMI MEDICAL | TD | PNEUMOLOGIA DEGENZE OSPEDALE MACERATA | OSPEDALE GENERALE PROVINCIALE - MACERATA
3005476 | / | MONITOR TELEVISIVO PER BIOIMMAGINI | AMBU INTERNATIONAL AS | AVIEW | PNEUMOLOGIA DEGENZE OSPEDALE MACERATA | OSPEDALE GENERALE PROVINCIALE - MACERATA
3005481 | 5738150-R40174 | LAMPADA SCIALITICA | BERCHTOLD GMBH & CO KG | CHROMOPHARE D 500 | PNEUMOLOGIA DEGENZE OSPEDALE MACERATA | OSPEDALE GENERALE PROVINCIALE - MACERATA
3005483 | 29416WM6 | ECOTOMOGRAFO | GE HEALTHCARE | LOGIC 100 PRO | PNEUMOLOGIA DEGENZE OSPEDALE MACERATA | OSPEDALE GENERALE PROVINCIALE - MACERATA
3005485 | / | SISTEMA TELEVISIVO PER ENDOSCOPIA | OLYMPUS OPTICAL CO LTD | EVIS EXCERA CV 145 | PNEUMOLOGIA DEGENZE OSPEDALE MACERATA | OSPEDALE GENERALE PROVINCIALE - MACERATA
3005486 | EB62015 | FONTE LUMINOSA PER ENDOSCOPIA | PENTAX CORP | LH 150 | PNEUMOLOGIA DEGENZE OSPEDALE MACERATA | OSPEDALE GENERALE PROVINCIALE - MACERATA
3005487 | / | SISTEMA TELEVISIVO PER ENDOSCOPIA | WOLF RICHARD GMBH | 5502 MULTI ENDOCAM 1 CCD | PNEUMOLOGIA DEGENZE OSPEDALE MACERATA | OSPEDALE GENERALE PROVINCIALE - MACERATA
3005488 | 971244 | FONTE LUMINOSA PER ENDOSCOPIA | WOLF RICHARD GMBH | 4250 AUTO LP | PNEUMOLOGIA DEGENZE OSPEDALE MACERATA | OSPEDALE GENERALE PROVINCIALE - MACERATA
3005489 | 2007000 | MONITOR PER PERSONAL COMPUTER | SONY CORP | PMV 1453 MD | PNEUMOLOGIA DEGENZE OSPEDALE MACERATA | OSPEDALE GENERALE PROVINCIALE - MACERATA
3006917 | JB24BR2 | CENTRALE MONITORAGGIO | DELL COMPUTER CORP | TOWER 3420 | PNEUMOLOGIA DEGENZE OSPEDALE MACERATA | OSPEDALE GENERALE PROVINCIALE - MACERATA
3006918 | CN02RM36 | MONITOR PER PERSONAL COMPUTER | DELL COMPUTER CORP |  | PNEUMOLOGIA DEGENZE OSPEDALE MACERATA | OSPEDALE GENERALE PROVINCIALE - MACERATA
3006919 | / | STAMPANTE PER COMPUTER | HEWLETT PACKARD CO | LASER JET 42504 | PNEUMOLOGIA DEGENZE OSPEDALE MACERATA | OSPEDALE GENERALE PROVINCIALE - MACERATA
3005659 | 112928 | POMPA A SIRINGA | B BRAUN MELSUNGEN AG | PERFUSOR COMPACT | PNEUMOLOGIA DEGENZE OSPEDALE MACERATA | OSPEDALE GENERALE PROVINCIALE - MACERATA
3005458 | 55AM3894 | LETTO ELETTROCOMANDATO PER TERAPIA INTENSIVA O RIANIMAZIONE | HILL ROM CO INC | TOTALCARE | PNEUMOLOGIA DEGENZE OSPEDALE MACERATA | OSPEDALE GENERALE PROVINCIALE - MACERATA
3005397 | 112772 | POMPA A SIRINGA | B BRAUN MELSUNGEN AG | PERFUSOR COMPACT | PNEUMOLOGIA DEGENZE OSPEDALE MACERATA | OSPEDALE GENERALE PROVINCIALE - MACERATA
3005889 | IT110381 | POMPA A SIRINGA | B BRAUN MELSUNGEN AG | PERFUSOR COMPACT | PNEUMOLOGIA DEGENZE OSPEDALE MACERATA | OSPEDALE GENERALE PROVINCIALE - MACERATA
3010249 | FFJ4B004880 | MODULO PER MONITOR | MINDRAY CO LTD |  | PNEUMOLOGIA DEGENZE OSPEDALE MACERATA | OSPEDALE GENERALE PROVINCIALE - MACERATA
3010250 | FFE9S020361 | MODULO PER MONITOR | MINDRAY CO LTD |  | PNEUMOLOGIA DEGENZE OSPEDALE MACERATA | OSPEDALE GENERALE PROVINCIALE - MACERATA
3010251 | PHCL111430 | STAMPANTE PER COMPUTER | HEWLETT PACKARD CO | W1A53A | PNEUMOLOGIA DEGENZE OSPEDALE MACERATA | OSPEDALE GENERALE PROVINCIALE - MACERATA
3010240 | JB9B007363 | CENTRALE MONITORAGGIO | MINDRAY CO LTD | BENEVISION | PNEUMOLOGIA DEGENZE OSPEDALE MACERATA | OSPEDALE GENERALE PROVINCIALE - MACERATA
3010241 | 66143079 | MONITOR TELEVISIVO PER BIOIMMAGINI | EIZO NANAO CORP | MX 242 W | PNEUMOLOGIA DEGENZE OSPEDALE MACERATA | OSPEDALE GENERALE PROVINCIALE - MACERATA
3010242 | 4B1831P30694 | GRUPPO DI CONTINUITA' | APC AMERICAN POWER CONVERSION | 1400 | PNEUMOLOGIA DEGENZE OSPEDALE MACERATA | OSPEDALE GENERALE PROVINCIALE - MACERATA
975MC | N13567922 | TERMOMETRO | COVIDIEN | GENIUS 2 | PNEUMOLOGIA DEGENZE OSPEDALE MACERATA | OSPEDALE GENERALE PROVINCIALE - MACERATA
3005480 | G05884892 | PULSOSSIMETRO | NELLCOR PURITAN BENNETT INC | NPB 40 MAX | PNEUMOLOGIA DEGENZE OSPEDALE MACERATA | OSPEDALE GENERALE PROVINCIALE - MACERATA
3005407 | 250424556 | POMPA DI INFUSIONE | CARDINAL HEALTH SWITZERLAND 317 SARL | ALARIS GW | PNEUMOLOGIA DEGENZE OSPEDALE MACERATA | OSPEDALE GENERALE PROVINCIALE - MACERATA
3005403 | 250423060 | POMPA DI INFUSIONE | CARDINAL HEALTH SWITZERLAND 317 SARL | ALARIS GW | PNEUMOLOGIA DEGENZE OSPEDALE MACERATA | OSPEDALE GENERALE PROVINCIALE - MACERATA
3005457 | I107AM1316 | LETTO ELETTROCOMANDATO PER TERAPIA INTENSIVA O RIANIMAZIONE | HILL ROM CO INC | TOTALCARE P1900 | PNEUMOLOGIA DEGENZE OSPEDALE MACERATA | OSPEDALE GENERALE PROVINCIALE - MACERATA
3005846 | 40262 | POMPA A SIRINGA | B BRAUN MELSUNGEN AG | PERFUSOR COMPACT | PNEUMOLOGIA DEGENZE OSPEDALE MACERATA | OSPEDALE GENERALE PROVINCIALE - MACERATA
3005471 | XO125 | VENTILATORE POLMONARE PER USO OSPEDALIERO | TAEMA SA | EXTEND XT | PNEUMOLOGIA DEGENZE OSPEDALE MACERATA | OSPEDALE GENERALE PROVINCIALE - MACERATA
3005461 |  | TESTA LETTO, APPARECCHIO | BERMAN SRL SISTEMI MEDICAL | TD | PNEUMOLOGIA DEGENZE OSPEDALE MACERATA | OSPEDALE GENERALE PROVINCIALE - MACERATA
1181MC | MBP1914009 | PULSOSSIMETRO | COVIDIEN | PM 10 N | PNEUMOLOGIA DEGENZE OSPEDALE MACERATA | OSPEDALE GENERALE PROVINCIALE - MACERATA
3005423 | 070124001745 | UMIDIFICATORE | FISHER & PAYKEL HEALTHCARE | MR 850 ALU | PNEUMOLOGIA DEGENZE OSPEDALE MACERATA | OSPEDALE GENERALE PROVINCIALE - MACERATA
3005414 | L04103012 | LAVAPADELLE | ATOS SRL | AF 2.60 | PNEUMOLOGIA DEGENZE OSPEDALE MACERATA | OSPEDALE GENERALE PROVINCIALE - MACERATA
3005392/A | 40164931808 | STABILIZZATORE PER DISABILI | SIEMENS AG | VED 1000 | PNEUMOLOGIA DEGENZE OSPEDALE MACERATA | OSPEDALE GENERALE PROVINCIALE - MACERATA
3005483/A | 7600WPO | SONDA ECOGRAFICA | GE HEALTHCARE | C36 | PNEUMOLOGIA DEGENZE OSPEDALE MACERATA | OSPEDALE GENERALE PROVINCIALE - MACERATA
3005485/A | 7534735 | SISTEMA TELEVISIVO PER ENDOSCOPIA | OLYMPUS OPTICAL CO LTD | CV 145 | PNEUMOLOGIA DEGENZE OSPEDALE MACERATA | OSPEDALE GENERALE PROVINCIALE - MACERATA
3005485/B | 7545882 | FONTE LUMINOSA PER ENDOSCOPIA | OLYMPUS OPTICAL CO LTD | CLV 160 | PNEUMOLOGIA DEGENZE OSPEDALE MACERATA | OSPEDALE GENERALE PROVINCIALE - MACERATA
3005485/C | 7503358 | MONITOR TELEVISIVO PER BIOIMMAGINI | OLYMPUS OPTICAL CO LTD | OEV 191 | PNEUMOLOGIA DEGENZE OSPEDALE MACERATA | OSPEDALE GENERALE PROVINCIALE - MACERATA
3005485/D | 2806928 | SISTEMA TELEVISIVO PER ENDOSCOPIA | OLYMPUS OPTICAL CO LTD | LS 10 | PNEUMOLOGIA DEGENZE OSPEDALE MACERATA | OSPEDALE GENERALE PROVINCIALE - MACERATA
3005487/A | 8885951 | TELECAMERA | WOLF RICHARD GMBH | 85261 272 | PNEUMOLOGIA DEGENZE OSPEDALE MACERATA | OSPEDALE GENERALE PROVINCIALE - MACERATA
3014203 | FH-9C051973 | MONITOR | MINDRAY CO LTD | IPM 12 | PNEUMOLOGIA DEGENZE OSPEDALE MACERATA | OSPEDALE GENERALE PROVINCIALE - MACERATA
3005612 | 95718 | POLISONNIGRAFO | COMPUMEDICS LTD | SOMTE' | PNEUMOLOGIA AMBULATORIO OSPEDALE MACERATA | OSPEDALE GENERALE PROVINCIALE - MACERATA
3008424 |  | CARICA BATTERIE | LINAK | J1CH-001 | PNEUMOLOGIA AMBULATORIO OSPEDALE MACERATA | ZT09 OSP. MACERATA
3010238 | 518909 | TERMOSALDATRICE | STEELCO SERVICE SRL | PS 200 | PNEUMOLOGIA AMBULATORIO OSPEDALE MACERATA | ZT09 OSP. MACERATA
3005619 | 2008090054 | SPIROMETRO A USO CLINICO DIAGNOSTICO | COSMED SRL | QUARK PFT | PNEUMOLOGIA AMBULATORIO OSPEDALE MACERATA | OSPEDALE GENERALE PROVINCIALE - MACERATA
3010238 | 518909 | TERMOSALDATRICE | STEELCO SERVICE SRL | PS 200 | PNEUMOLOGIA AMBULATORIO OSPEDALE MACERATA | OSPEDALE GENERALE PROVINCIALE - MACERATA
3008423 | 3238531-2017 | LETTO ELETTROCOMANDATO | NOVAK M D.O.O. | STRETCHER X | PNEUMOLOGIA AMBULATORIO OSPEDALE MACERATA | OSPEDALE GENERALE PROVINCIALE - MACERATA
3005577 | 773528Z | FONTE LUMINOSA PER ENDOSCOPIA | OLYMPUS OPTICAL CO LTD | CLV 10 | PNEUMOLOGIA AMBULATORIO OSPEDALE MACERATA | OSPEDALE GENERALE PROVINCIALE - MACERATA
3005579 | 501545 | LAMPADA SCIALITICA | MAQUET GMBH & CO KG | HANAULUX 3000 | PNEUMOLOGIA AMBULATORIO OSPEDALE MACERATA | OSPEDALE GENERALE PROVINCIALE - MACERATA
3005580 | 71939 | SISTEMA TELEVISIVO PER ENDOSCOPIA | OLYMPUS OPTICAL CO LTD | CV-190 PLUS | PNEUMOLOGIA AMBULATORIO OSPEDALE MACERATA | OSPEDALE GENERALE PROVINCIALE - MACERATA
3005581 | 7111299 | FONTE LUMINOSA PER ENDOSCOPIA | OLYMPUS OPTICAL CO LTD | CLV 180 | PNEUMOLOGIA AMBULATORIO OSPEDALE MACERATA | OSPEDALE GENERALE PROVINCIALE - MACERATA
3005583 | 7127635 | MONITOR TELEVISIVO PER BIOIMMAGINI | OLYMPUS OPTICAL CO LTD | OEV 261 H | PNEUMOLOGIA AMBULATORIO OSPEDALE MACERATA | OSPEDALE GENERALE PROVINCIALE - MACERATA
3005585 | ME 10113/B | FONTE LUMINOSA PER ENDOSCOPIA | STORZ KARL GMBH & CO KG | 20133620 D LIGHT C | PNEUMOLOGIA AMBULATORIO OSPEDALE MACERATA | OSPEDALE GENERALE PROVINCIALE - MACERATA
3005586 | 218497 | RIPRODUTTORE VIDEO O DIGITALE DI BIOIMMAGINI | SONY CORP | UP 897 MD | PNEUMOLOGIA AMBULATORIO OSPEDALE MACERATA | OSPEDALE GENERALE PROVINCIALE - MACERATA
3005588 | ME626136/P | SISTEMA TELEVISIVO PER ENDOSCOPIA | STORZ KARL GMBH & CO KG | TC300 | PNEUMOLOGIA AMBULATORIO OSPEDALE MACERATA | OSPEDALE GENERALE PROVINCIALE - MACERATA
3005589 | MF622319/H | SISTEMA TELEVISIVO PER ENDOSCOPIA | STORZ KARL GMBH & CO KG | TC300 | PNEUMOLOGIA AMBULATORIO OSPEDALE MACERATA | OSPEDALE GENERALE PROVINCIALE - MACERATA
3005591 | 21120139 | CARRELLO SERVITORE PER ENDOSCOPI | OLYMPUS OPTICAL CO LTD | WM NP1 | PNEUMOLOGIA AMBULATORIO OSPEDALE MACERATA | OSPEDALE GENERALE PROVINCIALE - MACERATA
3005592 | / | FRIGORIFERO BIOLOGICO | SEKOM | . | PNEUMOLOGIA AMBULATORIO OSPEDALE MACERATA | OSPEDALE GENERALE PROVINCIALE - MACERATA
3005594 | 125145 | MICROSCOPIO OTTICO DA LABORATORIO | NIKON CORP | LABOPHOT | PNEUMOLOGIA AMBULATORIO OSPEDALE MACERATA | OSPEDALE GENERALE PROVINCIALE - MACERATA
3005595 | 1666 | ELETTROCARDIOGRAFO | NIHON KOHDEN CORP | CARDIOFAX Q 8420 | PNEUMOLOGIA AMBULATORIO OSPEDALE MACERATA | OSPEDALE GENERALE PROVINCIALE - MACERATA
3005597 | / | TESTA LETTO, APPARECCHIO | SOSTEL SRL | KABEL BULBO | PNEUMOLOGIA AMBULATORIO OSPEDALE MACERATA | OSPEDALE GENERALE PROVINCIALE - MACERATA
3005598 | 9907188 | SPIROMETRO A USO CLINICO DIAGNOSTICO | COSMED SRL | QUARK PFT 1 | PNEUMOLOGIA AMBULATORIO OSPEDALE MACERATA | OSPEDALE GENERALE PROVINCIALE - MACERATA
3005599 | 733391 | PULSOSSIMETRO | MASIMO CORP | RAD 57 | PNEUMOLOGIA AMBULATORIO OSPEDALE MACERATA | OSPEDALE GENERALE PROVINCIALE - MACERATA
3005600 | 92509053011 | POLISONNIGRAFO | DR FENYVES UND GUT DEUTSCHLAND GMBH | VITALNIGHT 11 | PNEUMOLOGIA AMBULATORIO OSPEDALE MACERATA | OSPEDALE GENERALE PROVINCIALE - MACERATA
3005601 | 92509063038 | POLISONNIGRAFO | DR FENYVES UND GUT DEUTSCHLAND GMBH | VITALNIGHT 11 | PNEUMOLOGIA AMBULATORIO OSPEDALE MACERATA | OSPEDALE GENERALE PROVINCIALE - MACERATA
3005602 | 92801193022 | POLISONNIGRAFO | VITALIRE | VITALNIGHT PRO | PNEUMOLOGIA AMBULATORIO OSPEDALE MACERATA | OSPEDALE GENERALE PROVINCIALE - MACERATA
3005603 | 92711173180 | POLISONNIGRAFO | VITALIRE | VITALNIGHT PLUS | PNEUMOLOGIA AMBULATORIO OSPEDALE MACERATA | OSPEDALE GENERALE PROVINCIALE - MACERATA
3005604 | / | POLISONNIGRAFO | VITALIRE | VITALNIGHT PLUS | PNEUMOLOGIA AMBULATORIO OSPEDALE MACERATA | OSPEDALE GENERALE PROVINCIALE - MACERATA
3005605 | 23183543889 | PRESSIONE POSITIVA CONTINUA, APPARECCHIO PER | RESMED LTD | AIR SENSE 10 | PNEUMOLOGIA AMBULATORIO OSPEDALE MACERATA | OSPEDALE GENERALE PROVINCIALE - MACERATA
3005606 | 23182134498 | PRESSIONE POSITIVA CONTINUA, APPARECCHIO PER | RESMED LTD | AIR SENSE 10 | PNEUMOLOGIA AMBULATORIO OSPEDALE MACERATA | OSPEDALE GENERALE PROVINCIALE - MACERATA
3005607 | 23181358349 | PRESSIONE POSITIVA CONTINUA, APPARECCHIO PER | RESMED LTD | AIR SENSE 10 | PNEUMOLOGIA AMBULATORIO OSPEDALE MACERATA | OSPEDALE GENERALE PROVINCIALE - MACERATA
3005608 | 23181090858 | PRESSIONE POSITIVA CONTINUA, APPARECCHIO PER | RESMED LTD | AIR SENSE 10 | PNEUMOLOGIA AMBULATORIO OSPEDALE MACERATA | OSPEDALE GENERALE PROVINCIALE - MACERATA
3005609 | 120817219754 | UMIDIFICATORE | FISHER & PAYKEL HEALTHCARE | SENSE AWAKE | PNEUMOLOGIA AMBULATORIO OSPEDALE MACERATA | OSPEDALE GENERALE PROVINCIALE - MACERATA
3005610 | 120220163369 | UMIDIFICATORE | FISHER & PAYKEL HEALTHCARE | SENSE AWAKE | PNEUMOLOGIA AMBULATORIO OSPEDALE MACERATA | OSPEDALE GENERALE PROVINCIALE - MACERATA
3005611 | 110725110163 | UMIDIFICATORE | FISHER & PAYKEL HEALTHCARE | SENSE AWAKE | PNEUMOLOGIA AMBULATORIO OSPEDALE MACERATA | OSPEDALE GENERALE PROVINCIALE - MACERATA
3005613 | 902017233 | POLISONNIGRAFO | NOX MEDICAL | T3 | PNEUMOLOGIA AMBULATORIO OSPEDALE MACERATA | OSPEDALE GENERALE PROVINCIALE - MACERATA
3005614 | 502236750 | POLISONNIGRAFO | NOX MEDICAL | WRISTOX 3150 | PNEUMOLOGIA AMBULATORIO OSPEDALE MACERATA | OSPEDALE GENERALE PROVINCIALE - MACERATA
3005615 | 2014004738 | ANALISI SFORZO, SISTEMA PER | COSMED SRL | K4 | PNEUMOLOGIA AMBULATORIO OSPEDALE MACERATA | OSPEDALE GENERALE PROVINCIALE - MACERATA
3005616 | DO5/CE/022/05 | DOSIMETRO | MARKOS MEFAR SPA | MB3 | PNEUMOLOGIA AMBULATORIO OSPEDALE MACERATA | OSPEDALE GENERALE PROVINCIALE - MACERATA
3005621 | 71M22665 | ECOTOMOGRAFO | ALOKA CO LTD | SSD 210 DX | PNEUMOLOGIA AMBULATORIO OSPEDALE MACERATA | OSPEDALE GENERALE PROVINCIALE - MACERATA
3005622 | 980639 | ASPIRATORE MEDICO CHIRURGICO | FASET SPA | 205 AS MEDIO PORTATILE | PNEUMOLOGIA AMBULATORIO OSPEDALE MACERATA | OSPEDALE GENERALE PROVINCIALE - MACERATA
3005623 | 751400011 | IMPEDENZA CORPOREA, ANALIZZATORE DI | BIOSPACE CO | INBODY 320 | PNEUMOLOGIA AMBULATORIO OSPEDALE MACERATA | OSPEDALE GENERALE PROVINCIALE - MACERATA
3006107 | 2014050554 | CARRELLO ELETTRIFICATO | COSMED SRL | . | PNEUMOLOGIA AMBULATORIO OSPEDALE MACERATA | OSPEDALE GENERALE PROVINCIALE - MACERATA
3006110 | 186699 | ASPIRATORE MEDICO CHIRURGICO | 3 A HEALTH CARE SRL | MINIASPEED BATTERY | PNEUMOLOGIA AMBULATORIO OSPEDALE MACERATA | OSPEDALE GENERALE PROVINCIALE - MACERATA
3005580/A | 7119435 | ACCESSORI VARI | OLYMPUS OPTICAL CO LTD | MAJ-1430 | PNEUMOLOGIA AMBULATORIO OSPEDALE MACERATA | OSPEDALE GENERALE PROVINCIALE - MACERATA
3005619/A | 2014030455 | ELETTROCARDIOGRAFO | COSMED SRL | QUARK C12X | PNEUMOLOGIA AMBULATORIO OSPEDALE MACERATA | OSPEDALE GENERALE PROVINCIALE - MACERATA
3005619/B | JPBVJ9N0H7 | STAMPANTE PER COMPUTER | HEWLETT PACKARD CO | ENTERPRISE M553 | PNEUMOLOGIA AMBULATORIO OSPEDALE MACERATA | OSPEDALE GENERALE PROVINCIALE - MACERATA
3005619/C | / | PERSONAL COMPUTER | ASUS TEK COMPUTER INC | BULLTEK | PNEUMOLOGIA AMBULATORIO OSPEDALE MACERATA | OSPEDALE GENERALE PROVINCIALE - MACERATA
3005619/D | / | MONITOR PER PERSONAL COMPUTER | DELL COMPUTER CORP |  | PNEUMOLOGIA AMBULATORIO OSPEDALE MACERATA | OSPEDALE GENERALE PROVINCIALE - MACERATA
3005621/A | 7A976 | SONDA ECOGRAFICA | ALOKA CO LTD | UST 5031 | PNEUMOLOGIA AMBULATORIO OSPEDALE MACERATA | OSPEDALE GENERALE PROVINCIALE - MACERATA
3012593 | 2208410C3039 | SISTEMA PER LAVAGGIO E CERNITA | STEELCO SERVICE SRL | EPW100 S | PNEUMOLOGIA AMBULATORIO OSPEDALE MACERATA | OSPEDALE GENERALE PROVINCIALE - MACERATA
3012592 | 22A0610DK022 | LAVATRICE PER ENDOSCOPI | STEELCO SERVICE SRL | EW1S 1P | PNEUMOLOGIA AMBULATORIO OSPEDALE MACERATA | OSPEDALE GENERALE PROVINCIALE - MACERATA
3013038 | 5150 | FRIGORIFERO BIOLOGICO | ARTIKO | FA-PRE125 | PNEUMOLOGIA AMBULATORIO OSPEDALE MACERATA | OSPEDALE GENERALE PROVINCIALE - MACERATA
3005416 | 950117 | ASPIRATORE MEDICO CHIRURGICO | FASET SPA | 205 MEDIO PORTATILE | CC PNEUMOLOGIA OSPEDALE MACERATA | OSPEDALE GENERALE PROVINCIALE - MACERATA
3005844 | IT110349 | POMPA A SIRINGA | B BRAUN MELSUNGEN AG | PERFUSOR COMPACT | CC PNEUMOLOGIA OSPEDALE MACERATA | OSPEDALE GENERALE PROVINCIALE - MACERATA
3005479 | MBP1707212 | PULSOSSIMETRO | COVIDIEN | PM 10 N | CC PNEUMOLOGIA OSPEDALE MACERATA | OSPEDALE GENERALE PROVINCIALE - MACERATA
1116MC | N18527931 | TERMOMETRO | COVIDIEN | GENIUS 2 | CC PNEUMOLOGIA OSPEDALE MACERATA | OSPEDALE GENERALE PROVINCIALE - MACERATA
3005845 | 87615 | POMPA A SIRINGA | B BRAUN MELSUNGEN AG | PERFUSOR COMPACT | CC PNEUMOLOGIA OSPEDALE MACERATA | OSPEDALE GENERALE PROVINCIALE - MACERATA
3005596 | 18105020294 | PULSOSSIMETRO | NELLCOR PURITAN BENNETT INC | N 550 | CC PNEUMOLOGIA OSPEDALE MACERATA | OSPEDALE GENERALE PROVINCIALE - MACERATA
3005620 | 767168 | PULSOSSIMETRO | MASIMO CORP | RAD 57 | CC PNEUMOLOGIA OSPEDALE MACERATA | OSPEDALE GENERALE PROVINCIALE - MACERATA
1156MC | G08834832 | PULSOSSIMETRO | NELLCOR INC | OXIMAX N-65 | CC PNEUMOLOGIA OSPEDALE MACERATA | OSPEDALE GENERALE PROVINCIALE - MACERATA
3005477 | 505705 |  |  | BUSTERSPID | CC PNEUMOLOGIA OSPEDALE MACERATA | OSPEDALE GENERALE PROVINCIALE - MACERATA
3005422 | 70124001655 | UMIDIFICATORE | FISHER & PAYKEL HEALTHCARE | MR 850 ALU | CC PNEUMOLOGIA OSPEDALE MACERATA | OSPEDALE GENERALE PROVINCIALE - MACERATA
3005474 | I095AM1058 | LETTO ELETTROCOMANDATO PER TERAPIA INTENSIVA O RIANIMAZIONE | HILL ROM CO INC | TOTALCARE P1900 | CC PNEUMOLOGIA OSPEDALE MACERATA | OSPEDALE GENERALE PROVINCIALE - MACERATA
3005436 | 301123 | MONITOR TRANSCUTANEO PO2/PCO2 | SENTEC AG | SDM | CC PNEUMOLOGIA OSPEDALE MACERATA | OSPEDALE GENERALE PROVINCIALE - MACERATA
3005843 | 113016 | POMPA A SIRINGA | B BRAUN MELSUNGEN AG | PERFUSOR COMPACT | CC PNEUMOLOGIA OSPEDALE MACERATA | OSPEDALE GENERALE PROVINCIALE - MACERATA
3005618 | 2014020031 | SPIROMETRO A USO CLINICO DIAGNOSTICO | COSMED SRL | QUARK PFT | CC PNEUMOLOGIA OSPEDALE MACERATA | OSPEDALE GENERALE PROVINCIALE - MACERATA
3005587 | 704629 | RIPRODUTTORE VIDEO O DIGITALE DI BIOIMMAGINI | SONY CORP | UP 25 MD | CC PNEUMOLOGIA OSPEDALE MACERATA | OSPEDALE GENERALE PROVINCIALE - MACERATA
3005584 | 367-106564 | MONITOR | SPACELABS HEALTHCARE | 90367 | CC PNEUMOLOGIA OSPEDALE MACERATA | OSPEDALE GENERALE PROVINCIALE - MACERATA
3005582 | 1121479 | ECOPROCESSORE | OLYMPUS OPTICAL CO LTD | EU ME1 | CC PNEUMOLOGIA OSPEDALE MACERATA | OSPEDALE GENERALE PROVINCIALE - MACERATA
3006105 | 2144073 | VIDEOBRONCOSCOPIO | OLYMPUS OPTICAL CO LTD | BF 1T180 | CC PNEUMOLOGIA OSPEDALE MACERATA | OSPEDALE GENERALE PROVINCIALE - MACERATA
3005482 | W5F17Y3316 | ECOTOMOGRAFO | TOSHIBA CORP MEDICAL SYSTEMS | XARIO 200 (TUS-X200) | CC PNEUMOLOGIA OSPEDALE MACERATA | OSPEDALE GENERALE PROVINCIALE - MACERATA
323MC | 2056333 | ELETTROCARDIOGRAFO | GE HEALTHCARE | MAC 2000 | CC PNEUMOLOGIA OSPEDALE MACERATA | OSPEDALE GENERALE PROVINCIALE - MACERATA
3005478 | LS14544 | CONGELATORE DA LABORATORIO | ANGELANTONI INDUSTRIE SPA | FUL PROX | CC PNEUMOLOGIA OSPEDALE MACERATA | OSPEDALE GENERALE PROVINCIALE - MACERATA
3005399 | 112653 | POMPA A SIRINGA | B BRAUN MELSUNGEN AG | PERFUSOR COMPACT | CC PNEUMOLOGIA OSPEDALE MACERATA | OSPEDALE GENERALE PROVINCIALE - MACERATA
3005411 | 153151 | POMPA A SIRINGA | B BRAUN MELSUNGEN AG | PERFUSOR COMPACT | CC PNEUMOLOGIA OSPEDALE MACERATA | OSPEDALE GENERALE PROVINCIALE - MACERATA
3005450 | 250424298 | POMPA DI INFUSIONE | CARDINAL HEALTH SWITZERLAND 317 SARL | ALARIS GW | CC PNEUMOLOGIA OSPEDALE MACERATA | OSPEDALE GENERALE PROVINCIALE - MACERATA
3005406 | 250425583 | POMPA DI INFUSIONE | CARDINAL HEALTH SWITZERLAND 317 SARL | ALARIS GW | CC PNEUMOLOGIA OSPEDALE MACERATA | OSPEDALE GENERALE PROVINCIALE - MACERATA
3005410 | 250400907 | POMPA DI INFUSIONE | CARDINAL HEALTH SWITZERLAND 317 SARL | ALARIS GW | CC PNEUMOLOGIA OSPEDALE MACERATA | OSPEDALE GENERALE PROVINCIALE - MACERATA
3005465 | H152AM5328 | LETTO ELETTROCOMANDATO PER TERAPIA INTENSIVA O RIANIMAZIONE | HILL ROM CO INC | TOTALCARE | CC PNEUMOLOGIA OSPEDALE MACERATA | OSPEDALE GENERALE PROVINCIALE - MACERATA
417MC | K155AM3894 | LETTO ELETTROCOMANDATO PER TERAPIA INTENSIVA O RIANIMAZIONE | HILL ROM CO INC | TOTALCARE | CC PNEUMOLOGIA OSPEDALE MACERATA | OSPEDALE GENERALE PROVINCIALE - MACERATA
3005578 | 12477 | STERILIZZATRICE PER ENDOSCOPI | STERIS SURGICAL TECHNOLOGIES | SYSTEM 1 | CC PNEUMOLOGIA OSPEDALE MACERATA | OSPEDALE GENERALE PROVINCIALE - MACERATA
617MC | 14941 | MONITOR | NIHON KOHDEN CORP | LIFE SCOPE I BSM 2301 K | CC PNEUMOLOGIA OSPEDALE MACERATA | OSPEDALE GENERALE PROVINCIALE - MACERATA
3005484 | 112911 | POMPA A SIRINGA | B BRAUN MELSUNGEN AG | PERFUSOR COMPACT | CC PNEUMOLOGIA OSPEDALE MACERATA | OSPEDALE GENERALE PROVINCIALE - MACERATA
3005453 | SMT15083121PA | ELETTROCARDIOGRAFO | GE HEALTHCARE | MAC 2000 | CC PNEUMOLOGIA OSPEDALE MACERATA | OSPEDALE GENERALE PROVINCIALE - MACERATA
095MC | 38323796 | DEFIBRILLATORE | MEDTRONIC PHYSIO CONTROL INC | LIFEPAK 1000 | CC PNEUMOLOGIA OSPEDALE MACERATA | OSPEDALE GENERALE PROVINCIALE - MACERATA
3005469 | K159AM3922 | LETTO ELETTROCOMANDATO PER TERAPIA INTENSIVA O RIANIMAZIONE | HILL ROM CO INC | TOTALCARE P1900 | CC PNEUMOLOGIA OSPEDALE MACERATA | OSPEDALE GENERALE PROVINCIALE - MACERATA
3005417 | SMT15083156PA | ELETTROCARDIOGRAFO | GE HEALTHCARE | MAC 2000 | CC PNEUMOLOGIA OSPEDALE MACERATA | OSPEDALE GENERALE PROVINCIALE - MACERATA
3010244 | FH9C051975 | MONITOR | MINDRAY CO LTD | IPM 12 | CC PNEUMOLOGIA OSPEDALE MACERATA | OSPEDALE GENERALE PROVINCIALE - MACERATA
3010245 | FH9C051972 | MONITOR | MINDRAY CO LTD | IPM 12 | CC PNEUMOLOGIA OSPEDALE MACERATA | OSPEDALE GENERALE PROVINCIALE - MACERATA
3010247 | FH9C051970 | MONITOR | MINDRAY CO LTD | IPM 12 | CC PNEUMOLOGIA OSPEDALE MACERATA | OSPEDALE GENERALE PROVINCIALE - MACERATA
3010248 | FH9C051974 | MONITOR | MINDRAY CO LTD | IPM 12 | CC PNEUMOLOGIA OSPEDALE MACERATA | OSPEDALE GENERALE PROVINCIALE - MACERATA
3010246 | FH9C051971 | MONITOR | MINDRAY CO LTD | IPM 12 | CC PNEUMOLOGIA OSPEDALE MACERATA | OSPEDALE GENERALE PROVINCIALE - MACERATA
1196MC | 2545521 | VIDEOBRONCOSCOPIO | OLYMPUS OPTICAL CO LTD | BF 1T180 | CC PNEUMOLOGIA OSPEDALE MACERATA | OSPEDALE GENERALE PROVINCIALE - MACERATA
3010522 | P0595795 | LETTO PER DEGENZA ELETTRIFICATO | HUNTLEIGH HEALTHCARE | ENTERPRISE 5000 | CC PNEUMOLOGIA OSPEDALE MACERATA | OSPEDALE GENERALE PROVINCIALE - MACERATA
3010523 | P0595796 | LETTO PER DEGENZA ELETTRIFICATO | HUNTLEIGH HEALTHCARE | ENTERPRISE 5000 | CC PNEUMOLOGIA OSPEDALE MACERATA | OSPEDALE GENERALE PROVINCIALE - MACERATA
3010524 | P0595799 | LETTO PER DEGENZA ELETTRIFICATO | HUNTLEIGH HEALTHCARE | ENTERPRISE 5000 | CC PNEUMOLOGIA OSPEDALE MACERATA | OSPEDALE GENERALE PROVINCIALE - MACERATA
3010536 | HRP004108255 | LETTO PER DEGENZA ELETTRIFICATO | HILL ROM CO INC | HR 900 | CC PNEUMOLOGIA OSPEDALE MACERATA | OSPEDALE GENERALE PROVINCIALE - MACERATA
3010537 | HRP004108397 | LETTO PER DEGENZA ELETTRIFICATO | HILL ROM CO INC | HR 900 | CC PNEUMOLOGIA OSPEDALE MACERATA | OSPEDALE GENERALE PROVINCIALE - MACERATA
3010538 | HRP004108290 | LETTO PER DEGENZA ELETTRIFICATO | HILL ROM CO INC | HR 900 | CC PNEUMOLOGIA OSPEDALE MACERATA | OSPEDALE GENERALE PROVINCIALE - MACERATA
3010540 | HRP004108403 | LETTO PER DEGENZA ELETTRIFICATO | HILL ROM CO INC | HR 900 | CC PNEUMOLOGIA OSPEDALE MACERATA | OSPEDALE GENERALE PROVINCIALE - MACERATA
3010541 | HRP004108369 | LETTO PER DEGENZA ELETTRIFICATO | HILL ROM CO INC | HR 900 | CC PNEUMOLOGIA OSPEDALE MACERATA | OSPEDALE GENERALE PROVINCIALE - MACERATA
3010534 | HRP004108402 | LETTO PER DEGENZA ELETTRIFICATO | HILL ROM CO INC | HR 900 | CC PNEUMOLOGIA OSPEDALE MACERATA | OSPEDALE GENERALE PROVINCIALE - MACERATA
3010623 | MBP2005105 | PULSOSSIMETRO | COVIDIEN | PM 10 N | CC PNEUMOLOGIA OSPEDALE MACERATA | OSPEDALE GENERALE PROVINCIALE - MACERATA
3010624 | MBP2005106 | PULSOSSIMETRO | COVIDIEN | PM 10 N | CC PNEUMOLOGIA OSPEDALE MACERATA | OSPEDALE GENERALE PROVINCIALE - MACERATA
3010243 | FH9C051973 | MONITOR | MINDRAY CO LTD | IPM 12 | CC PNEUMOLOGIA OSPEDALE MACERATA | OSPEDALE GENERALE PROVINCIALE - MACERATA
3010876 | 2056186 | VIDEOBRONCOSCOPIO | OLYMPUS OPTICAL CO LTD | BF 1T180 | CC PNEUMOLOGIA OSPEDALE MACERATA | OSPEDALE GENERALE PROVINCIALE - MACERATA
3010999 | C021160105211N0171 | MONITOR | WUHAN ZONCARE BIO-MEDICAL ELECTRONICS CO., LTD. | PM-7000D | CC PNEUMOLOGIA OSPEDALE MACERATA | OSPEDALE GENERALE PROVINCIALE - MACERATA
3011541 | MT60-09419 | VENTILATORE POLMONARE TRASPORTABILE D'EMERGENZA | AIR LIQUIDE MEDICAL SYSTEMS SA | MONNAL T60 | CC PNEUMOLOGIA OSPEDALE MACERATA | OSPEDALE GENERALE PROVINCIALE - MACERATA
3011539 | MT60-09428 | VENTILATORE POLMONARE TRASPORTABILE D'EMERGENZA | AIR LIQUIDE MEDICAL SYSTEMS SA | MONNAL T60 | CC PNEUMOLOGIA OSPEDALE MACERATA | OSPEDALE GENERALE PROVINCIALE - MACERATA
3011256 | AA6-03003332 | VENTILATORE POLMONARE PER USO OSPEDALIERO | MINDRAY CO LTD | SV600 | CC PNEUMOLOGIA OSPEDALE MACERATA | OSPEDALE GENERALE PROVINCIALE - MACERATA
3011257 | AA6-03003356 | VENTILATORE POLMONARE PER USO OSPEDALIERO | MINDRAY CO LTD | SV600 | CC PNEUMOLOGIA OSPEDALE MACERATA | OSPEDALE GENERALE PROVINCIALE - MACERATA
2011295 | MB202634 | VENTILATORE POLMONARE PER USO OSPEDALIERO | IMT MEDICAL AG | BELLAVISTA 1000 | CC PNEUMOLOGIA OSPEDALE MACERATA | OSPEDALE GENERALE PROVINCIALE - MACERATA
2011296 | MB202591 | VENTILATORE POLMONARE PER USO OSPEDALIERO | IMT MEDICAL AG | BELLAVISTA 1000 | CC PNEUMOLOGIA OSPEDALE MACERATA | OSPEDALE GENERALE PROVINCIALE - MACERATA
3005391 | 83720-7009 | FRIGORIFERO BIOLOGICO | LIEBHERR WERK LIENZ GESMBH | MKUV 1613 | CC PNEUMOLOGIA OSPEDALE MACERATA | OSPEDALE GENERALE PROVINCIALE - MACERATA
3005405 | 250424254 | POMPA DI INFUSIONE | CARDINAL HEALTH SWITZERLAND 317 SARL | ALARIS GW | CC PNEUMOLOGIA OSPEDALE MACERATA | OSPEDALE GENERALE PROVINCIALE - MACERATA
3005470 | 14949 | MONITOR | NIHON KOHDEN CORP | LIFE SCOPE I BSM 2301 K | CC PNEUMOLOGIA OSPEDALE MACERATA | OSPEDALE GENERALE PROVINCIALE - MACERATA
3005459 | 14947 | MONITOR | NIHON KOHDEN CORP | LIFE SCOPE I BSM 2301 K | CC PNEUMOLOGIA OSPEDALE MACERATA | OSPEDALE GENERALE PROVINCIALE - MACERATA
3005468 | 14950 | MONITOR | NIHON KOHDEN CORP | LIFE SCOPE I BSM 2301 K | CC PNEUMOLOGIA OSPEDALE MACERATA | OSPEDALE GENERALE PROVINCIALE - MACERATA
1242MC | 24455185 | NUTRIPOMPA | FRESENIUS KABI AG | AMIKA | CC PNEUMOLOGIA OSPEDALE MACERATA | OSPEDALE GENERALE PROVINCIALE - MACERATA
3012098 | 7003792 | SISTEMA MOTORIZZATO PER CHIRURGIA ENDOSCOPICA | OLYMPUS OPTICAL CO LTD | MAJ 1720 | CC PNEUMOLOGIA OSPEDALE MACERATA | OSPEDALE GENERALE PROVINCIALE - MACERATA
3012099 | 7040311 | SONDA ECOGRAFICA | OLYMPUS OPTICAL CO LTD | UM-S20-17S | CC PNEUMOLOGIA OSPEDALE MACERATA | OSPEDALE GENERALE PROVINCIALE - MACERATA
3012102 | 7010770 | ECOVIDEOBRONCOSCOPIO | OLYMPUS OPTICAL CO LTD | BF UC190F | CC PNEUMOLOGIA OSPEDALE MACERATA | OSPEDALE GENERALE PROVINCIALE - MACERATA
3012100 | 2000252 | VIDEOBRONCOSCOPIO | OLYMPUS OPTICAL CO LTD | BF XT190 | CC PNEUMOLOGIA OSPEDALE MACERATA | OSPEDALE GENERALE PROVINCIALE - MACERATA
3012097 | 3100884 | MONITOR | SONY CORP | LMDX2705 | CC PNEUMOLOGIA OSPEDALE MACERATA | OSPEDALE GENERALE PROVINCIALE - MACERATA
3012094 | 7010399 | SISTEMA TELEVISIVO PER ENDOSCOPIA | OLYMPUS OPTICAL CO LTD | CV-190 PLUS | CC PNEUMOLOGIA OSPEDALE MACERATA | OSPEDALE GENERALE PROVINCIALE - MACERATA
3012095 | 7021600 | SISTEMA TELEVISIVO PER ENDOSCOPIA | OLYMPUS OPTICAL CO LTD | CV-1500 | CC PNEUMOLOGIA OSPEDALE MACERATA | OSPEDALE GENERALE PROVINCIALE - MACERATA
3012091 | 22029606 | CARRELLO SERVITORE PER ENDOSCOPI | OLYMPUS OPTICAL CO LTD | WM NP3 | CC PNEUMOLOGIA OSPEDALE MACERATA | OSPEDALE GENERALE PROVINCIALE - MACERATA
3012093 | 742604 | RIPRODUTTORE VIDEO O DIGITALE DI BIOIMMAGINI | SONY CORP | UP 25 MD | CC PNEUMOLOGIA OSPEDALE MACERATA | OSPEDALE GENERALE PROVINCIALE - MACERATA
3012101 | 2026268 | VIDEOBRONCOSCOPIO | OLYMPUS OPTICAL CO LTD | BF H190 | CC PNEUMOLOGIA OSPEDALE MACERATA | OSPEDALE GENERALE PROVINCIALE - MACERATA
3012092 | 2060044 | REGISTRATORE | TEAC CORPORATION | UR 4MD | CC PNEUMOLOGIA OSPEDALE MACERATA | OSPEDALE GENERALE PROVINCIALE - MACERATA
3012104 | 2000671 | VIDEOBRONCOSCOPIO | OLYMPUS OPTICAL CO LTD | BF-MP190F | CC PNEUMOLOGIA OSPEDALE MACERATA | OSPEDALE GENERALE PROVINCIALE - MACERATA
3012103 | 2026341 | VIDEOBRONCOSCOPIO | OLYMPUS OPTICAL CO LTD | BF 1TH190 | CC PNEUMOLOGIA OSPEDALE MACERATA | OSPEDALE GENERALE PROVINCIALE - MACERATA
3012096 | 7026351 | ECOPROCESSORE | OLYMPUS OPTICAL CO LTD | EU ME2 PREMIER | CC PNEUMOLOGIA OSPEDALE MACERATA | OSPEDALE GENERALE PROVINCIALE - MACERATA
3006104 | 2014030276 | CARRELLO ELETTRIFICATO | COSMED SRL | . | CC PNEUMOLOGIA OSPEDALE MACERATA | OSPEDALE GENERALE PROVINCIALE - MACERATA
3006096 | 7159157 | STAMPANTE PER COMPUTER | SONY CORP | UP-110 | CC PNEUMOLOGIA OSPEDALE MACERATA | OSPEDALE GENERALE PROVINCIALE - MACERATA
3005420 | 70115 | ASPIRATORE MEDICO CHIRURGICO | FASET SPA | 205 STANDARD | CC PNEUMOLOGIA OSPEDALE MACERATA | OSPEDALE GENERALE PROVINCIALE - MACERATA
3009586 | 24606404 | NUTRIPOMPA | FRESENIUS KABI AG | AMIKA | CC PNEUMOLOGIA OSPEDALE MACERATA | OSPEDALE GENERALE PROVINCIALE - MACERATA
3005451 | 33323796 | DEFIBRILLATORE | MEDTRONIC PHYSIO CONTROL INC | LIFEPAK 1000 | CC PNEUMOLOGIA OSPEDALE MACERATA | OSPEDALE GENERALE PROVINCIALE - MACERATA
3010918 | T601519 | POMPA DI INFUSIONE | CAESAREA MEDICAL ELECTRONICS LTD | BODYGUARD DUO | CC PNEUMOLOGIA OSPEDALE MACERATA | OSPEDALE GENERALE PROVINCIALE - MACERATA
3010952 | T601490 - CD601463 | POMPA DI INFUSIONE | CAESAREA MEDICAL ELECTRONICS LTD | BODYGUARD DUO | CC PNEUMOLOGIA OSPEDALE MACERATA | OSPEDALE GENERALE PROVINCIALE - MACERATA
3005617 |  | PLETISMOGRAFO CORPOREO | COSMED SRL | Q BOX | CC PNEUMOLOGIA OSPEDALE MACERATA | OSPEDALE GENERALE PROVINCIALE - MACERATA
3010941 | T601498 | POMPA DI INFUSIONE | CAESAREA MEDICAL ELECTRONICS LTD | BODYGUARD DUO | CC PNEUMOLOGIA OSPEDALE MACERATA | OSPEDALE GENERALE PROVINCIALE - MACERATA
3012382 | 2001710D3056 | ARMADIO STERILE PER ENDOSCOPI | STEELCO SERVICE SRL | ED 200/1 | CC PNEUMOLOGIA OSPEDALE MACERATA | OSPEDALE GENERALE PROVINCIALE - MACERATA
3010955 | T601482 | POMPA DI INFUSIONE | CAESAREA MEDICAL ELECTRONICS LTD | BODYGUARD DUO | CC PNEUMOLOGIA OSPEDALE MACERATA | OSPEDALE GENERALE PROVINCIALE - MACERATA
3010943 | T601540 | POMPA DI INFUSIONE | CAESAREA MEDICAL ELECTRONICS LTD | BODYGUARD DUO | CC PNEUMOLOGIA OSPEDALE MACERATA | OSPEDALE GENERALE PROVINCIALE - MACERATA
3009595 | 24606365 | NUTRIPOMPA | FRESENIUS KABI AG | AMIKA | CC PNEUMOLOGIA OSPEDALE MACERATA | OSPEDALE GENERALE PROVINCIALE - MACERATA
3010956 | T601526 | POMPA DI INFUSIONE | CAESAREA MEDICAL ELECTRONICS LTD | BODYGUARD DUO | CC PNEUMOLOGIA OSPEDALE MACERATA | OSPEDALE GENERALE PROVINCIALE - MACERATA
3010947 | T601538 | POMPA DI INFUSIONE | CAESAREA MEDICAL ELECTRONICS LTD | BODYGUARD DUO | CC PNEUMOLOGIA OSPEDALE MACERATA | OSPEDALE GENERALE PROVINCIALE - MACERATA
3010931 | T601541 | POMPA DI INFUSIONE | CAESAREA MEDICAL ELECTRONICS LTD | BODYGUARD DUO | CC PNEUMOLOGIA OSPEDALE MACERATA | OSPEDALE GENERALE PROVINCIALE - MACERATA
3012892 | 11540803 | ELETTROBISTURI | ERBE ELEKTROMEDIZIN GMBH | VIO 200 S | CC PNEUMOLOGIA OSPEDALE MACERATA | OSPEDALE GENERALE PROVINCIALE - MACERATA
3010946 | T601502-CD601588 | POMPA DI INFUSIONE | CAESAREA MEDICAL ELECTRONICS LTD | BODYGUARD DUO | CC PNEUMOLOGIA OSPEDALE MACERATA | OSPEDALE GENERALE PROVINCIALE - MACERATA
3012487 | 2128139 | VIDEOBRONCOSCOPIO | OLYMPUS OPTICAL CO LTD | BF-H190 | CC PNEUMOLOGIA OSPEDALE MACERATA | OSPEDALE GENERALE PROVINCIALE - MACERATA
3012488 | 2128127 | VIDEOBRONCOSCOPIO | OLYMPUS OPTICAL CO LTD | BF-H190 | CC PNEUMOLOGIA OSPEDALE MACERATA | OSPEDALE GENERALE PROVINCIALE - MACERATA
3012489 | 2128060 | VIDEOBRONCOSCOPIO | OLYMPUS OPTICAL CO LTD | BF-H190 | CC PNEUMOLOGIA OSPEDALE MACERATA | OSPEDALE GENERALE PROVINCIALE - MACERATA
3012646 | 7211921 | ECOVIDEOBRONCOSCOPIO | OLYMPUS OPTICAL CO LTD | BF UC190F | CC PNEUMOLOGIA OSPEDALE MACERATA | OSPEDALE GENERALE PROVINCIALE - MACERATA
3012647 | 21511153 | CARRELLO SERVITORE PER ENDOSCOPI | OLYMPUS OPTICAL CO LTD | WM NP2 | CC PNEUMOLOGIA OSPEDALE MACERATA | OSPEDALE GENERALE PROVINCIALE - MACERATA
3012648 | 8004563 | MONITOR TELEVISIVO PER BIOIMMAGINI | SONY CORP | PVM 2730 QM | CC PNEUMOLOGIA OSPEDALE MACERATA | OSPEDALE GENERALE PROVINCIALE - MACERATA
3012649 | 7502296 | SISTEMA TELEVISIVO PER ENDOSCOPIA | OLYMPUS OPTICAL CO LTD | CV 190 EVIS EXERA III | CC PNEUMOLOGIA OSPEDALE MACERATA | OSPEDALE GENERALE PROVINCIALE - MACERATA
3012650 | 7550593 | FONTE LUMINOSA PER ENDOSCOPIA | OLYMPUS OPTICAL CO LTD | CLV 190 EVIS EXERA III | CC PNEUMOLOGIA OSPEDALE MACERATA | OSPEDALE GENERALE PROVINCIALE - MACERATA
1287MC | 24455271 | NUTRIPOMPA | FRESENIUS KABI AG | AMIKA | CC PNEUMOLOGIA OSPEDALE MACERATA | OSPEDALE GENERALE PROVINCIALE - MACERATA
3005582/A | 1101382 | ACCESSORI PER ENDOSCOPIA | OLYMPUS OPTICAL CO LTD | MAJ-935 PROBE DRIVING UNIT | CC PNEUMOLOGIA OSPEDALE MACERATA | OSPEDALE GENERALE PROVINCIALE - MACERATA
3005582/B | 1101953 | ACCESSORI PER ENDOSCOPIA | OLYMPUS OPTICAL CO LTD | MAJ-935 PROBE DRIVING UNIT | CC PNEUMOLOGIA OSPEDALE MACERATA | OSPEDALE GENERALE PROVINCIALE - MACERATA
3005582/C | 7841142 | SONDA ECOGRAFICA | OLYMPUS OPTICAL CO LTD | UM-DP20-25R | CC PNEUMOLOGIA OSPEDALE MACERATA | OSPEDALE GENERALE PROVINCIALE - MACERATA
3005618/A | X16-96072 | PERSONAL COMPUTER | ASUS TEK COMPUTER INC | BULLTEK | CC PNEUMOLOGIA OSPEDALE MACERATA | OSPEDALE GENERALE PROVINCIALE - MACERATA
3005618/B | CN029C2974161 | MONITOR PER PERSONAL COMPUTER | DELL COMPUTER CORP |  | CC PNEUMOLOGIA OSPEDALE MACERATA | OSPEDALE GENERALE PROVINCIALE - MACERATA
3005482/B | 99A17Z6477 | SONDA ECOGRAFICA | TOSHIBA CORP MEDICAL SYSTEMS | PVU-375BT 6C1 | CC PNEUMOLOGIA OSPEDALE MACERATA | OSPEDALE GENERALE PROVINCIALE - MACERATA
3005482/C | MAA17Z2998 | SONDA ECOGRAFICA | TOSHIBA CORP MEDICAL SYSTEMS | PLU-1005BT 14L5 | CC PNEUMOLOGIA OSPEDALE MACERATA | OSPEDALE GENERALE PROVINCIALE - MACERATA
3005482/D | 99C17Z5104 | SONDA ECOGRAFICA | TOSHIBA CORP MEDICAL SYSTEMS | PSU-30BT 5S2 | CC PNEUMOLOGIA OSPEDALE MACERATA | OSPEDALE GENERALE PROVINCIALE - MACERATA
3007025 | F1591004614 | MONITOR | MINDRAY CO LTD | BENEVISION N15 | NEONATOLOGIA DEGENZE | OSPEDALE GENERALE PROVINCIALE - MACERATA
3007070 | 1000711 | ANALIZZATORE OSSIGENO | ENVITEC GMBH | OXIQUANT MC | NEONATOLOGIA DEGENZE | OSPEDALE GENERALE PROVINCIALE - MACERATA
3007012 | ARZD-0147 | INCUBATRICE NEONATALE | DRAEGER MEDICAL AG & CO KG | CALEO | NEONATOLOGIA DEGENZE | OSPEDALE GENERALE PROVINCIALE - MACERATA
3007080 | 090406000539 | LETTO PER RIANIMAZIONE NEONATALE | FISHER & PAYKEL HEALTHCARE | IW 934 AFU | NEONATOLOGIA DEGENZE | OSPEDALE GENERALE PROVINCIALE - MACERATA
3007013 | ARRM-0291 | INCUBATRICE NEONATALE | DRAEGER MEDICAL AG & CO KG | CALEO | NEONATOLOGIA DEGENZE | OSPEDALE GENERALE PROVINCIALE - MACERATA
3007011 | ARZD-0146 | INCUBATRICE NEONATALE | DRAEGER MEDICAL AG & CO KG | CALEO | NEONATOLOGIA DEGENZE | OSPEDALE GENERALE PROVINCIALE - MACERATA
3007009 | ARRN-0153 | INCUBATRICE NEONATALE | DRAEGER MEDICAL AG & CO KG | CALEO | NEONATOLOGIA DEGENZE | OSPEDALE GENERALE PROVINCIALE - MACERATA
3007046 | 75343294 | POMPA DI INFUSIONE | HOSPIRA INC | LIFECARE PLUM A+ | NEONATOLOGIA DEGENZE | OSPEDALE GENERALE PROVINCIALE - MACERATA
3010479 | 1817764 | MASTOSUTTORE | MEDELA AG | SYMPHONY | NEONATOLOGIA DEGENZE | OSPEDALE GENERALE PROVINCIALE - MACERATA
3007033 | 124256 | POMPA A SIRINGA | B BRAUN MELSUNGEN AG | PERFUSOR COMPACT | NEONATOLOGIA DEGENZE | OSPEDALE GENERALE PROVINCIALE - MACERATA
3007060 | BI328 | FOTOTERAPIA PEDIATRICA, APPARECCHIO PER | MEDESTIME SA | BILICRYSTAL DUO 2 | NEONATOLOGIA DEGENZE | OSPEDALE GENERALE PROVINCIALE - MACERATA
3007061 | DI339 | FOTOTERAPIA PEDIATRICA, APPARECCHIO PER | MEDESTIME SA | BILICRYSTAL DUO 2 | NEONATOLOGIA DEGENZE | OSPEDALE GENERALE PROVINCIALE - MACERATA
3007059 | 18451 | FOTOTERAPIA PEDIATRICA, APPARECCHIO PER | NATUS MEDICAL INC | NEOBLUE | NEONATOLOGIA DEGENZE | OSPEDALE GENERALE PROVINCIALE - MACERATA
3010103 | 12174 | RISCALDATORE RADIANTE PER NEONATI | PHOENIX MEDICAL SYSTEMS PRIVATE LIMITED | NW S101 | NEONATOLOGIA DEGENZE | OSPEDALE GENERALE PROVINCIALE - MACERATA
3004159 | 1294 | RISCALDATORE RADIANTE PER NEONATI | INDUSTRIE GUIDO MALVESTIO SPA | 335300 | NEONATOLOGIA DEGENZE | OSPEDALE GENERALE PROVINCIALE - MACERATA
3007015 | 128 | DIAFANOSCOPIO | PHOENIX RX SRL | NTSM 14060 MASTERLIGHT 140X60+140X3 | NEONATOLOGIA DEGENZE | OSPEDALE GENERALE PROVINCIALE - MACERATA
3007018 | 90343 | POMPA A SIRINGA | B BRAUN MELSUNGEN AG | PERFUSOR COMPACT | NEONATOLOGIA DEGENZE | OSPEDALE GENERALE PROVINCIALE - MACERATA
3007022 | 307452 | MONITOR TRANSCUTANEO PO2/PCO2 | SENTEC AG | SENTEC DIGITAL MONITOR SL | NEONATOLOGIA DEGENZE | OSPEDALE GENERALE PROVINCIALE - MACERATA
3007023 | / | TESTA LETTO, APPARECCHIO |  | . | NEONATOLOGIA DEGENZE | OSPEDALE GENERALE PROVINCIALE - MACERATA
3007024 | 91004616 | MONITOR | MINDRAY CO LTD | BENEVISION N15 | NEONATOLOGIA DEGENZE | OSPEDALE GENERALE PROVINCIALE - MACERATA
3007026 | NON RILEVABILE | MODULO PER MONITOR | MINDRAY CO LTD | IBP | NEONATOLOGIA DEGENZE | OSPEDALE GENERALE PROVINCIALE - MACERATA
3007027 | 84001055 | MONITOR | MINDRAY CO LTD | BENEVISION N1 | NEONATOLOGIA DEGENZE | OSPEDALE GENERALE PROVINCIALE - MACERATA
3007028 | 005/06/00539 | PORTATILE PER RADIOGRAFIA, APPARECCHIO | IMD INTERNATIONAL MEDICAL DEVICES SPA | BASIC 100-30 | NEONATOLOGIA DEGENZE | OSPEDALE GENERALE PROVINCIALE - MACERATA | #REF!
3007030 | / | TESTA LETTO, APPARECCHIO |  | . | NEONATOLOGIA DEGENZE | OSPEDALE GENERALE PROVINCIALE - MACERATA
3007031 | 90825 | PULSOSSIMETRO | NELLCOR PURITAN BENNETT INC | N 560 OXIMAX | NEONATOLOGIA DEGENZE | OSPEDALE GENERALE PROVINCIALE - MACERATA
3007036 | 14568 | UMIDIFICATORE | FISHER & PAYKEL HEALTHCARE | MR 730 | NEONATOLOGIA DEGENZE | OSPEDALE GENERALE PROVINCIALE - MACERATA
3007037 | 709190 | UMIDIFICATORE | FISHER & PAYKEL HEALTHCARE | MR 850 ALU | NEONATOLOGIA DEGENZE | OSPEDALE GENERALE PROVINCIALE - MACERATA
3007041 | / | TESTA LETTO, APPARECCHIO |  | . | NEONATOLOGIA DEGENZE | OSPEDALE GENERALE PROVINCIALE - MACERATA
3007042 | / | TESTA LETTO, APPARECCHIO |  | . | NEONATOLOGIA DEGENZE | OSPEDALE GENERALE PROVINCIALE - MACERATA
3007043 | / | TESTA LETTO, APPARECCHIO |  | . | NEONATOLOGIA DEGENZE | OSPEDALE GENERALE PROVINCIALE - MACERATA
3007049 | 300457 | PULSOSSIMETRO |  | MASIMO | NEONATOLOGIA DEGENZE | OSPEDALE GENERALE PROVINCIALE - MACERATA
3007050 | / | TESTA LETTO, APPARECCHIO |  | . | NEONATOLOGIA DEGENZE | OSPEDALE GENERALE PROVINCIALE - MACERATA
3007051 | / | TESTA LETTO, APPARECCHIO |  | . | NEONATOLOGIA DEGENZE | OSPEDALE GENERALE PROVINCIALE - MACERATA
3007053 | 633023 | UMIDIFICATORE | FISHER & PAYKEL HEALTHCARE | MR 850 ALU | NEONATOLOGIA DEGENZE | OSPEDALE GENERALE PROVINCIALE - MACERATA
3007054 | 1832 | TERMOSALDATRICE | GANDUS SALDATRICI SRL | H 400 | NEONATOLOGIA DEGENZE | OSPEDALE GENERALE PROVINCIALE - MACERATA
3007057 | 50946 | PULSOSSIMETRO | NELLCOR PURITAN BENNETT INC | N 65 OXIMAX | NEONATOLOGIA DEGENZE | OSPEDALE GENERALE PROVINCIALE - MACERATA
3007062 | / | LARINGOSCOPIO | HEINE OPTOTECHNIK | . | NEONATOLOGIA DEGENZE | OSPEDALE GENERALE PROVINCIALE - MACERATA
3007063 | / | ALIMENTATORE | HEINE OPTOTECHNIK | . | NEONATOLOGIA DEGENZE | OSPEDALE GENERALE PROVINCIALE - MACERATA
3007064 | 1009890 | FOTOTERAPIA PEDIATRICA, APPARECCHIO PER | MEDELA AG | . | NEONATOLOGIA DEGENZE | OSPEDALE GENERALE PROVINCIALE - MACERATA
3007067 | 100000089330 | PULSOSSIMETRO | MASIMO CORP | RADICAL 7 | NEONATOLOGIA DEGENZE | OSPEDALE GENERALE PROVINCIALE - MACERATA
3007079 | / | PULSOSSIMETRO | MASIMO CORP | RAD 8 | NEONATOLOGIA DEGENZE | OSPEDALE GENERALE PROVINCIALE - MACERATA
3007084 | 1078347 | FOTOTERAPIA PEDIATRICA, APPARECCHIO PER | MEDELA AG | 038 3012 BILIBED | NEONATOLOGIA DEGENZE | OSPEDALE GENERALE PROVINCIALE - MACERATA
3007086 | 129277 | POMPA A SIRINGA | B BRAUN MELSUNGEN AG | PERFUSOR COMPACT | NEONATOLOGIA DEGENZE | OSPEDALE GENERALE PROVINCIALE - MACERATA
3007094 | / | TESTA LETTO, APPARECCHIO |  | . | NEONATOLOGIA DEGENZE | OSPEDALE GENERALE PROVINCIALE - MACERATA
3007095 | / | TESTA LETTO, APPARECCHIO |  | . | NEONATOLOGIA DEGENZE | OSPEDALE GENERALE PROVINCIALE - MACERATA
3007096 | / | TESTA LETTO, APPARECCHIO |  | . | NEONATOLOGIA DEGENZE | OSPEDALE GENERALE PROVINCIALE - MACERATA
3007098 | M155744 | PULSOSSIMETRO | MASIMO CORP | RAD 8 | NEONATOLOGIA DEGENZE | OSPEDALE GENERALE PROVINCIALE - MACERATA
3007099 | / | TESTA LETTO, APPARECCHIO |  | . | NEONATOLOGIA DEGENZE | OSPEDALE GENERALE PROVINCIALE - MACERATA
3007104 | / | TESTA LETTO, APPARECCHIO |  | . | NEONATOLOGIA DEGENZE | OSPEDALE GENERALE PROVINCIALE - MACERATA
3007105 | / | TESTA LETTO, APPARECCHIO |  | . | NEONATOLOGIA DEGENZE | OSPEDALE GENERALE PROVINCIALE - MACERATA
3007047 | 281152 | ELETTROCARDIOGRAFO | MORTARA INSTRUMENT INC | ELI 280 | CC NEONATOLOGIA | OSPEDALE GENERALE PROVINCIALE - MACERATA
1122MC | 1333350 | MASTOSUTTORE | MEDELA AG | SYMPHONY | CC NEONATOLOGIA | OSPEDALE GENERALE PROVINCIALE - MACERATA
3008421 | C749D95 | ANALIZZATORE OSSIGENO | MSA MINE SAFETY APPLIANCES CO | MINI OX 3000 | CC NEONATOLOGIA | OSPEDALE GENERALE PROVINCIALE - MACERATA
3007034 | AJN01427 | PRESSIONE POSITIVA CONTINUA, APPARECCHIO PER | VIASYS HEALTHCARE CORP | INFANT FLOW ADVANCE | CC NEONATOLOGIA | OSPEDALE GENERALE PROVINCIALE - MACERATA
1179MC | HFAS50919 | FOTOTERAPIA PEDIATRICA, APPARECCHIO PER | GE HEALTHCARE | BILISOFT LED PHOTOTHERAPY SYSTEM | CC NEONATOLOGIA | OSPEDALE GENERALE PROVINCIALE - MACERATA
3007088 | 180700112 | INCUBATRICE NEONATALE | ATOM MEDICAL CORP | INCU ARCH | CC NEONATOLOGIA | OSPEDALE GENERALE PROVINCIALE - MACERATA
3007097 | 60053 | POMPA A SIRINGA | B BRAUN MELSUNGEN AG | PERFUSOR COMPACT | CC NEONATOLOGIA | OSPEDALE GENERALE PROVINCIALE - MACERATA
824MC | MBH1706112 | PULSOSSIMETRO | NELLCOR PURITAN BENNETT INC | PM 100 N | CC NEONATOLOGIA | OSPEDALE GENERALE PROVINCIALE - MACERATA
3007069 | MBH1706115 | PULSOSSIMETRO | NELLCOR PURITAN BENNETT INC | PM 100 N | CC NEONATOLOGIA | OSPEDALE GENERALE PROVINCIALE - MACERATA
3007068 | MBH1708147 | PULSOSSIMETRO | NELLCOR PURITAN BENNETT INC | PM 100 N | CC NEONATOLOGIA | OSPEDALE GENERALE PROVINCIALE - MACERATA
708MC | 16809372 | POMPA A SIRINGA | FRESENIUS KABI AG | PILOT A2 | CC NEONATOLOGIA | OSPEDALE GENERALE PROVINCIALE - MACERATA
3007038 | ARHD-0045 | VENTILATORE POLMONARE PER USO OSPEDALIERO | DRAEGER MEDICAL AG & CO KG | BABYLOG 8000 | CC NEONATOLOGIA | OSPEDALE GENERALE PROVINCIALE - MACERATA
3007032 | 5399722450 | MONITOR | DRAEGER MEDICAL AG & CO KG | INFINITY DELTA | CC NEONATOLOGIA | OSPEDALE GENERALE PROVINCIALE - MACERATA
3004147 | ARZL-0023 | LETTO PER RIANIMAZIONE NEONATALE | DRAEGER MEDICAL AG & CO KG | BABYTHERM 8000 WB | CC NEONATOLOGIA | OSPEDALE GENERALE PROVINCIALE - MACERATA
3007040 | 135585 | PULSOSSIMETRO | MASIMO CORP | RADICAL 7 | CC NEONATOLOGIA | OSPEDALE GENERALE PROVINCIALE - MACERATA
772MC | 333198 | EMOGASANALIZZATORE PORTATILE | ABBOTT LABORATORIES | I STAT 1 | CC NEONATOLOGIA | OSPEDALE GENERALE PROVINCIALE - MACERATA
3007181 | 35188490 | DEFIBRILLATORE | MEDTRONIC PHYSIO CONTROL INC | LIFEPAK 1000 | CC NEONATOLOGIA | OSPEDALE GENERALE PROVINCIALE - MACERATA
3007081 | MT60-04101 | VENTILATORE POLMONARE TRASPORTABILE D'EMERGENZA | AIR LIQUIDE MEDICAL SYSTEMS SA | MONNAL T60 | CC NEONATOLOGIA | OSPEDALE GENERALE PROVINCIALE - MACERATA
3007044 | TS145894J8 | MONITOR | DATASCOPE CORP | PASSPORT 2 | CC NEONATOLOGIA | OSPEDALE GENERALE PROVINCIALE - MACERATA
3007133 |  | OFTALMOSCOPIO | HEINE OPTOTECHNIK | MINI 3000 | CC NEONATOLOGIA | OSPEDALE GENERALE PROVINCIALE - MACERATA
553MC | 290380643 | REGISTRATORE SU CARTA | MARTEL INSTRUMENTS | PAPER FEED MCP9819-065 | CC NEONATOLOGIA | OSPEDALE GENERALE PROVINCIALE - MACERATA
608MC | 011111050843 | PULSOSSIMETRO | NELLCOR PURITAN BENNETT INC | N 560 OXIMAX | CC NEONATOLOGIA | OSPEDALE GENERALE PROVINCIALE - MACERATA
456MC | FR00050-46 | RISCALDATORE RADIANTE PER NEONATI | DRAEGER MEDICAL AG & CO KG | BABYTHERM 8000 WB | CC NEONATOLOGIA | OSPEDALE GENERALE PROVINCIALE - MACERATA
504MC | 129297 | POMPA A SIRINGA | B BRAUN MELSUNGEN AG | PERFUSOR COMPACT | CC NEONATOLOGIA | OSPEDALE GENERALE PROVINCIALE - MACERATA
3007010 | ARRN-0147 | INCUBATRICE NEONATALE | DRAEGER MEDICAL AG & CO KG | CALEO | CC NEONATOLOGIA | OSPEDALE GENERALE PROVINCIALE - MACERATA
3007071 | A5178035 | ECOTOMOGRAFO | GE HEALTHCARE | VIVID S6 | CC NEONATOLOGIA | OSPEDALE GENERALE PROVINCIALE - MACERATA
3007089 | HAFT00190 | INCUBATRICE NEONATALE | GE HEALTHCARE | CARE PLUS | CC NEONATOLOGIA | OSPEDALE GENERALE PROVINCIALE - MACERATA
3007048 | 12009011920 | ELETTROENCEFALOGRAFO | MICROMED SPA | SYSTEM PLUS HANDY | CC NEONATOLOGIA | OSPEDALE GENERALE PROVINCIALE - MACERATA
3007066 | 011109100363 | PULSOSSIMETRO | NELLCOR INC | N 560 | CC NEONATOLOGIA | OSPEDALE GENERALE PROVINCIALE - MACERATA
3007021 | MC09167-J5 | MONITOR | DATASCOPE CORP | TRIO | CC NEONATOLOGIA | OSPEDALE GENERALE PROVINCIALE - MACERATA
3007019 | 011110020979 | PULSOSSIMETRO | NELLCOR PURITAN BENNETT INC | N 560 OXIMAX | CC NEONATOLOGIA | OSPEDALE GENERALE PROVINCIALE - MACERATA
3007029 | 307158 | EMOGASANALIZZATORE PORTATILE | ABBOTT LABORATORIES | I STAT 1 | CC NEONATOLOGIA | OSPEDALE GENERALE PROVINCIALE - MACERATA
3007017 | 5123120821A00143 | POMPA A SIRINGA | VYGON ITALIA SRL - GRUPPO VYGON |  | CC NEONATOLOGIA | OSPEDALE GENERALE PROVINCIALE - MACERATA
3007035 | 120320137558 | UMIDIFICATORE | FISHER & PAYKEL HEALTHCARE | MR 850 ALU | CC NEONATOLOGIA | OSPEDALE GENERALE PROVINCIALE - MACERATA
3007078 | BY-27139636T | SISTEMA PER IL MONITORAGGIO DELLA PRESSIONE | MINDRAY CO LTD | VS 800 | CC NEONATOLOGIA | OSPEDALE GENERALE PROVINCIALE - MACERATA
3007052 | AN-03003 | VENTILATORE POLMONARE PER USO OSPEDALIERO | ACUTRONIC MEDICAL SYSTEMS AG | FABIAN | CC NEONATOLOGIA | OSPEDALE GENERALE PROVINCIALE - MACERATA
3007083 | MDL3002548 | ELETTROCARDIOGRAFO | REMCO ITALIA SPA | CARDIOLINE DELTA 3 PLUS BASE | CC NEONATOLOGIA | OSPEDALE GENERALE PROVINCIALE - MACERATA
3007085 | 18038 | LETTO PER RIANIMAZIONE NEONATALE |  | LIFESTART | CC NEONATOLOGIA | OSPEDALE GENERALE PROVINCIALE - MACERATA
3007072 | 29249YP0 | SONDA ECOGRAFICA | GE HEALTHCARE | M4S-RS | CC NEONATOLOGIA | OSPEDALE GENERALE PROVINCIALE - MACERATA
3007073 | 56643BWX8 | SONDA ECOGRAFICA | GE HEALTHCARE | 12L-RS | CC NEONATOLOGIA | OSPEDALE GENERALE PROVINCIALE - MACERATA
3007074 | 643022WX1 | SONDA ECOGRAFICA | GE HEALTHCARE | 8C RS | CC NEONATOLOGIA | OSPEDALE GENERALE PROVINCIALE - MACERATA
3007075 | 163042PD5 | SONDA ECOGRAFICA | GE HEALTHCARE | 6S-RS | CC NEONATOLOGIA | OSPEDALE GENERALE PROVINCIALE - MACERATA
3007076 | 762780WX5 | SONDA ECOGRAFICA | GE HEALTHCARE | 4C RS | CC NEONATOLOGIA | OSPEDALE GENERALE PROVINCIALE - MACERATA
3007077 | / | RIPRODUTTORE VIDEO O DIGITALE DI BIOIMMAGINI | SONY CORP | UP-D898MD | CC NEONATOLOGIA | OSPEDALE GENERALE PROVINCIALE - MACERATA
3006318 | 2360545 | RISCALDATORE RADIANTE PER NEONATI | ATOM MEDICAL CORP | SUNFLOWER WARMER CABINET | CC NEONATOLOGIA | OSPEDALE GENERALE PROVINCIALE - MACERATA
1281MC | 311986 | EMOGASANALIZZATORE PORTATILE | ABBOTT LABORATORIES | I STAT 1 SERIE 300 | CC NEONATOLOGIA | OSPEDALE GENERALE PROVINCIALE - MACERATA
3007143 | 125 | ELETTROENCEFALOGRAFO | EB NEURO SPA | BE PLUS PRO LIGHT | NEUROPSICHIATRIA INFANTILE AMBULATORIO OSPEDALE MACERATA | OSPEDALE GENERALE PROVINCIALE - MACERATA
3007138 |  | ELETTROENCEFALOGRAFO | EB NEURO SPA | GALILEO MIZAR LIGHT NT | NEUROPSICHIATRIA INFANTILE AMBULATORIO OSPEDALE MACERATA | OSPEDALE GENERALE PROVINCIALE - MACERATA
3007142 | 170B0043 | EMISSIONI OTOACUSTICHE, APPARECCHIO PER | NATUS MEDICAL INC | ECHO - SCREEN III PRO | NEUROPSICHIATRIA INFANTILE AMBULATORIO OSPEDALE MACERATA | OSPEDALE GENERALE PROVINCIALE - MACERATA
3007139 | AL407923 | STAMPANTE PER COMPUTER | LEXMARK INTERNATIONAL SRL | E 352 | NEUROPSICHIATRIA INFANTILE AMBULATORIO OSPEDALE MACERATA | OSPEDALE GENERALE PROVINCIALE - MACERATA
3007140 | GH17ESSNZ | MONITOR PER PERSONAL COMPUTER | SAMSUNG ELECTRONICS | 171 MP | NEUROPSICHIATRIA INFANTILE AMBULATORIO OSPEDALE MACERATA | OSPEDALE GENERALE PROVINCIALE - MACERATA
3007141 | 1583 | CARRELLO ELETTRIFICATO | EB NEURO SPA | MIZAR SIRIUS CART | NEUROPSICHIATRIA INFANTILE AMBULATORIO OSPEDALE MACERATA | OSPEDALE GENERALE PROVINCIALE - MACERATA
3006658 | DE65848424 | MONITOR FETALE | PHILIPS MEDICAL SYSTEMS | M 2702 A AVALON FM20 | OSTETRICIA E GINEC. DEGENZE OSPEDALE MACERATA | OSPEDALE GENERALE PROVINCIALE - MACERATA
3007153 | DE65848406 | MONITOR FETALE | PHILIPS MEDICAL SYSTEMS | M 2702 A AVALON FM20 | OSTETRICIA E GINEC. DEGENZE OSPEDALE MACERATA | OSPEDALE GENERALE PROVINCIALE - MACERATA
3007178 | 8101022 / 8300933 | SALDATORE DI TUBI | CONROY PRODUCTION AB | HANDY SEAL | OSTETRICIA E GINEC. DEGENZE OSPEDALE MACERATA | OSPEDALE GENERALE PROVINCIALE - MACERATA
3007179 | 8101019 / 8300930 | SALDATORE DI TUBI | CONROY PRODUCTION AB | HANDY SEAL | OSTETRICIA E GINEC. DEGENZE OSPEDALE MACERATA | OSPEDALE GENERALE PROVINCIALE - MACERATA
1220MC | 112934 | POMPA A SIRINGA | B BRAUN MELSUNGEN AG | PERFUSOR COMPACT | OSTETRICIA E GINEC. DEGENZE OSPEDALE MACERATA | OSPEDALE GENERALE PROVINCIALE - MACERATA
1223MC | 250433879 | POMPA DI INFUSIONE | CARDINAL HEALTH SWITZERLAND 317 SARL | ALARIS GW | OSTETRICIA E GINEC. DEGENZE OSPEDALE MACERATA | OSPEDALE GENERALE PROVINCIALE - MACERATA
3010199 | 01812809 | BILANCIA PRELIEVI | FRESENIUS KABI AG | HEMOLIGHT PLUS | OSTETRICIA E GINEC. DEGENZE OSPEDALE MACERATA | OSPEDALE GENERALE PROVINCIALE - MACERATA
3010198 | 01812709 | BILANCIA PRELIEVI | FRESENIUS KABI AG | HEMOLIGHT PLUS | OSTETRICIA E GINEC. DEGENZE OSPEDALE MACERATA | OSPEDALE GENERALE PROVINCIALE - MACERATA
3011028 | 20058354 | LETTO PER DEGENZA ELETTRIFICATO | INDUSTRIE GUIDO MALVESTIO SPA | LD 37002 | OSTETRICIA E GINEC. DEGENZE OSPEDALE MACERATA | OSPEDALE GENERALE PROVINCIALE - MACERATA
3011029 | 20058352 | LETTO PER DEGENZA ELETTRIFICATO | INDUSTRIE GUIDO MALVESTIO SPA | LD 37002 | OSTETRICIA E GINEC. DEGENZE OSPEDALE MACERATA | OSPEDALE GENERALE PROVINCIALE - MACERATA
3007177 | 1812709 | BILANCIA PRELIEVI | FRESENIUS KABI AG | HEMOLIGHT PLUS | OSTETRICIA E GINEC. DEGENZE OSPEDALE MACERATA | OSPEDALE GENERALE PROVINCIALE - MACERATA
3007154 | DE55941487 | MONITOR FETALE | PHILIPS MEDICAL SYSTEMS | M 2702 A AVALON FM20 | OSTETRICIA E GINEC. DEGENZE OSPEDALE MACERATA | OSPEDALE GENERALE PROVINCIALE - MACERATA
3007155 | 1820030 | RIVELATORE BATTITO CARDIACO FETALE | EDAN INSTRUMENTS INC | SONOTRAX BASIC | OSTETRICIA E GINEC. DEGENZE OSPEDALE MACERATA | OSPEDALE GENERALE PROVINCIALE - MACERATA
3007156 | DE531089181 | MONITOR FETALE | PHILIPS MEDICAL SYSTEMS | M 2702 A AVALON FM20 | OSTETRICIA E GINEC. DEGENZE OSPEDALE MACERATA | OSPEDALE GENERALE PROVINCIALE - MACERATA
3007160 | / | TESTA LETTO, APPARECCHIO |  | 2 POSTI | OSTETRICIA E GINEC. DEGENZE OSPEDALE MACERATA | OSPEDALE GENERALE PROVINCIALE - MACERATA
3007161 | / | TESTA LETTO, APPARECCHIO |  | 2 POSTI | OSTETRICIA E GINEC. DEGENZE OSPEDALE MACERATA | OSPEDALE GENERALE PROVINCIALE - MACERATA
3007162 | / | TESTA LETTO, APPARECCHIO |  | 2 POSTI | OSTETRICIA E GINEC. DEGENZE OSPEDALE MACERATA | OSPEDALE GENERALE PROVINCIALE - MACERATA
3007163 | / | TESTA LETTO, APPARECCHIO |  | 2 POSTI | OSTETRICIA E GINEC. DEGENZE OSPEDALE MACERATA | OSPEDALE GENERALE PROVINCIALE - MACERATA
3007164 | / | TESTA LETTO, APPARECCHIO |  | 4 POSTI | OSTETRICIA E GINEC. DEGENZE OSPEDALE MACERATA | OSPEDALE GENERALE PROVINCIALE - MACERATA
3007165 | / | TESTA LETTO, APPARECCHIO |  | 4 POSTI | OSTETRICIA E GINEC. DEGENZE OSPEDALE MACERATA | OSPEDALE GENERALE PROVINCIALE - MACERATA
3007166 | / | TESTA LETTO, APPARECCHIO |  | 4 POSTI | OSTETRICIA E GINEC. DEGENZE OSPEDALE MACERATA | OSPEDALE GENERALE PROVINCIALE - MACERATA
3007167 | / | TESTA LETTO, APPARECCHIO |  | 1 POSTO | OSTETRICIA E GINEC. DEGENZE OSPEDALE MACERATA | OSPEDALE GENERALE PROVINCIALE - MACERATA
3007168 | / | TESTA LETTO, APPARECCHIO |  | 2 POSTI | OSTETRICIA E GINEC. DEGENZE OSPEDALE MACERATA | OSPEDALE GENERALE PROVINCIALE - MACERATA
3007169 | / | TESTA LETTO, APPARECCHIO |  | 2 POSTI | OSTETRICIA E GINEC. DEGENZE OSPEDALE MACERATA | OSPEDALE GENERALE PROVINCIALE - MACERATA
3007170 | / | TESTA LETTO, APPARECCHIO |  | 2 POSTI | OSTETRICIA E GINEC. DEGENZE OSPEDALE MACERATA | OSPEDALE GENERALE PROVINCIALE - MACERATA
3007171 | / | TESTA LETTO, APPARECCHIO |  | 2 POSTI | OSTETRICIA E GINEC. DEGENZE OSPEDALE MACERATA | OSPEDALE GENERALE PROVINCIALE - MACERATA
3007172 | / | TESTA LETTO, APPARECCHIO |  | 2 POSTI | OSTETRICIA E GINEC. DEGENZE OSPEDALE MACERATA | OSPEDALE GENERALE PROVINCIALE - MACERATA
3007173 | / | TESTA LETTO, APPARECCHIO |  | 2 POSTI | OSTETRICIA E GINEC. DEGENZE OSPEDALE MACERATA | OSPEDALE GENERALE PROVINCIALE - MACERATA
3007103 | 112903 | POMPA A SIRINGA | B BRAUN MELSUNGEN AG | PERFUSOR COMPACT | OSTETRICIA E GINEC. DEGENZE OSPEDALE MACERATA | OSPEDALE GENERALE PROVINCIALE - MACERATA
3006315 | 85894 | DEFIBRILLATORE | NIHON KOHDEN CORP | TEC 5521 K | OSTETRICIA E GINEC. DEGENZE OSPEDALE MACERATA | OSPEDALE GENERALE PROVINCIALE - MACERATA
3006317 | 1000088099 | PULSOSSIMETRO | MASIMO CORP | RADICAL 7 | OSTETRICIA E GINEC. DEGENZE OSPEDALE MACERATA | OSPEDALE GENERALE PROVINCIALE - MACERATA
3006319 | 100468 | ASPIRATORE MEDICO CHIRURGICO | FLAEM NUOVA SPA | SUCTION PRO | OSTETRICIA E GINEC. DEGENZE OSPEDALE MACERATA | OSPEDALE GENERALE PROVINCIALE - MACERATA
3006320 | / | FRIGORIFERO DOMESTICO | SEKOM | . | OSTETRICIA E GINEC. DEGENZE OSPEDALE MACERATA | OSPEDALE GENERALE PROVINCIALE - MACERATA
3006628 | 1234411 | CISTOSCOPIO | TONTARRA MEDIZINTECHNIK GMBH | 601-102-00 0Â° 2MM | OSTETRICIA E GINEC. DEGENZE OSPEDALE MACERATA | OSPEDALE GENERALE PROVINCIALE - MACERATA
3006629 | 80314003B | LAPAROSCOPIO | SOPRO COMEG ENDOSKOPIE GMBH | 162-103-252 30Â° 10MM | OSTETRICIA E GINEC. DEGENZE OSPEDALE MACERATA | OSPEDALE GENERALE PROVINCIALE - MACERATA
3006630 | 940022 | CISTOSCOPIO | TONTARRA MEDIZINTECHNIK GMBH | 601-102-00 0Â° 2MM | OSTETRICIA E GINEC. DEGENZE OSPEDALE MACERATA | OSPEDALE GENERALE PROVINCIALE - MACERATA
3006631 | 1044915 | CISTOSCOPIO | TONTARRA MEDIZINTECHNIK GMBH | 601-102-30 30Â° 2MM | OSTETRICIA E GINEC. DEGENZE OSPEDALE MACERATA | OSPEDALE GENERALE PROVINCIALE - MACERATA
3006632 | / | ISTEROSCOPIO | STORZ KARL GMBH & CO KG | HOPKINS 30° 10mm | OSTETRICIA E GINEC. DEGENZE OSPEDALE MACERATA | OSPEDALE GENERALE PROVINCIALE - MACERATA
3006633 | 1044925 | CISTOSCOPIO | TONTARRA MEDIZINTECHNIK GMBH | 601-102-30 30Â° 2MM | OSTETRICIA E GINEC. DEGENZE OSPEDALE MACERATA | OSPEDALE GENERALE PROVINCIALE - MACERATA
3006634 | / | ISTEROSCOPIO | STORZ KARL GMBH & CO KG | HOPKINS 30° 10mm | OSTETRICIA E GINEC. DEGENZE OSPEDALE MACERATA | OSPEDALE GENERALE PROVINCIALE - MACERATA
3006635 | / | ISTEROSCOPIO | STORZ KARL GMBH & CO KG | HOPKINS 30° 10mm | OSTETRICIA E GINEC. DEGENZE OSPEDALE MACERATA | OSPEDALE GENERALE PROVINCIALE - MACERATA
3006636 | / | ISTEROSCOPIO | STORZ KARL GMBH & CO KG | HOPKINS 30° 10mm | OSTETRICIA E GINEC. DEGENZE OSPEDALE MACERATA | OSPEDALE GENERALE PROVINCIALE - MACERATA
3006637 | / | ISTEROSCOPIO | STORZ KARL GMBH & CO KG | HOPKINS 30° 10mm | OSTETRICIA E GINEC. DEGENZE OSPEDALE MACERATA | OSPEDALE GENERALE PROVINCIALE - MACERATA
3006638 | / | ISTEROSCOPIO | STORZ KARL GMBH & CO KG | HOPKINS | OSTETRICIA E GINEC. DEGENZE OSPEDALE MACERATA | OSPEDALE GENERALE PROVINCIALE - MACERATA
3006639 | / | ISTEROSCOPIO | STORZ KARL GMBH & CO KG | HOPKINS | OSTETRICIA E GINEC. DEGENZE OSPEDALE MACERATA | OSPEDALE GENERALE PROVINCIALE - MACERATA
3006640 | / | ISTEROSCOPIO | STORZ KARL GMBH & CO KG | HOPKINS | OSTETRICIA E GINEC. DEGENZE OSPEDALE MACERATA | OSPEDALE GENERALE PROVINCIALE - MACERATA
3006641 | 165403000 | ARTROSCOPIO | SOPRO COMEG ENDOSKOPIE GMBH | 161 191 040 DIAMETRO 1.9 MM GRADI 0 | OSTETRICIA E GINEC. DEGENZE OSPEDALE MACERATA | OSPEDALE GENERALE PROVINCIALE - MACERATA
3006642 | 1009512 | CISTOSCOPIO | TONTARRA MEDIZINTECHNIK GMBH | 601-102-00 0Â° 2MM | OSTETRICIA E GINEC. DEGENZE OSPEDALE MACERATA | OSPEDALE GENERALE PROVINCIALE - MACERATA
3006643 | / | ISTEROSCOPIO | STORZ KARL GMBH & CO KG | HOPKINS | OSTETRICIA E GINEC. DEGENZE OSPEDALE MACERATA | OSPEDALE GENERALE PROVINCIALE - MACERATA
3006644 | 1044902 | CISTOSCOPIO | TONTARRA MEDIZINTECHNIK GMBH | 601-102-30 30Â° 2MM | OSTETRICIA E GINEC. DEGENZE OSPEDALE MACERATA | OSPEDALE GENERALE PROVINCIALE - MACERATA
3006645 | / | ISTEROSCOPIO | STORZ KARL GMBH & CO KG | HOPKINS 30° 10mm | OSTETRICIA E GINEC. DEGENZE OSPEDALE MACERATA | OSPEDALE GENERALE PROVINCIALE - MACERATA
3006646 | 1050516 | CISTOSCOPIO | TONTARRA MEDIZINTECHNIK GMBH | 601-102-30 30Â° 2MM | OSTETRICIA E GINEC. DEGENZE OSPEDALE MACERATA | OSPEDALE GENERALE PROVINCIALE - MACERATA
3006647 | 1316505 | CISTOSCOPIO | TONTARRA MEDIZINTECHNIK GMBH | 601-102-00 0Â° 2MM | OSTETRICIA E GINEC. DEGENZE OSPEDALE MACERATA | OSPEDALE GENERALE PROVINCIALE - MACERATA
3006648 | 1301943 | CISTOSCOPIO | TONTARRA MEDIZINTECHNIK GMBH | 601-102-00 0Â° 2MM | OSTETRICIA E GINEC. DEGENZE OSPEDALE MACERATA | OSPEDALE GENERALE PROVINCIALE - MACERATA
3006649 | 1316502 | CISTOSCOPIO | TONTARRA MEDIZINTECHNIK GMBH | 601-102-00 0Â° 2MM | OSTETRICIA E GINEC. DEGENZE OSPEDALE MACERATA | OSPEDALE GENERALE PROVINCIALE - MACERATA
3006650 | 1316855 | CISTOSCOPIO | TONTARRA MEDIZINTECHNIK GMBH | 601-102-00 0Â° 2MM | OSTETRICIA E GINEC. DEGENZE OSPEDALE MACERATA | OSPEDALE GENERALE PROVINCIALE - MACERATA
3006651 | 1306857 | CISTOSCOPIO | TONTARRA MEDIZINTECHNIK GMBH | 601-102-00 0Â° 2MM | OSTETRICIA E GINEC. DEGENZE OSPEDALE MACERATA | OSPEDALE GENERALE PROVINCIALE - MACERATA
3006652 | 1316885 | CISTOSCOPIO | TONTARRA MEDIZINTECHNIK GMBH | 601-102-00 0Â° 2MM | OSTETRICIA E GINEC. DEGENZE OSPEDALE MACERATA | OSPEDALE GENERALE PROVINCIALE - MACERATA
3006655 | 577366 | PULSOSSIMETRO | MASIMO CORP | RADICAL 7 | OSTETRICIA E GINEC. DEGENZE OSPEDALE MACERATA | OSPEDALE GENERALE PROVINCIALE - MACERATA
3006657 | 1017279 | ASPIRATORE MEDICO CHIRURGICO | MEDELA AG | MEDIAN | OSTETRICIA E GINEC. DEGENZE OSPEDALE MACERATA | OSPEDALE GENERALE PROVINCIALE - MACERATA
3006710 | 6877 | SCALDASACCHE A BAGNO TERMOSTATICO | LUCINI SURGICAL CONCEPT SRL | BM 27 | OSTETRICIA E GINEC. DEGENZE OSPEDALE MACERATA | OSPEDALE GENERALE PROVINCIALE - MACERATA
3006711 | 40000578 | ELETTROBISTURI | BOWA ELECTRONIC GMBH & CO KG | ARC 400 | OSTETRICIA E GINEC. DEGENZE OSPEDALE MACERATA | OSPEDALE GENERALE PROVINCIALE - MACERATA
3006712 | 990201 | ASPIRATORE MEDICO CHIRURGICO | FASET SPA | 220-ACH | OSTETRICIA E GINEC. DEGENZE OSPEDALE MACERATA | OSPEDALE GENERALE PROVINCIALE - MACERATA
3006713 | 8750 | LAMPADA SCIALITICA | YAMADA SHADOWLESS LAMP CO LTD | SKYLUX ACE 87 | OSTETRICIA E GINEC. DEGENZE OSPEDALE MACERATA | OSPEDALE GENERALE PROVINCIALE - MACERATA
3006714 | 8750 | LAMPADA SCIALITICA | YAMADA SHADOWLESS LAMP CO LTD | SKYLUX 12 FARI | OSTETRICIA E GINEC. DEGENZE OSPEDALE MACERATA | OSPEDALE GENERALE PROVINCIALE - MACERATA
3006715 | 4000-142 | TAVOLO OPERATORIO | OPT OFFICINA DI PROTESI TRENTO SPA | OPT 70 | OSTETRICIA E GINEC. DEGENZE OSPEDALE MACERATA | OSPEDALE GENERALE PROVINCIALE - MACERATA
3006717 | 115470281159 | FRIGORIFERO BIOLOGICO | IGNIS | . | OSTETRICIA E GINEC. DEGENZE OSPEDALE MACERATA | OSPEDALE GENERALE PROVINCIALE - MACERATA
3006718 | 01.02-3661167 | CONGELATORE DA LABORATORIO |  | CB 40 | OSTETRICIA E GINEC. DEGENZE OSPEDALE MACERATA | OSPEDALE GENERALE PROVINCIALE - MACERATA
3006663 | / | TESTA LETTO, APPARECCHIO |  | . | OSTETRICIA E GINEC. DEGENZE OSPEDALE MACERATA | OSPEDALE GENERALE PROVINCIALE - MACERATA
3006665 | 1586 | ASPIRATORE MEDICO CHIRURGICO | GIMA SPA | SUPER VEGA BATTERY | OSTETRICIA E GINEC. DEGENZE OSPEDALE MACERATA | OSPEDALE GENERALE PROVINCIALE - MACERATA
3006667 | 261480 | PULSOSSIMETRO | MASIMO CORP | RADICAL 7 | OSTETRICIA E GINEC. DEGENZE OSPEDALE MACERATA | OSPEDALE GENERALE PROVINCIALE - MACERATA
3006669 | 1945 | ASPIRATORE MEDICO CHIRURGICO | GIMA SPA | SUPER VEGA BATTERY | OSTETRICIA E GINEC. DEGENZE OSPEDALE MACERATA | OSPEDALE GENERALE PROVINCIALE - MACERATA
3006671 | 427391-0308 | ELETTROCARDIOGRAFO | MORTARA INSTRUMENT INC | ELI 280 | OSTETRICIA E GINEC. DEGENZE OSPEDALE MACERATA | OSPEDALE GENERALE PROVINCIALE - MACERATA
3006673 | 467 | LETTO/POLTRONA ELETTRIFICATO DA PARTO | MAQUET GMBH & CO KG | RADIUS FAMILY | OSTETRICIA E GINEC. DEGENZE OSPEDALE MACERATA | OSPEDALE GENERALE PROVINCIALE - MACERATA
3006677 | 1957 | ASPIRATORE MEDICO CHIRURGICO | GIMA SPA | SUPER VEGA BATTERY | OSTETRICIA E GINEC. DEGENZE OSPEDALE MACERATA | OSPEDALE GENERALE PROVINCIALE - MACERATA
3006729 | 0215-299 | CARRELLO ELETTRIFICATO | NUOVA LARIS SRL | AC 430-TF8 | OSTETRICIA E GINEC. DEGENZE OSPEDALE MACERATA | OSPEDALE GENERALE PROVINCIALE - MACERATA
3006730 | AI1823 | INSUFFLATORE DI GAS | STORZ KARL GMBH & CO KG | 26432020 THERMOFLATOR | OSTETRICIA E GINEC. DEGENZE OSPEDALE MACERATA | OSPEDALE GENERALE PROVINCIALE - MACERATA
3006733 | 720141 | RIPRODUTTORE VIDEO O DIGITALE DI BIOIMMAGINI | SONY CORP | UP 25 MD | OSTETRICIA E GINEC. DEGENZE OSPEDALE MACERATA | OSPEDALE GENERALE PROVINCIALE - MACERATA
3006734 | 2113431 | MODULO ACQUISIZIONE IMMAGINI | MEDICAPTURE INC | MEDICAP USB 200 | OSTETRICIA E GINEC. DEGENZE OSPEDALE MACERATA | OSPEDALE GENERALE PROVINCIALE - MACERATA
3006735 | 08-128800 | MONITOR TELEVISIVO PER BIOIMMAGINI | STORZ KARL GMBH & CO KG | WIDEVIEW HD | OSTETRICIA E GINEC. DEGENZE OSPEDALE MACERATA | OSPEDALE GENERALE PROVINCIALE - MACERATA
3006736 | CIH031616 | TELECAMERA | STORZ KARL GMBH & CO KG | 20221030 TRICAM SL | OSTETRICIA E GINEC. DEGENZE OSPEDALE MACERATA | OSPEDALE GENERALE PROVINCIALE - MACERATA
3006737 | F-28804 | LARINGOSCOPIO | HEINE OPTOTECHNIK | . | OSTETRICIA E GINEC. DEGENZE OSPEDALE MACERATA | OSPEDALE GENERALE PROVINCIALE - MACERATA
3006738 | / | LARINGOSCOPIO | HEINE OPTOTECHNIK | . | OSTETRICIA E GINEC. DEGENZE OSPEDALE MACERATA | OSPEDALE GENERALE PROVINCIALE - MACERATA
3006739 | 1232002492 | LARINGOSCOPIO | HEINE OPTOTECHNIK | MAC 4 | OSTETRICIA E GINEC. DEGENZE OSPEDALE MACERATA | OSPEDALE GENERALE PROVINCIALE - MACERATA
3006740 | F-000.22.817 | LARINGOSCOPIO | HEINE OPTOTECHNIK | F-00.22.775 | OSTETRICIA E GINEC. DEGENZE OSPEDALE MACERATA | OSPEDALE GENERALE PROVINCIALE - MACERATA
3006744 | 112958 | POMPA A SIRINGA | B BRAUN MELSUNGEN AG | PERFUSOR COMPACT | OSTETRICIA E GINEC. DEGENZE OSPEDALE MACERATA | OSPEDALE GENERALE PROVINCIALE - MACERATA
3006745 | DSEU1619 | RISCALDATORE SANGUIGNO | STIHLER ELECTRONIC GMBH | ASTOTHERM PLUS | OSTETRICIA E GINEC. DEGENZE OSPEDALE MACERATA | OSPEDALE GENERALE PROVINCIALE - MACERATA
3006746 | MW16C2E | LAMPADA SCIALITICA | MARTIN MEDIZINTECHNIK GMBH | KW SURGICAM | OSTETRICIA E GINEC. DEGENZE OSPEDALE MACERATA | OSPEDALE GENERALE PROVINCIALE - MACERATA
3006747 | MW10C2A | LAMPADA SCIALITICA | MARTIN MEDIZINTECHNIK GMBH | KW SURGICAM | OSTETRICIA E GINEC. DEGENZE OSPEDALE MACERATA | OSPEDALE GENERALE PROVINCIALE - MACERATA
3004154 | 7113303 | RIPRODUTTORE VIDEO O DIGITALE DI BIOIMMAGINI | SONY CORP | UP-D898MD | OSTETRICIA E GINEC. DEGENZE OSPEDALE MACERATA | OSPEDALE GENERALE PROVINCIALE - MACERATA
1003MC | 250426342 | POMPA DI INFUSIONE | CAREFUSION CORPORATION | ALARIS SE | OSTETRICIA E GINEC. DEGENZE OSPEDALE MACERATA | OSPEDALE GENERALE PROVINCIALE - MACERATA
3012357 | 25535050 | MONITOR TELEVISIVO PER BIOIMMAGINI | EIZO NANAO CORP | EX2721 | GINECOLOGIA OSP. AMBULATORIO OSPEDALE MACERATA | OSPEDALE GENERALE PROVINCIALE - MACERATA
3012358 | PO845399-P | SISTEMA TELEVISIVO PER ENDOSCOPIA | STORZ KARL GMBH & CO KG | TC201 | GINECOLOGIA OSP. AMBULATORIO OSPEDALE MACERATA | OSPEDALE GENERALE PROVINCIALE - MACERATA
3012359 | R0847339-P | SISTEMA TELEVISIVO PER ENDOSCOPIA | STORZ KARL GMBH & CO KG | TC300 | GINECOLOGIA OSP. AMBULATORIO OSPEDALE MACERATA | OSPEDALE GENERALE PROVINCIALE - MACERATA
3012359/A | P0037839-K | TELECAMERA | STORZ KARL GMBH & CO KG | H3-Z TH100 | GINECOLOGIA OSP. AMBULATORIO OSPEDALE MACERATA | OSPEDALE GENERALE PROVINCIALE - MACERATA
3009218 | E15414 | ECOTOMOGRAFO | GE HEALTHCARE | VOLUSON E6 | GINECOLOGIA OSP. AMBULATORIO OSPEDALE MACERATA | OSPEDALE GENERALE PROVINCIALE - MACERATA
3009221 | 875437WX6 | SONDA ECOGRAFICA | GE MARQUETTE MEDICAL SYSTEMS | RAB6-D | GINECOLOGIA OSP. AMBULATORIO OSPEDALE MACERATA | OSPEDALE GENERALE PROVINCIALE - MACERATA
3009222 | 360756YP1 | SONDA ECOGRAFICA | GE HEALTHCARE | C1-6-D | GINECOLOGIA OSP. AMBULATORIO OSPEDALE MACERATA | OSPEDALE GENERALE PROVINCIALE - MACERATA
3009223 | 842315WX4 | SONDA ECOGRAFICA | GE HEALTHCARE | IC5-9-D | GINECOLOGIA OSP. AMBULATORIO OSPEDALE MACERATA | OSPEDALE GENERALE PROVINCIALE - MACERATA
3009219 | AGSM6834 | GRUPPO DI CONTINUITA' | GE HEALTHCARE | SCONOSCIUTO | GINECOLOGIA OSP. AMBULATORIO OSPEDALE MACERATA | OSPEDALE GENERALE PROVINCIALE - MACERATA
3009220 | 7009572 | RIPRODUTTORE VIDEO O DIGITALE DI BIOIMMAGINI | SONY CORP | UP-D898 DC | GINECOLOGIA OSP. AMBULATORIO OSPEDALE MACERATA | OSPEDALE GENERALE PROVINCIALE - MACERATA
3007189 | C17026771 | BILANCIA PESA PERSONE | WUNDER SA BI SRL | RW-WU150 | GINECOLOGIA OSP. AMBULATORIO OSPEDALE MACERATA | OSPEDALE GENERALE PROVINCIALE - MACERATA
3007190 | C17026794 | BILANCIA PESA PERSONE | WUNDER SA BI SRL | RW-WU150 | GINECOLOGIA OSP. AMBULATORIO OSPEDALE MACERATA | OSPEDALE GENERALE PROVINCIALE - MACERATA
3007191 | NW67006006 | ECOTOMOGRAFO PORTATILE | MINDRAY CO LTD | M 7 | GINECOLOGIA OSP. AMBULATORIO OSPEDALE MACERATA | OSPEDALE GENERALE PROVINCIALE - MACERATA
3007192 | 9KD66032156 | SONDA ECOGRAFICA | MINDRAY CO LTD | C5-2S | GINECOLOGIA OSP. AMBULATORIO OSPEDALE MACERATA | OSPEDALE GENERALE PROVINCIALE - MACERATA
3007193 | NDQ09000848 | SONDA ECOGRAFICA | MINDRAY CO LTD | V10-4S | GINECOLOGIA OSP. AMBULATORIO OSPEDALE MACERATA | OSPEDALE GENERALE PROVINCIALE - MACERATA
3007194 | / | RIPRODUTTORE VIDEO O DIGITALE DI BIOIMMAGINI | SONY CORP | UPP 110HD | GINECOLOGIA OSP. AMBULATORIO OSPEDALE MACERATA | OSPEDALE GENERALE PROVINCIALE - MACERATA
3007196 | / | MONITOR FETALE | OXFORD INSTRUMENTS MEDICAL SYSTEM DIVISION | SONICAID | GINECOLOGIA OSP. AMBULATORIO OSPEDALE MACERATA | OSPEDALE GENERALE PROVINCIALE - MACERATA
3007202 | 7414629 | COLPOSCOPIO | OLYMPUS OPTICAL CO LTD | OCS 500 | GINECOLOGIA OSP. AMBULATORIO OSPEDALE MACERATA | OSPEDALE GENERALE PROVINCIALE - MACERATA
3007211 | 7835 | SONDA ECOGRAFICA | PHILIPS MEDICAL SYSTEMS | C9-2 | GINECOLOGIA OSP. AMBULATORIO OSPEDALE MACERATA | OSPEDALE GENERALE PROVINCIALE - MACERATA
3007213 | CNFF281042 | STAMPANTE PER COMPUTER | HEWLETT PACKARD CO | PRO 400 | GINECOLOGIA OSP. AMBULATORIO OSPEDALE MACERATA | OSPEDALE GENERALE PROVINCIALE - MACERATA
3007214 | 4487 | FONTE LUMINOSA GENERICA (PER ES: LAMPADE DA VISITA AMB.) | GIMA SPA | AU/6 | GINECOLOGIA OSP. AMBULATORIO OSPEDALE MACERATA | OSPEDALE GENERALE PROVINCIALE - MACERATA
3007215 | 109100088 | FONTE LUMINOSA GENERICA (PER ES: LAMPADE DA VISITA AMB.) | DR MACH GMBH & CO | TRILUX | GINECOLOGIA OSP. AMBULATORIO OSPEDALE MACERATA | OSPEDALE GENERALE PROVINCIALE - MACERATA
3007217 | 84644017 | SONDA ECOGRAFICA | SIEMENS AG | C8-5 | GINECOLOGIA OSP. AMBULATORIO OSPEDALE MACERATA | OSPEDALE GENERALE PROVINCIALE - MACERATA
3007218 | 90402041 | SONDA ECOGRAFICA | SIEMENS AG | CH 5-2 | GINECOLOGIA OSP. AMBULATORIO OSPEDALE MACERATA | OSPEDALE GENERALE PROVINCIALE - MACERATA
3007219 | 106804 | RIPRODUTTORE VIDEO O DIGITALE DI BIOIMMAGINI | SONY CORP | UP-D25MD | GINECOLOGIA OSP. AMBULATORIO OSPEDALE MACERATA | OSPEDALE GENERALE PROVINCIALE - MACERATA
3009878 | 441797 | BILANCIA PESA NEONATI | SECA CORP | 376 | GINECOLOGIA OSP. AMBULATORIO OSPEDALE MACERATA | OSPEDALE GENERALE PROVINCIALE - MACERATA
3007205 | R5242541 | PERSONAL COMPUTER |  | TERRA | CC OSTETRICIA GIN. OSPEDALE MACERATA | OSPEDALE GENERALE PROVINCIALE - MACERATA
3007152 | MBP1828826 | PULSOSSIMETRO | NELLCOR PURITAN BENNETT INC | PM 10 N | CC OSTETRICIA GIN. OSPEDALE MACERATA | OSPEDALE GENERALE PROVINCIALE - MACERATA
1229MC | MBP1627892 | PULSOSSIMETRO | NELLCOR PURITAN BENNETT INC | PM 10 N | CC OSTETRICIA GIN. OSPEDALE MACERATA | OSPEDALE GENERALE PROVINCIALE - MACERATA
3006674 | DE53032887 | MONITOR FETALE | PHILIPS MEDICAL SYSTEMS | M 2702 A AVALON FM20 | CC OSTETRICIA GIN. OSPEDALE MACERATA | OSPEDALE GENERALE PROVINCIALE - MACERATA
3007174 | 20642 | LAMPADA SCIALITICA | MAQUET GMBH & CO KG | LUCEA 50 | CC OSTETRICIA GIN. OSPEDALE MACERATA | OSPEDALE GENERALE PROVINCIALE - MACERATA
3010933 | T601508 | POMPA DI INFUSIONE | CAESAREA MEDICAL ELECTRONICS LTD | BODYGUARD DUO | CC OSTETRICIA GIN. OSPEDALE MACERATA | OSPEDALE GENERALE PROVINCIALE - MACERATA
3010916 | T601521 | POMPA DI INFUSIONE | CAESAREA MEDICAL ELECTRONICS LTD | BODYGUARD DUO | CC OSTETRICIA GIN. OSPEDALE MACERATA | OSPEDALE GENERALE PROVINCIALE - MACERATA
3007102 | 130015K1115 | FRIGORIFERO BIOLOGICO | FRIMED SRL | AF 120 | CC OSTETRICIA GIN. OSPEDALE MACERATA | OSPEDALE GENERALE PROVINCIALE - MACERATA
3007159 | DE53108571 | MONITOR FETALE | PHILIPS MEDICAL SYSTEMS | M 2702 A AVALON FM20 | CC OSTETRICIA GIN. OSPEDALE MACERATA | OSPEDALE GENERALE PROVINCIALE - MACERATA
3006668 | 110326000339 | LETTO PER RIANIMAZIONE NEONATALE | FISHER & PAYKEL HEALTHCARE | IW 934 COSYCOT | CC OSTETRICIA GIN. OSPEDALE MACERATA | OSPEDALE GENERALE PROVINCIALE - MACERATA
3007201 | 0230180-07 | MONITOR FETALE | OXFORD INSTRUMENTS MEDICAL SYSTEM DIVISION | TEAM SONICAID | CC OSTETRICIA GIN. OSPEDALE MACERATA | OSPEDALE GENERALE PROVINCIALE - MACERATA
3010708 | 772C200649018 | RIVELATORE BATTITO CARDIACO FETALE | HUNTLEIGH HEALTHCARE | SONICAIDE SR2 | CC OSTETRICIA GIN. OSPEDALE MACERATA | OSPEDALE GENERALE PROVINCIALE - MACERATA
1217MC | 26622 | LETTO PER DEGENZA ELETTRIFICATO | CLA HOSPITAL SRL | 727T0049 | CC OSTETRICIA GIN. OSPEDALE MACERATA | OSPEDALE GENERALE PROVINCIALE - MACERATA
3007187 | 0326-15 | RIPRODUTTORE VIDEO O DIGITALE DI BIOIMMAGINI | SONY CORP | UP 897 MD | CC OSTETRICIA GIN. OSPEDALE MACERATA | OSPEDALE GENERALE PROVINCIALE - MACERATA
3007151 | DE55941502 | MONITOR FETALE | PHILIPS MEDICAL SYSTEMS | M 2702 A AVALON FM20 | CC OSTETRICIA GIN. OSPEDALE MACERATA | OSPEDALE GENERALE PROVINCIALE - MACERATA
3007195 | 5280004 | RIVELATORE BATTITO CARDIACO FETALE | EDAN INSTRUMENTS INC | SONOTRAX PRO | CC OSTETRICIA GIN. OSPEDALE MACERATA | OSPEDALE GENERALE PROVINCIALE - MACERATA
3007209 | AR016932 | LAMPADA SCIALITICA | MAQUET GMBH & CO KG | LUCEA 50 | CC OSTETRICIA GIN. OSPEDALE MACERATA | OSPEDALE GENERALE PROVINCIALE - MACERATA
3007158 | 16680911 | ELETTROCARDIOGRAFO | ET MEDICAL DEVICES SPA | CARDIOLINE AR 1200 ADV | CC OSTETRICIA GIN. OSPEDALE MACERATA | OSPEDALE GENERALE PROVINCIALE - MACERATA
3006654 | 90120000105 | RISCALDATORE RADIANTE PER NEONATI | FISHER & PAYKEL HEALTHCARE | IW 900 | CC OSTETRICIA GIN. OSPEDALE MACERATA | OSPEDALE GENERALE PROVINCIALE - MACERATA
1187MC | 47402 | POMPA A SIRINGA | B BRAUN MELSUNGEN AG | PERFUSOR COMPACT | CC OSTETRICIA GIN. OSPEDALE MACERATA | OSPEDALE GENERALE PROVINCIALE - MACERATA
3006656 | 501257 | LAMPADA SCIALITICA | MAQUET GMBH & CO KG | LUCEA 50 | CC OSTETRICIA GIN. OSPEDALE MACERATA | OSPEDALE GENERALE PROVINCIALE - MACERATA
3006662 | AR020812 | LAMPADA SCIALITICA | MAQUET GMBH & CO KG | LUCEA 50 | CC OSTETRICIA GIN. OSPEDALE MACERATA | OSPEDALE GENERALE PROVINCIALE - MACERATA
3010480 | VH260547V3 | ECOTOMOGRAFO PORTATILE | GE HEALTHCARE | VSCAN EXTEND | CC OSTETRICIA GIN. OSPEDALE MACERATA | OSPEDALE GENERALE PROVINCIALE - MACERATA
3006664 | DE55941583 | MONITOR FETALE | PHILIPS MEDICAL SYSTEMS | M 2702 A AVALON FM20 | CC OSTETRICIA GIN. OSPEDALE MACERATA | OSPEDALE GENERALE PROVINCIALE - MACERATA
3007204 | YV3812 | MONITOR TELEVISIVO PER BIOIMMAGINI | STORZ KARL GMBH & CO KG | TP100 TELE PACK X LED | CC OSTETRICIA GIN. OSPEDALE MACERATA | OSPEDALE GENERALE PROVINCIALE - MACERATA
3006660 | 1938 | LETTO/POLTRONA ELETTRIFICATO DA PARTO | BORCAD | PPA BB 30 | CC OSTETRICIA GIN. OSPEDALE MACERATA | OSPEDALE GENERALE PROVINCIALE - MACERATA
1098MC | MBP1627893 | PULSOSSIMETRO | COVIDIEN | PM 10 N | CC OSTETRICIA GIN. OSPEDALE MACERATA | OSPEDALE GENERALE PROVINCIALE - MACERATA
3007200 | 9615420/8908247 | MONITOR FETALE | OXFORD INSTRUMENTS MEDICAL SYSTEM DIVISION | TEAM CARE | CC OSTETRICIA GIN. OSPEDALE MACERATA | OSPEDALE GENERALE PROVINCIALE - MACERATA
3007199 | 130106 | MONITOR FETALE | OXFORD INSTRUMENTS MEDICAL SYSTEM DIVISION | FM 800 SONICAID | CC OSTETRICIA GIN. OSPEDALE MACERATA | OSPEDALE GENERALE PROVINCIALE - MACERATA
985MC | 510087 | LAMPADA SCIALITICA | MAQUET GMBH & CO KG | LUCEA 50 | CC OSTETRICIA GIN. OSPEDALE MACERATA | OSPEDALE GENERALE PROVINCIALE - MACERATA
1080MC | 060337 640008 | RIVELATORE BATTITO CARDIACO FETALE | GIMA SPA | SONICAID | CC OSTETRICIA GIN. OSPEDALE MACERATA | OSPEDALE GENERALE PROVINCIALE - MACERATA
767MC | WU855713-H/VU634916-A | SISTEMA TELEVISIVO PER ENDOSCOPIA | STORZ KARL GMBH & CO KG | TELEPACK X LED TP 100 | CC OSTETRICIA GIN. OSPEDALE MACERATA | OSPEDALE GENERALE PROVINCIALE - MACERATA
3006719 | 304074 | RIVELATORE BATTITO CARDIACO FETALE | EDAN INSTRUMENTS INC | SONOTRAX PRO | CC OSTETRICIA GIN. OSPEDALE MACERATA | OSPEDALE GENERALE PROVINCIALE - MACERATA
642MC | 2017021432 | MONITOR TELEVISIVO PER BIOIMMAGINI |  | 2410HD | CC OSTETRICIA GIN. OSPEDALE MACERATA | OSPEDALE GENERALE PROVINCIALE - MACERATA
3006659 | MBH1706137 | PULSOSSIMETRO | NELLCOR PURITAN BENNETT INC | PM 100 N | CC OSTETRICIA GIN. OSPEDALE MACERATA | OSPEDALE GENERALE PROVINCIALE - MACERATA
3006676 | 10051009100097 | LAMPADA SCIALITICA | TRILUX GMBH & CO KG | AURINIO L50 | CC OSTETRICIA GIN. OSPEDALE MACERATA | OSPEDALE GENERALE PROVINCIALE - MACERATA
3006670 | 5738010-L19609 | LAMPADA SCIALITICA | BERCHTOLD GMBH & CO KG | CHROMOPHARE D 300 | CC OSTETRICIA GIN. OSPEDALE MACERATA | OSPEDALE GENERALE PROVINCIALE - MACERATA
3004155 | DE53032846 | MONITOR FETALE | PHILIPS MEDICAL SYSTEMS | M 2702 A AVALON FM20 | CC OSTETRICIA GIN. OSPEDALE MACERATA | OSPEDALE GENERALE PROVINCIALE - MACERATA
3007175 | A5178040 / BS22680 | ECOTOMOGRAFO PORTATILE | GE HEALTHCARE | VOLUSON I | CC OSTETRICIA GIN. OSPEDALE MACERATA | OSPEDALE GENERALE PROVINCIALE - MACERATA
3007216 | 1902012 | ECOTOMOGRAFO PORTATILE | SIEMENS AG | ACUSON P500 | CC OSTETRICIA GIN. OSPEDALE MACERATA | OSPEDALE GENERALE PROVINCIALE - MACERATA
191MC | IT110379 | POMPA A SIRINGA | B BRAUN MELSUNGEN AG | PERFUSOR COMPACT | CC OSTETRICIA GIN. OSPEDALE MACERATA | OSPEDALE GENERALE PROVINCIALE - MACERATA
3006666 | 2583 | LETTO/POLTRONA ELETTRIFICATO DA PARTO | BORCAD | PPA-AB 30 | CC OSTETRICIA GIN. OSPEDALE MACERATA | OSPEDALE GENERALE PROVINCIALE - MACERATA
251MC | 9615420 | REGISTRATORE SU CARTA | HUNTLEIGH HEALTHCARE | SONICAID TEAM CARE | CC OSTETRICIA GIN. OSPEDALE MACERATA | OSPEDALE GENERALE PROVINCIALE - MACERATA
252MC | 966578 | REGISTRATORE SU CARTA | HUNTLEIGH HEALTHCARE | SONICAID TEAM CARE | CC OSTETRICIA GIN. OSPEDALE MACERATA | OSPEDALE GENERALE PROVINCIALE - MACERATA
253MC | 966578 | MONITOR FETALE | OXFORD INSTRUMENTS MEDICAL SYSTEM DIVISION | FM 800 SONICAID | CC OSTETRICIA GIN. OSPEDALE MACERATA | OSPEDALE GENERALE PROVINCIALE - MACERATA
280MC | 150226 | RIVELATORE BATTITO CARDIACO FETALE | HUNTLEIGH HEALTHCARE | SONICAID ONE | CC OSTETRICIA GIN. OSPEDALE MACERATA | OSPEDALE GENERALE PROVINCIALE - MACERATA
335MC | DE53032864 | MONITOR FETALE | PHILIPS MEDICAL SYSTEMS | M 2702 A AVALON FM20 | CC OSTETRICIA GIN. OSPEDALE MACERATA | OSPEDALE GENERALE PROVINCIALE - MACERATA
3003721 | 5547A00229 / IT69458098 | CENTRALE MONITORAGGIO | PHILIPS MEDICAL SYSTEMS | M 3140 INTELLIVUE INFORMATION CENTE | CC OSTETRICIA GIN. OSPEDALE MACERATA | OSPEDALE GENERALE PROVINCIALE - MACERATA
3007203 | 0066/18 | POLTRONA ELETTRIFICATA | VERNIPOLL SRL | 19-SM612 | CC OSTETRICIA GIN. OSPEDALE MACERATA | OSPEDALE GENERALE PROVINCIALE - MACERATA
3007198 | 894757 / 964800 | MONITOR FETALE | SONICAID LTD OXFORD INSTRUMENTS | SONICAID TEAM DUO | CC OSTETRICIA GIN. OSPEDALE MACERATA | OSPEDALE GENERALE PROVINCIALE - MACERATA
530MC |  | MONITOR FETALE | SONICAID LTD OXFORD INSTRUMENTS | Sonicaid | CC OSTETRICIA GIN. OSPEDALE MACERATA | OSPEDALE GENERALE PROVINCIALE - MACERATA
3007197 | 966578 / 89900178 | MONITOR FETALE | OXFORD INSTRUMENTS MEDICAL SYSTEM DIVISION | TEAM CARE | CC OSTETRICIA GIN. OSPEDALE MACERATA | OSPEDALE GENERALE PROVINCIALE - MACERATA
455MC |  | RIVELATORE BATTITO CARDIACO FETALE | GIMA SPA |  | CC OSTETRICIA GIN. OSPEDALE MACERATA | OSPEDALE GENERALE PROVINCIALE - MACERATA
401MC | N15607653 | TERMOMETRO | COVIDIEN | GENIUS 2 | CC OSTETRICIA GIN. OSPEDALE MACERATA | OSPEDALE GENERALE PROVINCIALE - MACERATA
606MC | L04103010 | LAVAPADELLE | ATOS SRL | AF 2.60 | CC OSTETRICIA GIN. OSPEDALE MACERATA | OSPEDALE GENERALE PROVINCIALE - MACERATA
537MC | C22.2 NO601.1 | RIVELATORE BATTITO CARDIACO FETALE | SONICAID LTD OXFORD INSTRUMENTS | SONICAID ONE | CC OSTETRICIA GIN. OSPEDALE MACERATA | OSPEDALE GENERALE PROVINCIALE - MACERATA
101MC | MBP1627891 | PULSOSSIMETRO | COVIDIEN | PM 10 N | CC OSTETRICIA GIN. OSPEDALE MACERATA | OSPEDALE GENERALE PROVINCIALE - MACERATA
3007157 | MDC3010888 | ELETTROCARDIOGRAFO | REMCO ITALIA SPA | CARDIOLINE DELTA 3 PLUS BASE | CC OSTETRICIA GIN. OSPEDALE MACERATA | OSPEDALE GENERALE PROVINCIALE - MACERATA
3007210 | USD15F0552 | ECOTOMOGRAFO | PHILIPS MEDICAL SYSTEMS | AFFINITI 70W | CC OSTETRICIA GIN. OSPEDALE MACERATA | OSPEDALE GENERALE PROVINCIALE - MACERATA
042MC | 015163 / 16088542X | POMPA A SIRINGA | BECTON DICKINSON & CO | PILOT C | CC OSTETRICIA GIN. OSPEDALE MACERATA | OSPEDALE GENERALE PROVINCIALE - MACERATA
3006675 | 10031711104454 | LAMPADA SCIALITICA | TRILUX GMBH & CO KG | ACROBAT SWING | CC OSTETRICIA GIN. OSPEDALE MACERATA | OSPEDALE GENERALE PROVINCIALE - MACERATA
3007182 | 500258 | LAMPADA SCIALITICA | MAQUET GMBH & CO KG | LUCEA 50 | CC OSTETRICIA GIN. OSPEDALE MACERATA | OSPEDALE GENERALE PROVINCIALE - MACERATA
3007966 | 50853 | POMPA A SIRINGA | B BRAUN MELSUNGEN AG | PERFUSOR COMPACT | CC OSTETRICIA GIN. OSPEDALE MACERATA | OSPEDALE GENERALE PROVINCIALE - MACERATA
3007206 | 11114 | STAMPANTE PER COMPUTER | HEWLETT PACKARD CO | M252N | CC OSTETRICIA GIN. OSPEDALE MACERATA | OSPEDALE GENERALE PROVINCIALE - MACERATA
3007207 | 46771 | STAMPANTE PER COMPUTER | XEROX CORP | PHASER 620 | CC OSTETRICIA GIN. OSPEDALE MACERATA | OSPEDALE GENERALE PROVINCIALE - MACERATA
3007208 | 1004 | CARRELLO ELETTRIFICATO | BIEFFE ITALIA SRL | SE TW550 | CC OSTETRICIA GIN. OSPEDALE MACERATA | OSPEDALE GENERALE PROVINCIALE - MACERATA
3007180 | 4630028WX1 | SONDA ECOGRAFICA | GE HEALTHCARE | E8C-RS | CC OSTETRICIA GIN. OSPEDALE MACERATA | OSPEDALE GENERALE PROVINCIALE - MACERATA
3007184 | 47502KRO | SONDA ECOGRAFICA | GE HEALTHCARE | RAB4-8 | CC OSTETRICIA GIN. OSPEDALE MACERATA | OSPEDALE GENERALE PROVINCIALE - MACERATA
3007185 | 148402KR1 | SONDA ECOGRAFICA | GE HEALTHCARE | AB2-7 | CC OSTETRICIA GIN. OSPEDALE MACERATA | OSPEDALE GENERALE PROVINCIALE - MACERATA
3007186 | 1059927YM2 | SONDA ECOGRAFICA | GE HEALTHCARE | IC5-9H | CC OSTETRICIA GIN. OSPEDALE MACERATA | OSPEDALE GENERALE PROVINCIALE - MACERATA
3007188 | / | RIPRODUTTORE VIDEO O DIGITALE DI BIOIMMAGINI | SONY CORP | UP D23 MD | CC OSTETRICIA GIN. OSPEDALE MACERATA | OSPEDALE GENERALE PROVINCIALE - MACERATA
3007176 | 457465WX3 | SONDA ECOGRAFICA | GE HEALTHCARE | 4C RS | CC OSTETRICIA GIN. OSPEDALE MACERATA | OSPEDALE GENERALE PROVINCIALE - MACERATA
1304MC |  | BILANCIA PESA PERSONE | WUNDER SA BI SRL | RB (WU 150) | CC OSTETRICIA GIN. OSPEDALE MACERATA | OSPEDALE GENERALE PROVINCIALE - MACERATA
3012911 | C230376473 | BILANCIA PESA PERSONE | WUNDER SA BI SRL | RW-WU150 | CC OSTETRICIA GIN. OSPEDALE MACERATA | OSPEDALE GENERALE PROVINCIALE - MACERATA
3012912 | C23037671 | BILANCIA PESA PERSONE | WUNDER SA BI SRL | RW-WU150 | CC OSTETRICIA GIN. OSPEDALE MACERATA | OSPEDALE GENERALE PROVINCIALE - MACERATA
3004290 | DE55700846 | TELEMETRIA CARDIOTOCOGRAFICA, UNITA' TRASMITTENTE PER | PHILIPS MEDICAL SYSTEMS | 866488 | CC OSTETRICIA GIN. OSPEDALE MACERATA | OSPEDALE GENERALE PROVINCIALE - MACERATA
3007113 | 3109120354 | PULSOSSIMETRO | NELLCOR PURITAN BENNETT INC | N 560 OXIMAX | PEDIATRIA DEGENZE OSPEDALE MACERATA | OSPEDALE GENERALE PROVINCIALE - MACERATA
3007114 | 9C33600802 | PULSOSSIMETRO | PHILIPS MEDICAL SYSTEMS | M 4529 A | PEDIATRIA DEGENZE OSPEDALE MACERATA | OSPEDALE GENERALE PROVINCIALE - MACERATA
3007116 | 75345258 | POMPA DI INFUSIONE | HOSPIRA INC | LIFECARE PLUM A+ | PEDIATRIA DEGENZE OSPEDALE MACERATA | OSPEDALE GENERALE PROVINCIALE - MACERATA
3007118 | 844825 | MICROSCOPIO OTTICO DA LABORATORIO | NIKON CORP | ECLIPSE E200 | PEDIATRIA DEGENZE OSPEDALE MACERATA | OSPEDALE GENERALE PROVINCIALE - MACERATA
3007119 | JSIPR07681W10 | PH-METRO |  | . | PEDIATRIA DEGENZE OSPEDALE MACERATA | OSPEDALE GENERALE PROVINCIALE - MACERATA
3007122 | / | TESTA LETTO, APPARECCHIO |  | . | PEDIATRIA DEGENZE OSPEDALE MACERATA | OSPEDALE GENERALE PROVINCIALE - MACERATA
3007123 | / | TESTA LETTO, APPARECCHIO |  | . | PEDIATRIA DEGENZE OSPEDALE MACERATA | OSPEDALE GENERALE PROVINCIALE - MACERATA
3007124 | 1111050870 | PULSOSSIMETRO | NELLCOR PURITAN BENNETT INC | N 560 OXIMAX | PEDIATRIA DEGENZE OSPEDALE MACERATA | OSPEDALE GENERALE PROVINCIALE - MACERATA
3007125 | 112945 | POMPA A SIRINGA | B BRAUN MELSUNGEN AG | PERFUSOR COMPACT | PEDIATRIA DEGENZE OSPEDALE MACERATA | OSPEDALE GENERALE PROVINCIALE - MACERATA
3007126 | 82938 | CENTRIFUGA | ALC | 4217 | PEDIATRIA DEGENZE OSPEDALE MACERATA | OSPEDALE GENERALE PROVINCIALE - MACERATA
3007127 | / | TESTA LETTO, APPARECCHIO |  | . | PEDIATRIA DEGENZE OSPEDALE MACERATA | OSPEDALE GENERALE PROVINCIALE - MACERATA
3007128 | / | TESTA LETTO, APPARECCHIO |  | . | PEDIATRIA DEGENZE OSPEDALE MACERATA | OSPEDALE GENERALE PROVINCIALE - MACERATA
3007129 | / | TESTA LETTO, APPARECCHIO |  | . | PEDIATRIA DEGENZE OSPEDALE MACERATA | OSPEDALE GENERALE PROVINCIALE - MACERATA
3007130 | P10808456 | PULSOSSIMETRO | NELLCOR PURITAN BENNETT INC | N 65 OXIMAX | PEDIATRIA DEGENZE OSPEDALE MACERATA | OSPEDALE GENERALE PROVINCIALE - MACERATA
3007131 | / | LARINGOSCOPIO | HEINE OPTOTECHNIK | . | PEDIATRIA DEGENZE OSPEDALE MACERATA | OSPEDALE GENERALE PROVINCIALE - MACERATA
3007132 | / | OTOSCOPIO DIRETTO AMBULATORIALE | HEINE OPTOTECHNIK | K 100 | PEDIATRIA DEGENZE OSPEDALE MACERATA | OSPEDALE GENERALE PROVINCIALE - MACERATA
3007135 | P13301695 | PULSOSSIMETRO | NELLCOR PURITAN BENNETT INC | N 65 OXIMAX | PEDIATRIA DEGENZE OSPEDALE MACERATA | OSPEDALE GENERALE PROVINCIALE - MACERATA
3007137 | SN027187 | OTOSCOPIO DIRETTO AMBULATORIALE | RIESTER RUDOLF GMBH & CO KG | RI-FORMER | PEDIATRIA DEGENZE OSPEDALE MACERATA | OSPEDALE GENERALE PROVINCIALE - MACERATA
3004153 | 1803 | PULSOSSIMETRO | MASIMO CORP | RAD 8 | PEDIATRIA DEGENZE OSPEDALE MACERATA | OSPEDALE GENERALE PROVINCIALE - MACERATA
3004187 | 20060402953 | SPIROMETRO A USO CLINICO DIAGNOSTICO | COSMED SRL | PONY FX | PEDIATRIA DEGENZE OSPEDALE MACERATA | OSPEDALE GENERALE PROVINCIALE - MACERATA
3010467 | 320704 | ECOTOMOGRAFO PORTATILE | ESAOTE SPA | MYLAB SIGMA | AMBUL. PEDIATRIA OSP. OSPEDALE MACERATA | OSPEDALE GENERALE PROVINCIALE - MACERATA
3010468 | 1221 | SONDA ECOGRAFICA | ESAOTE SPA | P2-3-11 | AMBUL. PEDIATRIA OSP. OSPEDALE MACERATA | OSPEDALE GENERALE PROVINCIALE - MACERATA
3010469 | 2991 | SONDA ECOGRAFICA | ESAOTE SPA | SP 2730 | AMBUL. PEDIATRIA OSP. OSPEDALE MACERATA | OSPEDALE GENERALE PROVINCIALE - MACERATA
3010470 | 13179 | SONDA ECOGRAFICA | ESAOTE SPA | AC 2541 | AMBUL. PEDIATRIA OSP. OSPEDALE MACERATA | OSPEDALE GENERALE PROVINCIALE - MACERATA
3010471 | 2950 | SONDA ECOGRAFICA | ESAOTE SPA | L4 15 | AMBUL. PEDIATRIA OSP. OSPEDALE MACERATA | OSPEDALE GENERALE PROVINCIALE - MACERATA
3010472 | 7118675 | RIPRODUTTORE VIDEO O DIGITALE DI BIOIMMAGINI | SONY CORP | UP X898MD | AMBUL. PEDIATRIA OSP. OSPEDALE MACERATA | OSPEDALE GENERALE PROVINCIALE - MACERATA
1198MC | 100000000303635 | BILANCIA PESA NEONATI | SECA CORP | 376 | AMBUL. PEDIATRIA OSP. OSPEDALE MACERATA | OSPEDALE GENERALE PROVINCIALE - MACERATA
856MC | 4097433 | CENTRIFUGA | THERMO ELECTRON CORP IEC | MICRO CL 17 | NIDO OSPEDALE OSPEDALE MACERATA | OSPEDALE GENERALE PROVINCIALE - MACERATA
3007087 | WN01980 | INCUBATRICE NEONATALE DA TRASPORTO | HILL ROM / AIR SHIELDS INC | TI 500 | NIDO OSPEDALE OSPEDALE MACERATA | OSPEDALE GENERALE PROVINCIALE - MACERATA
636MC | ECL08050 | EMISSIONI OTOACUSTICHE, APPARECCHIO PER | LABAT SRL | ECHOLAB | NIDO OSPEDALE OSPEDALE MACERATA | OSPEDALE GENERALE PROVINCIALE - MACERATA
3007090 | 75002495 | CENTRIFUGA | THERMO ELECTRON CORP IEC | MICRO CL 17 | NIDO OSPEDALE OSPEDALE MACERATA | OSPEDALE GENERALE PROVINCIALE - MACERATA
3007117 | 20968175 | POMPA DI INFUSIONE | HOSPIRA INC | PLUM 360 | CC PEDIATRIA OSPEDALE MACERATA | OSPEDALE GENERALE PROVINCIALE - MACERATA
3010460 | 39085 | PORTATILE PER RADIOGRAFIA, APPARECCHIO | GENERAL MEDICAL MERATE SPA | MAC R32 D | CC PEDIATRIA OSPEDALE MACERATA | OSPEDALE GENERALE PROVINCIALE - MACERATA | #REF!
3004216 | 2009JU | LETTORE/ DETETTORE A FLAT PANEL | THALES ELECTRON DEVICES | PIXIUM 3543 EZ | CC PEDIATRIA OSPEDALE MACERATA | OSPEDALE GENERALE PROVINCIALE - MACERATA
3002397 | B3502226 | BILIRUBINOMETRO CUTANEO | DRAEGER MEDICAL AG & CO KG | JM 105 | CC PEDIATRIA OSPEDALE MACERATA | OSPEDALE GENERALE PROVINCIALE - MACERATA
3007144 | 2011118959 | SPIROMETRO A USO CLINICO DIAGNOSTICO | COSMED SRL | PONY FX | CC PEDIATRIA OSPEDALE MACERATA | OSPEDALE GENERALE PROVINCIALE - MACERATA
3007106 | SCD08433885PA | ELETTROCARDIOGRAFO | GE HEALTHCARE | MAC 5500 | CC PEDIATRIA OSPEDALE MACERATA | OSPEDALE GENERALE PROVINCIALE - MACERATA
3012113 | 85.827.209.8 | FRIGORIFERO BIOLOGICO | LIEBHERR WERK LIENZ GESMBH | MKUV 1613 | CC PEDIATRIA OSPEDALE MACERATA | OSPEDALE GENERALE PROVINCIALE - MACERATA
632MC | 04152 | MONITOR | NIHON KOHDEN CORP | LIFE SCOPE I BSM 2301 K | CC PEDIATRIA OSPEDALE MACERATA | OSPEDALE GENERALE PROVINCIALE - MACERATA
3007045 | 112910 | POMPA A SIRINGA | B BRAUN MELSUNGEN AG | PERFUSOR COMPACT | CC PEDIATRIA OSPEDALE MACERATA | OSPEDALE GENERALE PROVINCIALE - MACERATA
593MC | B3502253 | BILIRUBINOMETRO CUTANEO | DRAEGER MEDICAL AG & CO KG | JM 105 | CC PEDIATRIA OSPEDALE MACERATA | OSPEDALE GENERALE PROVINCIALE - MACERATA
3007055 | 40697432 | CENTRIFUGA | THERMO ELECTRON CORP IEC | MICRO CL 17 | CC PEDIATRIA OSPEDALE MACERATA | OSPEDALE GENERALE PROVINCIALE - MACERATA
3005452 | 14948 | MONITOR | NIHON KOHDEN CORP | LIFE SCOPE I BSM 2301 K | CC PEDIATRIA OSPEDALE MACERATA | OSPEDALE GENERALE PROVINCIALE - MACERATA
3005454 | 9146 | MONITOR | NIHON KOHDEN CORP | LIFE SCOPE I BSM 2301 K | CC PEDIATRIA OSPEDALE MACERATA | OSPEDALE GENERALE PROVINCIALE - MACERATA
3007108 | 00066 | MONITOR | NIHON KOHDEN CORP | LIFESCOPE P BSM 4113 | CC PEDIATRIA OSPEDALE MACERATA | OSPEDALE GENERALE PROVINCIALE - MACERATA
3007107 | 04467 | MONITOR | NIHON KOHDEN CORP | LIFE SCOPE I BSM 2301 K | CC PEDIATRIA OSPEDALE MACERATA | OSPEDALE GENERALE PROVINCIALE - MACERATA
3007016 | TS145893J8 | MONITOR | DATASCOPE CORP | PASSPORT 2 | CC PEDIATRIA OSPEDALE MACERATA | OSPEDALE GENERALE PROVINCIALE - MACERATA
3007115 | 20967801 | POMPA DI INFUSIONE | HOSPIRA INC | PLUM 360 | CC PEDIATRIA OSPEDALE MACERATA | OSPEDALE GENERALE PROVINCIALE - MACERATA
3007134 | 35184312 | DEFIBRILLATORE | MEDTRONIC PHYSIO CONTROL INC | LIFEPAK 1000 | CC PEDIATRIA OSPEDALE MACERATA | OSPEDALE GENERALE PROVINCIALE - MACERATA
792MC | 90340 | POMPA A SIRINGA | B BRAUN MELSUNGEN AG | PERFUSOR COMPACT | CC PEDIATRIA OSPEDALE MACERATA | OSPEDALE GENERALE PROVINCIALE - MACERATA
3007110 | MBH1708159 | PULSOSSIMETRO | NELLCOR PURITAN BENNETT INC | PM 100 N | CC PEDIATRIA OSPEDALE MACERATA | OSPEDALE GENERALE PROVINCIALE - MACERATA
3007109 | MBH1708160 | PULSOSSIMETRO | NELLCOR PURITAN BENNETT INC | PM 100 N | CC PEDIATRIA OSPEDALE MACERATA | OSPEDALE GENERALE PROVINCIALE - MACERATA
3007120 | PV02320-K9 | MONITOR | DATASCOPE CORP | PASSPORT | CC PEDIATRIA OSPEDALE MACERATA | OSPEDALE GENERALE PROVINCIALE - MACERATA
3007091 | 1521/15 | BILIRUBINOMETRO | GINEVRI SRL | ONE BEAM | CC PEDIATRIA OSPEDALE MACERATA | OSPEDALE GENERALE PROVINCIALE - MACERATA
3012898 | 12939 | FOTOTERAPIA PEDIATRICA, APPARECCHIO PER | NATUS MEDICAL INC | NEOBLUE | CC PEDIATRIA OSPEDALE MACERATA | OSPEDALE GENERALE PROVINCIALE - MACERATA
3012899 | 12942 | FOTOTERAPIA PEDIATRICA, APPARECCHIO PER | NATUS MEDICAL INC | NEOBLUE | CC PEDIATRIA OSPEDALE MACERATA | OSPEDALE GENERALE PROVINCIALE - MACERATA
3012900 | 12933 | FOTOTERAPIA PEDIATRICA, APPARECCHIO PER | NATUS MEDICAL INC | NEOBLUE | CC PEDIATRIA OSPEDALE MACERATA | OSPEDALE GENERALE PROVINCIALE - MACERATA
3012842 | MA9100425 | EMISSIONI OTOACUSTICHE, APPARECCHIO PER | MAICO DIAGNOSTICS INC | EASY SCREEN | CC PEDIATRIA OSPEDALE MACERATA | OSPEDALE GENERALE PROVINCIALE - MACERATA
3012850 | 10000001208482 | BILANCIA PESA NEONATI | SECA CORP | 376 | CC PEDIATRIA OSPEDALE MACERATA | OSPEDALE GENERALE PROVINCIALE - MACERATA
3012851 | 10000001208483 | BILANCIA PESA NEONATI | SECA CORP | 376 | CC PEDIATRIA OSPEDALE MACERATA | OSPEDALE GENERALE PROVINCIALE - MACERATA
3012916 | 616062300025 | INCUBATRICE NEONATALE | ATOM MEDICAL CORP | INCU I | CC PEDIATRIA OSPEDALE MACERATA | OSPEDALE GENERALE PROVINCIALE - MACERATA
3013394 | FF2232FMK0924 | FRIGORIFERO BIOLOGICO | FRIMED SRL | FS 30 | CC PEDIATRIA OSPEDALE MACERATA | OSPEDALE GENERALE PROVINCIALE - MACERATA
1286MC | 880108 | BILANCIA PESA NEONATI | TANITA CORP | 1583 | CC PEDIATRIA OSPEDALE MACERATA | OSPEDALE GENERALE PROVINCIALE - MACERATA
3004232 | 210816301079 | UMIDIFICATORE | FISHER & PAYKEL HEALTHCARE | AIRVO 2 | CC PEDIATRIA OSPEDALE MACERATA | OSPEDALE GENERALE PROVINCIALE - MACERATA
3008429 | 35-1 | SISTEMA ELETTROMECCANICO PER TERAPIA FISICA | CHINESPORT SPA | NEW AGE NETTUNO | CC RIABILITAZIONE LUNGOD. OSPEDALE MACERATA | OSPEDALE GENERALE PROVINCIALE - MACERATA
3008430 | 39-1 | SISTEMA ELETTROMECCANICO PER TERAPIA FISICA | CHINESPORT SPA | UNION 100 | CC RIABILITAZIONE LUNGOD. OSPEDALE MACERATA | OSPEDALE GENERALE PROVINCIALE - MACERATA
3003693 | 60317 | FRIGORIFERO BIOLOGICO | ANGELANTONI INDUSTRIE SPA | FRL 360 V-RE | COSTI DI FUNZIONAMENTO DELLA FARMACIA OSPEDALIERA OSPEDALE MACERATA | OSPEDALE GENERALE PROVINCIALE - MACERATA
926MC | 11010004 | SISTEMA DI PREPARAZIONE CHEMIOTERAPICI | AEA SRL | APOTECACHEMO | COSTI DI FUNZIONAMENTO DELLA FARMACIA OSPEDALIERA OSPEDALE MACERATA | OSPEDALE GENERALE PROVINCIALE - MACERATA
3007881 | 03064256 | FRIGORIFERO BIOLOGICO | PIARDI TECNOLOGIE DEL FREDDO SRL | AF 700 TP TM AC | COSTI DI FUNZIONAMENTO DELLA FARMACIA OSPEDALIERA OSPEDALE MACERATA | OSPEDALE GENERALE PROVINCIALE - MACERATA
3007916 | 183 | CAPPA STERILE | FASTER SRL | CYTOSAFE 2004 | COSTI DI FUNZIONAMENTO DELLA FARMACIA OSPEDALIERA OSPEDALE MACERATA | OSPEDALE GENERALE PROVINCIALE - MACERATA
723MC | 52543001A204 | DATALOGGER, SISTEMA PER | AHSI SPA | SPYLOG PLUS | COSTI DI FUNZIONAMENTO DELLA FARMACIA OSPEDALIERA OSPEDALE MACERATA | OSPEDALE GENERALE PROVINCIALE - MACERATA
724MC | 525430029420 | DATALOGGER, SISTEMA PER | AHSI SPA | SPYLOG PLUS | COSTI DI FUNZIONAMENTO DELLA FARMACIA OSPEDALIERA OSPEDALE MACERATA | OSPEDALE GENERALE PROVINCIALE - MACERATA
725MC | 52543F05049E | DATALOGGER, SISTEMA PER | AHSI SPA | SPYLOG PLUS | COSTI DI FUNZIONAMENTO DELLA FARMACIA OSPEDALIERA OSPEDALE MACERATA | OSPEDALE GENERALE PROVINCIALE - MACERATA
3010002 | 52543002B005 | MONITORAGGIO DELLA TEMPERATURA, APPARECCHIO PER | MICROPROGEL SRL | WLTMOVE-PLUS | COSTI DI FUNZIONAMENTO DELLA FARMACIA OSPEDALIERA OSPEDALE MACERATA | OSPEDALE GENERALE PROVINCIALE - MACERATA
3010010 | 52543002AFCD | MONITORAGGIO DELLA TEMPERATURA, APPARECCHIO PER | MICROPROGEL SRL | WLTMOVE-PLUS | COSTI DI FUNZIONAMENTO DELLA FARMACIA OSPEDALIERA OSPEDALE MACERATA | OSPEDALE GENERALE PROVINCIALE - MACERATA
3010004 | 5254300296AB | MONITORAGGIO DELLA TEMPERATURA, APPARECCHIO PER | MICROPROGEL SRL | WLTMOVE-PLUS | COSTI DI FUNZIONAMENTO DELLA FARMACIA OSPEDALIERA OSPEDALE MACERATA | OSPEDALE GENERALE PROVINCIALE - MACERATA
3010006 | 52543002AFC7 | MONITORAGGIO DELLA TEMPERATURA, APPARECCHIO PER | MICROPROGEL SRL | WLTMOVE-PLUS | COSTI DI FUNZIONAMENTO DELLA FARMACIA OSPEDALIERA OSPEDALE MACERATA | OSPEDALE GENERALE PROVINCIALE - MACERATA
3007874 | 43462 | FRIGORIFERO BIOLOGICO | ANGELANTONI INDUSTRIE SPA | FRIGOLAB 1500 2 TN | COSTI DI FUNZIONAMENTO DELLA FARMACIA OSPEDALIERA OSPEDALE MACERATA | OSPEDALE GENERALE PROVINCIALE - MACERATA
1167MC | 37548641/510 | DATALOGGER, SISTEMA PER | TESTO GMBH | 175 T1 | COSTI DI FUNZIONAMENTO DELLA FARMACIA OSPEDALIERA OSPEDALE MACERATA | OSPEDALE GENERALE PROVINCIALE - MACERATA
3007915 | 262 | CAPPA STERILE | FASTER SRL | CYTOFAST ELITE 212 | COSTI DI FUNZIONAMENTO DELLA FARMACIA OSPEDALIERA OSPEDALE MACERATA | OSPEDALE GENERALE PROVINCIALE - MACERATA
3007878 | 48011 | CELLA FRIGORIFERA |  |  | COSTI DI FUNZIONAMENTO DELLA FARMACIA OSPEDALIERA OSPEDALE MACERATA | OSPEDALE GENERALE PROVINCIALE - MACERATA
3007850 | 22963WS / 1811 | CAPPA STERILE | NUAIRE INC | NU 425 400E | COSTI DI FUNZIONAMENTO DELLA FARMACIA OSPEDALIERA OSPEDALE MACERATA | OSPEDALE GENERALE PROVINCIALE - MACERATA
3007875 | 13184 | CAPPA STERILE | STERIL SPA | HELIOS 72 | COSTI DI FUNZIONAMENTO DELLA FARMACIA OSPEDALIERA OSPEDALE MACERATA | OSPEDALE GENERALE PROVINCIALE - MACERATA
3007872 | 3886 | CAPPA ASPIRANTE | BLUEAIR SRL | BLUECARB 4 | COSTI DI FUNZIONAMENTO DELLA FARMACIA OSPEDALIERA OSPEDALE MACERATA | OSPEDALE GENERALE PROVINCIALE - MACERATA
3007876 | 20110722 | FRIGORIFERO BIOLOGICO | SIMA FRIGO DI ACQUA MATTEO | PT 400 | COSTI DI FUNZIONAMENTO DELLA FARMACIA OSPEDALIERA OSPEDALE MACERATA | OSPEDALE GENERALE PROVINCIALE - MACERATA
3007877 |  | CONGELATORE DA LABORATORIO | CF DI CIRO FIOCCHETTI & C SNC |  | COSTI DI FUNZIONAMENTO DELLA FARMACIA OSPEDALIERA OSPEDALE MACERATA | OSPEDALE GENERALE PROVINCIALE - MACERATA
3007882 | 14771990 | FRIGORIFERO BIOLOGICO | ANGELANTONI INDUSTRIE SPA | CE 1500 | COSTI DI FUNZIONAMENTO DELLA FARMACIA OSPEDALIERA OSPEDALE MACERATA | OSPEDALE GENERALE PROVINCIALE - MACERATA
3007880 | 62200105 | FRIGORIFERO BIOLOGICO | PIARDI TECNOLOGIE DEL FREDDO SRL | P 4000 TP AC | COSTI DI FUNZIONAMENTO DELLA FARMACIA OSPEDALIERA OSPEDALE MACERATA | OSPEDALE GENERALE PROVINCIALE - MACERATA
3007914 | LS03786 | FRIGORIFERO BIOLOGICO | ANGELANTONI INDUSTRIE SPA | EKO BASIC 700 1 TN GL | COSTI DI FUNZIONAMENTO DELLA FARMACIA OSPEDALIERA OSPEDALE MACERATA | OSPEDALE GENERALE PROVINCIALE - MACERATA
3007883 | LS03787 | FRIGORIFERO BIOLOGICO | ANGELANTONI INDUSTRIE SPA | EKO BASIC 700 1 TN GL | COSTI DI FUNZIONAMENTO DELLA FARMACIA OSPEDALIERA OSPEDALE MACERATA | OSPEDALE GENERALE PROVINCIALE - MACERATA
3010014 | 5254300329F3 | MONITORAGGIO DELLA TEMPERATURA, APPARECCHIO PER | MICROPROGEL SRL | WLR-LAN-PLUS | COSTI DI FUNZIONAMENTO DELLA FARMACIA OSPEDALIERA OSPEDALE MACERATA | OSPEDALE GENERALE PROVINCIALE - MACERATA
3010018 | 52543003299F | MONITORAGGIO DELLA TEMPERATURA, APPARECCHIO PER | MICROPROGEL SRL | WL1ANT-PLUS | COSTI DI FUNZIONAMENTO DELLA FARMACIA OSPEDALIERA OSPEDALE MACERATA | OSPEDALE GENERALE PROVINCIALE - MACERATA
3010003 | 52543002B29B | MONITORAGGIO DELLA TEMPERATURA, APPARECCHIO PER | MICROPROGEL SRL | WLTMOVE-PLUS | COSTI DI FUNZIONAMENTO DELLA FARMACIA OSPEDALIERA OSPEDALE MACERATA | OSPEDALE GENERALE PROVINCIALE - MACERATA
3010007 | 52543002AFB6 | MONITORAGGIO DELLA TEMPERATURA, APPARECCHIO PER | MICROPROGEL SRL | WLTMOVE-PLUS | COSTI DI FUNZIONAMENTO DELLA FARMACIA OSPEDALIERA OSPEDALE MACERATA | OSPEDALE GENERALE PROVINCIALE - MACERATA
3010008 | 52543002AFB7 | MONITORAGGIO DELLA TEMPERATURA, APPARECCHIO PER | MICROPROGEL SRL | WLTMOVE-PLUS | COSTI DI FUNZIONAMENTO DELLA FARMACIA OSPEDALIERA OSPEDALE MACERATA | OSPEDALE GENERALE PROVINCIALE - MACERATA
3010009 | 52543002AFBC | MONITORAGGIO DELLA TEMPERATURA, APPARECCHIO PER | MICROPROGEL SRL | WLTMOVE-PLUS | COSTI DI FUNZIONAMENTO DELLA FARMACIA OSPEDALIERA OSPEDALE MACERATA | OSPEDALE GENERALE PROVINCIALE - MACERATA
3012622 | 5254300293B2 | MONITORAGGIO DELLA TEMPERATURA, APPARECCHIO PER | MICROPROGEL SRL | WLTMOVE-PLUS | COSTI DI FUNZIONAMENTO DELLA FARMACIA OSPEDALIERA OSPEDALE MACERATA | OSPEDALE GENERALE PROVINCIALE - MACERATA
3012621 | 52543002939D | MONITORAGGIO DELLA TEMPERATURA, APPARECCHIO PER | MICROPROGEL SRL | WLTMOVE-PLUS | COSTI DI FUNZIONAMENTO DELLA FARMACIA OSPEDALIERA OSPEDALE MACERATA | OSPEDALE GENERALE PROVINCIALE - MACERATA
3010310 | ZR04711 | CARRELLO ELETTRIFICATO | STORZ KARL GMBH & CO KG | UG310 | S.O.CHIRURGIA GENERALE OSPEDALE MACERATA | OSPEDALE GENERALE PROVINCIALE - MACERATA
3010311 | 50807090-P | SISTEMA TELEVISIVO PER ENDOSCOPIA | STORZ KARL GMBH & CO KG | TC300 | S.O.CHIRURGIA GENERALE OSPEDALE MACERATA | OSPEDALE GENERALE PROVINCIALE - MACERATA
3010311/A | XQ017195-K | TELECAMERA | STORZ KARL GMBH & CO KG | TH102 | S.O.CHIRURGIA GENERALE OSPEDALE MACERATA | OSPEDALE GENERALE PROVINCIALE - MACERATA
3010312 | VR789745-P | SISTEMA TELEVISIVO PER ENDOSCOPIA | STORZ KARL GMBH & CO KG | TC201 IMAGE 1S | S.O.CHIRURGIA GENERALE OSPEDALE MACERATA | OSPEDALE GENERALE PROVINCIALE - MACERATA
3004037 | EBPC-17-016 | MONITOR TELEVISIVO PER BIOIMMAGINI | SAGO MEDICA SRL | EASY BOX E_02 | S.O.CHIRURGIA GENERALE OSPEDALE MACERATA | OSPEDALE GENERALE PROVINCIALE - MACERATA
3012030 | K0K8M3GNB00007Z | SONDA ECOGRAFICA | SAMSUNG MEDISON CO LTD | LA4-18B | S.O.CHIRURGIA GENERALE OSPEDALE MACERATA | OSPEDALE GENERALE PROVINCIALE - MACERATA
3012031 | S1EEM3HN400022H | ECOTOMOGRAFO | SAMSUNG MEDISON CO LTD | RS80A | S.O.CHIRURGIA GENERALE OSPEDALE MACERATA | OSPEDALE GENERALE PROVINCIALE - MACERATA
3012032 | 7135892 | RIPRODUTTORE VIDEO O DIGITALE DI BIOIMMAGINI | SONY CORP | UP X898MD | S.O.CHIRURGIA GENERALE OSPEDALE MACERATA | OSPEDALE GENERALE PROVINCIALE - MACERATA
3012034 | K0FNM3GN800055J | SONDA ECOGRAFICA | SAMSUNG MEDISON CO LTD | CV1-8A | S.O.CHIRURGIA GENERALE OSPEDALE MACERATA | OSPEDALE GENERALE PROVINCIALE - MACERATA
3012035 | K0EDM3GN600001R | SONDA ECOGRAFICA | SAMSUNG MEDISON CO LTD | PM1-6A | S.O.CHIRURGIA GENERALE OSPEDALE MACERATA | OSPEDALE GENERALE PROVINCIALE - MACERATA
3012036 | K0E2M3GN400112H | SONDA ECOGRAFICA | SAMSUNG MEDISON CO LTD | L3-12A | S.O.CHIRURGIA GENERALE OSPEDALE MACERATA | OSPEDALE GENERALE PROVINCIALE - MACERATA
3012037 | K0LJM3GN800056M | SONDA ECOGRAFICA | SAMSUNG MEDISON CO LTD | CA1-7A | S.O.CHIRURGIA GENERALE OSPEDALE MACERATA | OSPEDALE GENERALE PROVINCIALE - MACERATA
3004038 | 19-352267 | MONITOR TELEVISIVO PER BIOIMMAGINI | STORZ KARL GMBH & CO KG | TM 350 | S.O.CHIRURGIA GENERALE OSPEDALE MACERATA | OSPEDALE GENERALE PROVINCIALE - MACERATA
3010822 | OP205169 | MODULO ACQUISIZIONE IMMAGINI | STORZ KARL GMBH & CO KG | WD300 AIDA | S.O.CHIRURGIA GENERALE OSPEDALE MACERATA | OSPEDALE GENERALE PROVINCIALE - MACERATA
3010823 | NP06037 | INSUFFLATORE DI GAS | STORZ KARL GMBH & CO KG | UI500S1 ENDOFLATOR 50 SCB | S.O.CHIRURGIA GENERALE OSPEDALE MACERATA | OSPEDALE GENERALE PROVINCIALE - MACERATA
3010819 | 20-354016 | MONITOR TELEVISIVO PER BIOIMMAGINI | STORZ KARL GMBH & CO KG | SC-WK32-G1B07 | S.O.CHIRURGIA GENERALE OSPEDALE MACERATA | OSPEDALE GENERALE PROVINCIALE - MACERATA
3010820 | OP824617-P | SISTEMA TELEVISIVO PER ENDOSCOPIA | STORZ KARL GMBH & CO KG | TC304 | S.O.CHIRURGIA GENERALE OSPEDALE MACERATA | OSPEDALE GENERALE PROVINCIALE - MACERATA
3010821 | PP01177 | FONTE LUMINOSA PER ENDOSCOPIA | STORZ KARL GMBH & CO KG | 20161420 POWER LED 175 | S.O.CHIRURGIA GENERALE OSPEDALE MACERATA | OSPEDALE GENERALE PROVINCIALE - MACERATA
3008315 | 60117 | LAVAGGIO E DISINFEZIONE, APPARECCHIO PER | SMEG SPA | GW 4050 | S.O.CHIRURGIA GENERALE OSPEDALE MACERATA | OSPEDALE GENERALE PROVINCIALE - MACERATA
3004177 | LS12684 | FRIGORIFERO BIOLOGICO | ANGELANTONI INDUSTRIE SPA | FCL 300 2 TS | S.O.CHIRURGIA GENERALE OSPEDALE MACERATA | OSPEDALE GENERALE PROVINCIALE - MACERATA
3006482 | 5500030-M10296 | LAMPADA SCIALITICA | BERCHTOLD GMBH & CO KG | CHROMOPHARE C 952 | S.O.CHIRURGIA GENERALE OSPEDALE MACERATA | OSPEDALE GENERALE PROVINCIALE - MACERATA
3006500 | 0552 | TERMOSALDATRICE | GANDUS SALDATRICI SRL |  | S.O.CHIRURGIA GENERALE OSPEDALE MACERATA | OSPEDALE GENERALE PROVINCIALE - MACERATA
3006486 | 804 | TAVOLO OPERATORIO | OPT OFFICINA DI PROTESI TRENTO SPA | OPT 100 | S.O.CHIRURGIA GENERALE OSPEDALE MACERATA | OSPEDALE GENERALE PROVINCIALE - MACERATA
3006470 | 1091416 | TAVOLO OPERATORIO | TRUMPF MEDIZIN SYSTEME GMBH | JUPITER SYSTEM COLONNA MOBILE | S.O.CHIRURGIA GENERALE OSPEDALE MACERATA | OSPEDALE GENERALE PROVINCIALE - MACERATA
3006484 | T6J09035DX | ELETTROBISTURI | VALLEYLAB INC | VL FT10 GEN | S.O.CHIRURGIA GENERALE OSPEDALE MACERATA | OSPEDALE GENERALE PROVINCIALE - MACERATA
3010033 | ME402M0703178153 | ELETTROBISTURI | MARTIN MEDIZINTECHNIK GMBH | ME 402 MAXIUM | S.O.CHIRURGIA GENERALE OSPEDALE MACERATA | OSPEDALE GENERALE PROVINCIALE - MACERATA
3006462 | 050001D178 | SATELLITE PER LAMPADA SCIALITICA | MARTIN MEDIZINTECHNIK GMBH | ML 501 | S.O.CHIRURGIA GENERALE OSPEDALE MACERATA | OSPEDALE GENERALE PROVINCIALE - MACERATA
3004030 | 311046 | VIDEOPROCESSORE | MEDICAPTURE INC | MEDICAP USB 300 | S.O.CHIRURGIA GENERALE OSPEDALE MACERATA | OSPEDALE GENERALE PROVINCIALE - MACERATA
3006468 | 6586528 | MONITOR | DATEX OHMEDA DIVISION INSTRUMENTARIUM CORP | F-CM1 | S.O.CHIRURGIA GENERALE OSPEDALE MACERATA | OSPEDALE GENERALE PROVINCIALE - MACERATA
838MC | D74847 | TERMOSALDATRICE | HAWO GMBH |  | S.O.CHIRURGIA GENERALE OSPEDALE MACERATA | OSPEDALE GENERALE PROVINCIALE - MACERATA
3006487 | ANAQ00753 | ANESTESIA, APPARECCHIO PER | GE HEALTHCARE | AISYS CARESTATION | S.O.CHIRURGIA GENERALE OSPEDALE MACERATA | OSPEDALE GENERALE PROVINCIALE - MACERATA
784MC | 055215 | TERMOSALDATRICE | GANDUS SALDATRICI SRL | MINIRO' H NET EVO | S.O.CHIRURGIA GENERALE OSPEDALE MACERATA | OSPEDALE GENERALE PROVINCIALE - MACERATA
3006488 | SEW11171460HA | MONITOR | GE HEALTHCARE | CARESCAPE B650 | S.O.CHIRURGIA GENERALE OSPEDALE MACERATA | OSPEDALE GENERALE PROVINCIALE - MACERATA
3006499 | 7737 | AUTOCLAVE | SORDINA SPA | A 666 EVP | S.O.CHIRURGIA GENERALE OSPEDALE MACERATA | OSPEDALE GENERALE PROVINCIALE - MACERATA
1264MC | 130270 | TERMOREGOLAZIONE CORPOREA, APPARECCHIO PER | 3M | BAIR HUGGER 775 | S.O.CHIRURGIA GENERALE OSPEDALE MACERATA | OSPEDALE GENERALE PROVINCIALE - MACERATA
3004028 | 007/12 | CARRELLO ELETTRIFICATO | NUOVA LARIS SRL | CARSPEC 78 | S.O.CHIRURGIA GENERALE OSPEDALE MACERATA | OSPEDALE GENERALE PROVINCIALE - MACERATA
3004035 | ZY8946 | IRRIGATORE | STORZ KARL GMBH & CO KG | 20321008 DUOMAT | S.O.CHIRURGIA GENERALE OSPEDALE MACERATA | OSPEDALE GENERALE PROVINCIALE - MACERATA
3004036 | EA23780 | FONTE LUMINOSA PER ENDOSCOPIA | STORZ KARL GMBH & CO KG | 20132501 XENON 100 | S.O.CHIRURGIA GENERALE OSPEDALE MACERATA | OSPEDALE GENERALE PROVINCIALE - MACERATA
3006492 | / | RIPRODUTTORE VIDEO O DIGITALE DI BIOIMMAGINI | SONY CORP | UP 21 MD | S.O.CHIRURGIA GENERALE OSPEDALE MACERATA | OSPEDALE GENERALE PROVINCIALE - MACERATA
3006494 | D5EV1452 | RISCALDATORE SANGUIGNO | STIHLER ELECTRONIC GMBH | ASTOTHERM PLUS | S.O.CHIRURGIA GENERALE OSPEDALE MACERATA | OSPEDALE GENERALE PROVINCIALE - MACERATA
3006495 | 147/04 | SCALDASACCHE A BAGNO TERMOSTATICO | LUCINI SURGICAL CONCEPT SRL | BM 27 | S.O.CHIRURGIA GENERALE OSPEDALE MACERATA | OSPEDALE GENERALE PROVINCIALE - MACERATA
3006496 | 992 | SEGA PER ORTOPEDIA | AESCULAP AG & CO KG | GA 674 ACCULAN 3TI | S.O.CHIRURGIA GENERALE OSPEDALE MACERATA | OSPEDALE GENERALE PROVINCIALE - MACERATA
3006497 | 1477 | SEGA PER ORTOPEDIA | AESCULAP AG & CO KG | GA 673 ACCULAN 3TI | S.O.CHIRURGIA GENERALE OSPEDALE MACERATA | OSPEDALE GENERALE PROVINCIALE - MACERATA
3006498 | 3191 | ACCESSORI VARI | AESCULAP AG & CO KG | GA 676 | S.O.CHIRURGIA GENERALE OSPEDALE MACERATA | OSPEDALE GENERALE PROVINCIALE - MACERATA
3006502 | / | LAPAROSCOPIO | STORZ KARL GMBH & CO KG | 26003 BA | S.O.CHIRURGIA GENERALE OSPEDALE MACERATA | OSPEDALE GENERALE PROVINCIALE - MACERATA
3006503 | / | LAPAROSCOPIO | STORZ KARL GMBH & CO KG | 26046 BA | S.O.CHIRURGIA GENERALE OSPEDALE MACERATA | OSPEDALE GENERALE PROVINCIALE - MACERATA
3006504 | 13091585 | LAPAROSCOPIO | STORZ KARL GMBH & CO KG | 26034 AAV | S.O.CHIRURGIA GENERALE OSPEDALE MACERATA | OSPEDALE GENERALE PROVINCIALE - MACERATA
3006505 | 13091585 | ISTEROSCOPIO | STORZ KARL GMBH & CO KG | HOPKINS | S.O.CHIRURGIA GENERALE OSPEDALE MACERATA | OSPEDALE GENERALE PROVINCIALE - MACERATA
3006506 | 121VCR | ISTEROSCOPIO | STORZ KARL GMBH & CO KG | HOPKINS 30° 10mm | S.O.CHIRURGIA GENERALE OSPEDALE MACERATA | OSPEDALE GENERALE PROVINCIALE - MACERATA
3006463 | 185 | DIAFANOSCOPIO |  | . | S.O.CHIRURGIA GENERALE OSPEDALE MACERATA | OSPEDALE GENERALE PROVINCIALE - MACERATA
3006466 | / | LARINGOSCOPIO | HEINE OPTOTECHNIK | . | S.O.CHIRURGIA GENERALE OSPEDALE MACERATA | OSPEDALE GENERALE PROVINCIALE - MACERATA
3006471 | 31806 | DEFIBRILLATORE | ESAOTE SPA | MDF | S.O.CHIRURGIA GENERALE OSPEDALE MACERATA | OSPEDALE GENERALE PROVINCIALE - MACERATA
3006472 | / | LARINGOSCOPIO | HEINE OPTOTECHNIK | . | S.O.CHIRURGIA GENERALE OSPEDALE MACERATA | OSPEDALE GENERALE PROVINCIALE - MACERATA
3006473 | / | LARINGOSCOPIO | HEINE OPTOTECHNIK | . | S.O.CHIRURGIA GENERALE OSPEDALE MACERATA | OSPEDALE GENERALE PROVINCIALE - MACERATA
3006475 | 06E136 | AUTOTRASFUSIONE, APPARECCHIO PER | HAEMONETICS CORP | CELL SAVER 5 | S.O.CHIRURGIA GENERALE OSPEDALE MACERATA | OSPEDALE GENERALE PROVINCIALE - MACERATA
3006476 | 1111146890 | ELETTROBISTURI | ETHICON ENDO SURGERY INC | 40544 | S.O.CHIRURGIA GENERALE OSPEDALE MACERATA | OSPEDALE GENERALE PROVINCIALE - MACERATA
3006477 | 858 | MONITOR | NIHON KOHDEN CORP | LIFESCOPE P BSM 4113 | S.O.CHIRURGIA GENERALE OSPEDALE MACERATA | OSPEDALE GENERALE PROVINCIALE - MACERATA
3006478 | 860 | MONITOR | NIHON KOHDEN CORP | LIFESCOPE P BSM 4113 | S.O.CHIRURGIA GENERALE OSPEDALE MACERATA | OSPEDALE GENERALE PROVINCIALE - MACERATA
3006479 | M03217 | ECOTOMOGRAFO | ALOKA CO LTD | PROSOUND ALPHA 5 | S.O.CHIRURGIA GENERALE OSPEDALE MACERATA | OSPEDALE GENERALE PROVINCIALE - MACERATA
3006480 | M02610 | SONDA ECOGRAFICA | ALOKA CO LTD | UST 5410 H | S.O.CHIRURGIA GENERALE OSPEDALE MACERATA | OSPEDALE GENERALE PROVINCIALE - MACERATA
3006481 | M04978 | SONDA ECOGRAFICA | ALOKA CO LTD | UST 9126 | S.O.CHIRURGIA GENERALE OSPEDALE MACERATA | OSPEDALE GENERALE PROVINCIALE - MACERATA
3006483 | M17467 | LAMPADA SCIALITICA | BERCHTOLD GMBH & CO KG | CHROMOPHARE D 530 PLUS | S.O.CHIRURGIA GENERALE OSPEDALE MACERATA | OSPEDALE GENERALE PROVINCIALE - MACERATA
3006485 | 184 | DIAFANOSCOPIO |  | . | S.O.CHIRURGIA GENERALE OSPEDALE MACERATA | OSPEDALE GENERALE PROVINCIALE - MACERATA
3006489 | 905006 | PENSILE PER SALA OPERATORIA E TERAPIA INTENSIVA | BERMAN SRL SISTEMI MEDICAL | AR 6513 | S.O.CHIRURGIA GENERALE OSPEDALE MACERATA | OSPEDALE GENERALE PROVINCIALE - MACERATA
3012752 | 109073716 | LAMPADA SCIALITICA | TRUMPF MEDIZIN SYSTEME GMBH | ILED 7 | S.O.CHIRURGIA GENERALE OSPEDALE MACERATA | OSPEDALE GENERALE PROVINCIALE - MACERATA
3012753 | 109073735 | LAMPADA SCIALITICA | TRUMPF MEDIZIN SYSTEME GMBH | ILED 7 | S.O.CHIRURGIA GENERALE OSPEDALE MACERATA | OSPEDALE GENERALE PROVINCIALE - MACERATA
1318MC | 130370 | TERMOREGOLAZIONE CORPOREA, APPARECCHIO PER | 3M | BAIR HUGGER 775 | S.O.CHIRURGIA GENERALE OSPEDALE MACERATA | OSPEDALE GENERALE PROVINCIALE - MACERATA
1328MC | T9K37791DX | ELETTROBISTURI | COVIDIEN | VLFT10GEN FT SERIES ENERGY PLATFORM | S.O.CHIRURGIA GENERALE OSPEDALE MACERATA | OSPEDALE GENERALE PROVINCIALE - MACERATA
3012501 | FHF-20B04 | ASPIRATORE CHIRURGICO AD ULTRASUONI | MISONIX INC | SONOSTAR | S.O.CHIRURGIA GENERALE OSPEDALE MACERATA | OSPEDALE GENERALE PROVINCIALE - MACERATA
3006512 | 101850101X | FOTOCOAGULATORE LASER | BIOPHYSIC MEDICAL SA | OPHTALAS | S.O. OCULISTICA OSPEDALE MACERATA | OSPEDALE GENERALE PROVINCIALE - MACERATA
3006513 | 990489801X | VITRECTOMO | ALCON LABORATORIES INC | ACCURUS 800 CS | S.O. OCULISTICA OSPEDALE MACERATA | OSPEDALE GENERALE PROVINCIALE - MACERATA
3006514 | 100233 | ILLUMINAZIONE ENDOBULBARE, APPARECCHIO PER |  | I LUMIN FI 100 | S.O. OCULISTICA OSPEDALE MACERATA | OSPEDALE GENERALE PROVINCIALE - MACERATA
3006516 | 3300749 | ELETTROBISTURI | OERTLI INSTRUMENTE AG | KLOTI | S.O. OCULISTICA OSPEDALE MACERATA | OSPEDALE GENERALE PROVINCIALE - MACERATA
3006517 | MBP1624395 | PULSOSSIMETRO | NELLCOR PURITAN BENNETT INC | PM10N | S.O. OCULISTICA OSPEDALE MACERATA | OSPEDALE GENERALE PROVINCIALE - MACERATA
3006518 | 4217 | TESTA LETTO, APPARECCHIO | RC LUCE SRL | 311 | S.O. OCULISTICA OSPEDALE MACERATA | OSPEDALE GENERALE PROVINCIALE - MACERATA
3006519 | 4216 | TESTA LETTO, APPARECCHIO | RC LUCE SRL | 311 | S.O. OCULISTICA OSPEDALE MACERATA | OSPEDALE GENERALE PROVINCIALE - MACERATA
3006521 | 6720502511 | MICROSCOPIO OPERATORIO | ZEISS CARL | OPMI VARIO S8 | S.O. OCULISTICA OSPEDALE MACERATA | OSPEDALE GENERALE PROVINCIALE - MACERATA
3006522 | 1420 | MONITOR | NIHON KOHDEN CORP | BSM 4113K | S.O. OCULISTICA OSPEDALE MACERATA | OSPEDALE GENERALE PROVINCIALE - MACERATA
3006526 | 09C3809 | LAMPADA SCIALITICA | MARTIN MEDIZINTECHNIK GMBH | MARLUX X6 C3F | S.O. OCULISTICA OSPEDALE MACERATA | OSPEDALE GENERALE PROVINCIALE - MACERATA
3006529 | C000462/00 | LAVAGGIO AD ULTRASUONI, APPARECCHIATURA PER | LIARRE SRL | STARSONIC 60 DIGITAL | S.O. OCULISTICA OSPEDALE MACERATA | OSPEDALE GENERALE PROVINCIALE - MACERATA
3006531 | 052-AF | FONTE LUMINOSA PER ENDOSCOPIA | OPTIKON OFTALMOLOGIA SPA | SIRIUS XE | S.O. OCULISTICA OSPEDALE MACERATA | OSPEDALE GENERALE PROVINCIALE - MACERATA
3006533 | KC04B303 | CRIOCHIRURGIA, APPARECCHIO PER | KEELER LTD | CRYOMASTER | S.O. OCULISTICA OSPEDALE MACERATA | OSPEDALE GENERALE PROVINCIALE - MACERATA
3006321 | 322652 | MONITOR | DATEX OHMEDA DIVISION INSTRUMENTARIUM CORP | CARDIOCAP II | S.O. OCULISTICA OSPEDALE MACERATA | OSPEDALE GENERALE PROVINCIALE - MACERATA
3006322 | 4218 | TESTA LETTO, APPARECCHIO | RC LUCE SRL | HOSPITAL LIGHT GM2 | S.O. OCULISTICA OSPEDALE MACERATA | OSPEDALE GENERALE PROVINCIALE - MACERATA
3006323 | 4219 | TESTA LETTO, APPARECCHIO | RC LUCE SRL | HOSPITAL LIGHT GM2 | S.O. OCULISTICA OSPEDALE MACERATA | OSPEDALE GENERALE PROVINCIALE - MACERATA
3006325 | AR010068 | PENSILE PER SALA OPERATORIA E TERAPIA INTENSIVA | MAQUET GMBH & CO KG | ALPHA PORT | S.O. OCULISTICA OSPEDALE MACERATA | OSPEDALE GENERALE PROVINCIALE - MACERATA
3006327 | 13080943841 | LAMPADA SCIALITICA | MARTIN MEDIZINTECHNIK GMBH | MLX663A | S.O. OCULISTICA OSPEDALE MACERATA | OSPEDALE GENERALE PROVINCIALE - MACERATA
3006328 | AR010060 | PENSILE PER SALA OPERATORIA E TERAPIA INTENSIVA | MAQUET GMBH & CO KG | ALPHA PORT | S.O. OCULISTICA OSPEDALE MACERATA | OSPEDALE GENERALE PROVINCIALE - MACERATA
3006661 | FMQX01135 | PULSOSSIMETRO | DATEX OHMEDA INC | BIOX 3740 | S.O. OCULISTICA OSPEDALE MACERATA | OSPEDALE GENERALE PROVINCIALE - MACERATA
3006704 | P0447329 | POLTRONA ELETTRIFICATA | ARJO HOSPITAL EQUIPMENT AB | AKRON | S.O. OCULISTICA OSPEDALE MACERATA | OSPEDALE GENERALE PROVINCIALE - MACERATA
3006324 | 17POP036747 | FRIGORIFERO BIOLOGICO | DESMON SPA | LAB MINI | S.O. OCULISTICA OSPEDALE MACERATA | OSPEDALE GENERALE PROVINCIALE - MACERATA
3006709 | LOT 1109 | ASPIRATORE FUMI CHIRURGICI | GF SRL | 657/00 | S.O. OCULISTICA OSPEDALE MACERATA | OSPEDALE GENERALE PROVINCIALE - MACERATA
3006523 | 0902919101X | FACOEMULSIFICATORE | ALCON LABORATORIES INC | INFINITY OZIL | S.O. OCULISTICA OSPEDALE MACERATA | OSPEDALE GENERALE PROVINCIALE - MACERATA
3006698 | 7752 | AUTOCLAVE | SORDINA SPA | A 3 | S.O. OCULISTICA OSPEDALE MACERATA | OSPEDALE GENERALE PROVINCIALE - MACERATA
3006510 | 230109002 | MICROSCOPIO OPERATORIO | LEICA MICROSYSTEMS GMBH | M 525 | S.O. OCULISTICA OSPEDALE MACERATA | OSPEDALE GENERALE PROVINCIALE - MACERATA
3006525 | 339049 | MICROSCOPIO OPERATORIO | ZEISS CARL | OPMI VISU 200 | S.O. OCULISTICA OSPEDALE MACERATA | OSPEDALE GENERALE PROVINCIALE - MACERATA
3006532 | 082A0 | CRIOCHIRURGIA, APPARECCHIO PER | OPTIKON 2000 SPA | CRYOLINE | S.O. OCULISTICA OSPEDALE MACERATA | OSPEDALE GENERALE PROVINCIALE - MACERATA
3001549 | 1803126701X | VITRECTOMO | ALCON LABORATORIES INC | CONSTELLATION VISION SYSTEM | S.O. OCULISTICA OSPEDALE MACERATA | OSPEDALE GENERALE PROVINCIALE - MACERATA
3006678 | 306/2000 | CARRELLO SERVITORE PER ENDOSCOPI | COSTA SNC | SINTESIS 145/JR | S.O. OCULISTICA OSPEDALE MACERATA | OSPEDALE GENERALE PROVINCIALE - MACERATA
3006524 | AR010218 | PENSILE PER SALA OPERATORIA E TERAPIA INTENSIVA | MAQUET SA | ALPHA PORT | S.O. OCULISTICA OSPEDALE MACERATA | OSPEDALE GENERALE PROVINCIALE - MACERATA
3006679 | 7181591 | RADIOBISTURI | SUTTER MEDIZINTECHNIK GMBH | CURIS | S.O. OCULISTICA OSPEDALE MACERATA | OSPEDALE GENERALE PROVINCIALE - MACERATA
3006684 |  | VIDEOREGISTRATORE PER BIOIMMAGINI | SONY CORP | DHR 100 VC | S.O. OCULISTICA OSPEDALE MACERATA | OSPEDALE GENERALE PROVINCIALE - MACERATA
3006680 | 654084 | FONTE LUMINOSA PER ENDOSCOPIA | STORZ KARL GMBH & CO KG | XENON 300 | S.O. OCULISTICA OSPEDALE MACERATA | OSPEDALE GENERALE PROVINCIALE - MACERATA
3006681 | 91208004 | FOTOGRAFICO PER BIOIMMAGINI, APPARECCHIO | LEICA MICROSYSTEMS GMBH | LEICA 2 | S.O. OCULISTICA OSPEDALE MACERATA | OSPEDALE GENERALE PROVINCIALE - MACERATA
3006685 | 2015849 | MONITOR TELEVISIVO PER BIOIMMAGINI | SONY CORP | PVM 20M2 MDE | S.O. OCULISTICA OSPEDALE MACERATA | OSPEDALE GENERALE PROVINCIALE - MACERATA
3006683 | QZ672219 | SISTEMA TELEVISIVO PER ENDOSCOPIA | STORZ KARL GMBH & CO KG | TELECAM DX NTSC | S.O. OCULISTICA OSPEDALE MACERATA | OSPEDALE GENERALE PROVINCIALE - MACERATA
3006682 | UU3048 | MORCELLATORE | STORZ KARL GMBH & CO KG | UNIDRIVE GYN | S.O. OCULISTICA OSPEDALE MACERATA | OSPEDALE GENERALE PROVINCIALE - MACERATA
392MC | 1423212883 / 4405000000 | TRAPANO ORTOPEDICO | STRYKER CORP | CD 4 | S.O. ORTOPEDIA OSPEDALE MACERATA | OSPEDALE GENERALE PROVINCIALE - MACERATA
3006400 | 11436081 | ELETTROBISTURI | ERBE ELEKTROMEDIZIN GMBH | VIO 3 | S.O. ORTOPEDIA OSPEDALE MACERATA | OSPEDALE GENERALE PROVINCIALE - MACERATA
3006695 | W50044649 | LAVAGGIO E DISINFEZIONE, APPARECCHIO PER | GETINGE INFECTION CONTROL AB | GETINGE 46 4 | S.O. ORTOPEDIA OSPEDALE MACERATA | OSPEDALE GENERALE PROVINCIALE - MACERATA
3006859 | 1422507933 | SEGA PER ORTOPEDIA | STRYKER CORP | 7208000000E SYSTEM 7 SAGITTAL SAW | S.O. ORTOPEDIA OSPEDALE MACERATA | OSPEDALE GENERALE PROVINCIALE - MACERATA
3006687 | 30-301819 | PORTATILE PER RADIOSCOPIA, APPARECCHIO | EUROCOLUMBUS SRL | ALIEN E | S.O. ORTOPEDIA OSPEDALE MACERATA | OSPEDALE GENERALE PROVINCIALE - MACERATA | #REF!
3006402 | 808 | TAVOLO OPERATORIO | OPT OFFICINA DI PROTESI TRENTO SPA | OPT 100 | S.O. ORTOPEDIA OSPEDALE MACERATA | OSPEDALE GENERALE PROVINCIALE - MACERATA
116MC | 7750 | AUTOCLAVE | SORDINA SPA | A 669 EVP | S.O. ORTOPEDIA OSPEDALE MACERATA | OSPEDALE GENERALE PROVINCIALE - MACERATA
3006858 | 1423909123 | SEGA PER ORTOPEDIA | STRYKER CORP | 7206000000 SYSTEM 7 | S.O. ORTOPEDIA OSPEDALE MACERATA | OSPEDALE GENERALE PROVINCIALE - MACERATA
3010133 | N11187C17 | IRRIGATORE | ARTHREX INC | AR 6480 DUALWAVE | S.O. ORTOPEDIA OSPEDALE MACERATA | OSPEDALE GENERALE PROVINCIALE - MACERATA
3010134 | CM01877E16 | RADIOBISTURI | ARTHREX INC | AR-9800 | S.O. ORTOPEDIA OSPEDALE MACERATA | OSPEDALE GENERALE PROVINCIALE - MACERATA
3010131 | DBF170017 | SISTEMA TELEVISIVO PER ENDOSCOPIA | ARTHREX INC | AR-3200-0021 SYNERGY UHD4 CONSOLE | S.O. ORTOPEDIA OSPEDALE MACERATA | OSPEDALE GENERALE PROVINCIALE - MACERATA
3010132 | EAF170126 | SISTEMA MOTORIZZATO PER CHIRURGIA ORTOPEDICA | ARTHREX INC | AR-8305 SYNERGY RESECTION | S.O. ORTOPEDIA OSPEDALE MACERATA | OSPEDALE GENERALE PROVINCIALE - MACERATA
3010129 | 001-106715 | CARRELLO ELETTRIFICATO | ITD INNOVATION TECHNIK DESIGN GMBH | ARTHRO CART B500 | S.O. ORTOPEDIA OSPEDALE MACERATA | OSPEDALE GENERALE PROVINCIALE - MACERATA
3010130 | AN001725001583 | MONITOR TELEVISIVO PER BIOIMMAGINI | BARCO NV | AR-3200-1013 SYNERGY UHD4 | S.O. ORTOPEDIA OSPEDALE MACERATA | OSPEDALE GENERALE PROVINCIALE - MACERATA
3006697 | 26385 | AUTOCLAVE | CISA SPA | 6410 H 2P EV TS SV | S.O. ORTOPEDIA OSPEDALE MACERATA | OSPEDALE GENERALE PROVINCIALE - MACERATA
3006386 | AMXG00507 | ANESTESIA, APPARECCHIO PER | DATEX OHMEDA DIVISION INSTRUMENTARIUM CORP | S 5 AESPIRE | S.O. ORTOPEDIA OSPEDALE MACERATA | OSPEDALE GENERALE PROVINCIALE - MACERATA
3006856 | 1418903253 | SEGA PER ORTOPEDIA | STRYKER CORP | 7208000000E SYSTEM 7 SAGITTAL SAW | S.O. ORTOPEDIA OSPEDALE MACERATA | OSPEDALE GENERALE PROVINCIALE - MACERATA
3006598 | 608411352 | FONTE LUMINOSA PER ENDOSCOPIA | SMITH & NEPHEW PLC | 7207402 XENON 300 XL | S.O. ORTOPEDIA OSPEDALE MACERATA | OSPEDALE GENERALE PROVINCIALE - MACERATA
3006375 | ANBK01075 | ANESTESIA, APPARECCHIO PER | DATEX OHMEDA DIVISION INSTRUMENTARIUM CORP | S 5 AVANCE | S.O. ORTOPEDIA OSPEDALE MACERATA | OSPEDALE GENERALE PROVINCIALE - MACERATA
885MC | 6219465 | MODULO PER MONITOR | DATEX OHMEDA DIVISION INSTRUMENTARIUM CORP | E PRESSTN-00 | S.O. ORTOPEDIA OSPEDALE MACERATA | OSPEDALE GENERALE PROVINCIALE - MACERATA
3006868 | 6208 | SEGA PER ORTOPEDIA | STRYKER CORP | 6206 SYSTEM 6 | S.O. ORTOPEDIA OSPEDALE MACERATA | OSPEDALE GENERALE PROVINCIALE - MACERATA
3006869 | 21180036 | LAMPADA FRONTALE | TOTAL HEALTHCARE INNOVATION GMBH | VIVI SURGICAL HELMET | S.O. ORTOPEDIA OSPEDALE MACERATA | OSPEDALE GENERALE PROVINCIALE - MACERATA
3006870 | 23180243 | LAMPADA FRONTALE | TOTAL HEALTHCARE INNOVATION GMBH | VIVI SURGICAL HELMET | S.O. ORTOPEDIA OSPEDALE MACERATA | OSPEDALE GENERALE PROVINCIALE - MACERATA
3006871 | 43180551 | LAMPADA FRONTALE | TOTAL HEALTHCARE INNOVATION GMBH | VIVI SURGICAL HELMET | S.O. ORTOPEDIA OSPEDALE MACERATA | OSPEDALE GENERALE PROVINCIALE - MACERATA
3006872 | 13180139 | LAMPADA FRONTALE | TOTAL HEALTHCARE INNOVATION GMBH | VIVI SURGICAL HELMET | S.O. ORTOPEDIA OSPEDALE MACERATA | OSPEDALE GENERALE PROVINCIALE - MACERATA
3006873 | 13180140 | LAMPADA FRONTALE | TOTAL HEALTHCARE INNOVATION GMBH | VIVI SURGICAL HELMET | S.O. ORTOPEDIA OSPEDALE MACERATA | OSPEDALE GENERALE PROVINCIALE - MACERATA
3006874 | 1087958 | LAPAROSCOPIO | STRYKER CORP | 0502-329-030 30Â° 2.9MM | S.O. ORTOPEDIA OSPEDALE MACERATA | OSPEDALE GENERALE PROVINCIALE - MACERATA
3006875 | 967633 | LAPAROSCOPIO | STRYKER CORP | 0502-329-030 30Â° 2.9MM | S.O. ORTOPEDIA OSPEDALE MACERATA | OSPEDALE GENERALE PROVINCIALE - MACERATA
3006876 | QH939 | LAPAROSCOPIO | SMITH & NEPHEW PLC | . | S.O. ORTOPEDIA OSPEDALE MACERATA | OSPEDALE GENERALE PROVINCIALE - MACERATA
3006877 | 951154 | LAPAROSCOPIO | STRYKER CORP | 0502-329-030 30Â° 2.9MM | S.O. ORTOPEDIA OSPEDALE MACERATA | OSPEDALE GENERALE PROVINCIALE - MACERATA
3006878 | X031 | ARTROSCOPIO | STORZ KARL GMBH & CO KG | 28731 BWA | S.O. ORTOPEDIA OSPEDALE MACERATA | OSPEDALE GENERALE PROVINCIALE - MACERATA
3006879 | 1002247 | LAPAROSCOPIO | STRYKER CORP | 0502-103-030 30Â° 10MM | S.O. ORTOPEDIA OSPEDALE MACERATA | OSPEDALE GENERALE PROVINCIALE - MACERATA
3006880 | E597 | LAPAROSCOPIO | FIEGERT ENDOTECH MEDIZINTECHNIK GMBH | 200.1030.35 30Â° 10MM | S.O. ORTOPEDIA OSPEDALE MACERATA | OSPEDALE GENERALE PROVINCIALE - MACERATA
3006881 | 121086 | ARTROSCOPIO | STORZ KARL GMBH & CO KG | 28731 BWA | S.O. ORTOPEDIA OSPEDALE MACERATA | OSPEDALE GENERALE PROVINCIALE - MACERATA
3006882 | 1202DS | ARTROSCOPIO | STORZ KARL GMBH & CO KG | 28731 BWA | S.O. ORTOPEDIA OSPEDALE MACERATA | OSPEDALE GENERALE PROVINCIALE - MACERATA
3007220 | 17163 | ASPIRATORE FUMI CHIRURGICI |  | CRYSTAL VISION 450 D | S.O. ORTOPEDIA OSPEDALE MACERATA | OSPEDALE GENERALE PROVINCIALE - MACERATA
3006688 | / | RIPRODUTTORE VIDEO O DIGITALE DI BIOIMMAGINI | SONY CORP | UP 970 AD | S.O. ORTOPEDIA OSPEDALE MACERATA | OSPEDALE GENERALE PROVINCIALE - MACERATA
3006854 | 721305403 | ALIMENTATORE | STRYKER CORP | SYSTEM 6 | S.O. ORTOPEDIA OSPEDALE MACERATA | OSPEDALE GENERALE PROVINCIALE - MACERATA
3006855 | 8055412 | TRAPANO ORTOPEDICO | HIT MEDICA SRL | HMG 4301 | S.O. ORTOPEDIA OSPEDALE MACERATA | OSPEDALE GENERALE PROVINCIALE - MACERATA
3006857 | 1423906713 | TRAPANO ORTOPEDICO | STRYKER CORP | . | S.O. ORTOPEDIA OSPEDALE MACERATA | OSPEDALE GENERALE PROVINCIALE - MACERATA
3006861 | 1422307663 | SEGA PER ORTOPEDIA | STRYKER CORP | . | S.O. ORTOPEDIA OSPEDALE MACERATA | OSPEDALE GENERALE PROVINCIALE - MACERATA
3006863 | 33305 | TRAPANO ORTOPEDICO | SYNTHES STRATEC | TRS | S.O. ORTOPEDIA OSPEDALE MACERATA | OSPEDALE GENERALE PROVINCIALE - MACERATA
3006864 | 6205 | TRAPANO ORTOPEDICO | STRYKER CORP | 6203 SYSTEM 6 | S.O. ORTOPEDIA OSPEDALE MACERATA | OSPEDALE GENERALE PROVINCIALE - MACERATA
3006865 | 826302983 | TRAPANO ORTOPEDICO | STRYKER CORP | 6203 SYSTEM 6 | S.O. ORTOPEDIA OSPEDALE MACERATA | OSPEDALE GENERALE PROVINCIALE - MACERATA
3006309 | 08055412-02 | ALIMENTATORE | HIT MEDICA SRL | HMG 4302 | S.O. ORTOPEDIA OSPEDALE MACERATA | OSPEDALE GENERALE PROVINCIALE - MACERATA
3006310 | 60500 | ALIMENTATORE |  | THI | S.O. ORTOPEDIA OSPEDALE MACERATA | OSPEDALE GENERALE PROVINCIALE - MACERATA
3006376 | 700003 | PENSILE PER SALA OPERATORIA E TERAPIA INTENSIVA | BERMAN SRL SISTEMI MEDICAL | AR 6213 | S.O. ORTOPEDIA OSPEDALE MACERATA | OSPEDALE GENERALE PROVINCIALE - MACERATA
3006377 | NP | PENSILE PER SALA OPERATORIA E TERAPIA INTENSIVA | BERMAN SRL SISTEMI MEDICAL | AR 6411 | S.O. ORTOPEDIA OSPEDALE MACERATA | OSPEDALE GENERALE PROVINCIALE - MACERATA
3006381 | 42WM716002902 | VISUALIZZAZIONE IMMAGINI PER SALA OPERATORIA, SISTEMA PER | ACL ALLROUND COMPUTERDIENST LEIPZIG GMBH | OR-PC420W | S.O. ORTOPEDIA OSPEDALE MACERATA | OSPEDALE GENERALE PROVINCIALE - MACERATA
3006399 | 42WM716002702 | VISUALIZZAZIONE IMMAGINI PER SALA OPERATORIA, SISTEMA PER | ACL ALLROUND COMPUTERDIENST LEIPZIG GMBH | OR-PC420W | S.O. ORTOPEDIA OSPEDALE MACERATA | OSPEDALE GENERALE PROVINCIALE - MACERATA
3006401 | VC011276 | CARRELLO ELETTRIFICATO | ERBE ELEKTROMEDIZIN GMBH | VIO CART | S.O. ORTOPEDIA OSPEDALE MACERATA | OSPEDALE GENERALE PROVINCIALE - MACERATA
3006403 | 1636 | ALIMENTATORE | SYNTHES SAS | BATTEY CHARGER | S.O. ORTOPEDIA OSPEDALE MACERATA | OSPEDALE GENERALE PROVINCIALE - MACERATA
3006404 | 1423601113 | ALIMENTATORE | STRYKER CORP | UNIVERSAL BATTERY CHARGER | S.O. ORTOPEDIA OSPEDALE MACERATA | OSPEDALE GENERALE PROVINCIALE - MACERATA
3006389 | 700004 | PENSILE PER SALA OPERATORIA E TERAPIA INTENSIVA | BERMAN SRL SISTEMI MEDICAL | AR 6213 | S.O. ORTOPEDIA OSPEDALE MACERATA | OSPEDALE GENERALE PROVINCIALE - MACERATA
3006390 | 700001 | PENSILE PER SALA OPERATORIA E TERAPIA INTENSIVA | BERMAN SRL SISTEMI MEDICAL | AR 6411 | S.O. ORTOPEDIA OSPEDALE MACERATA | OSPEDALE GENERALE PROVINCIALE - MACERATA
3006394 | 08L6P103 | ELETTROBISTURI | CONMED CORP | SYSTEM 5000 | S.O. ORTOPEDIA OSPEDALE MACERATA | OSPEDALE GENERALE PROVINCIALE - MACERATA
3006395 | ME402M0603082431 | ELETTROBISTURI | MARTIN MEDIZINTECHNIK GMBH | ME 402 MAXIUM | S.O. ORTOPEDIA OSPEDALE MACERATA | OSPEDALE GENERALE PROVINCIALE - MACERATA
3006594 | 135225 | CARRELLO SERVITORE PER ENDOSCOPI | SMITH & NEPHEW PLC | SN 1 | S.O. ORTOPEDIA OSPEDALE MACERATA | OSPEDALE GENERALE PROVINCIALE - MACERATA
3006595 | AAW | UNITA' CONTROLLO TELECAMERA/ZOOM | SMITH & NEPHEW PLC | 560 PHIGH DEFINITION CAMERA SYSTEM | S.O. ORTOPEDIA OSPEDALE MACERATA | OSPEDALE GENERALE PROVINCIALE - MACERATA
3006596 | 3821 | SISTEMA TELEVISIVO PER ENDOSCOPIA | SMITH & NEPHEW PLC | 72200242 660HD | S.O. ORTOPEDIA OSPEDALE MACERATA | OSPEDALE GENERALE PROVINCIALE - MACERATA
3006597 | AAX28701 | SISTEMA MOTORIZZATO PER CHIRURGIA ORTOPEDICA | SMITH & NEPHEW PLC | DYONICS POWER II | S.O. ORTOPEDIA OSPEDALE MACERATA | OSPEDALE GENERALE PROVINCIALE - MACERATA
3006599 | 17165 | SISTEMA MOTORIZZATO PER CHIRURGIA ENDOSCOPICA | SMITH & NEPHEW PLC | DYONICS POWER | S.O. ORTOPEDIA OSPEDALE MACERATA | OSPEDALE GENERALE PROVINCIALE - MACERATA
3006600 | BBF28268 | APPARECCHIO MOTORIZZATO, GENERATORE PER | CONMED LINVATEC CORP | D3000 | S.O. ORTOPEDIA OSPEDALE MACERATA | OSPEDALE GENERALE PROVINCIALE - MACERATA
3006601 | 821537 | RADIOBISTURI | MITEK SURGICAL PRODUCTS | VAPR 3 GENERATOR | S.O. ORTOPEDIA OSPEDALE MACERATA | OSPEDALE GENERALE PROVINCIALE - MACERATA
3006602 | 3000489 | MONITOR TELEVISIVO PER BIOIMMAGINI | SONY CORP | LMD 2450 MD | S.O. ORTOPEDIA OSPEDALE MACERATA | OSPEDALE GENERALE PROVINCIALE - MACERATA
3006603 | 0726F4264 | INSUFFLATORE DI GAS | FUTURE MEDICAL SYSTEM SA | FMS DUO+ | S.O. ORTOPEDIA OSPEDALE MACERATA | OSPEDALE GENERALE PROVINCIALE - MACERATA
3006860 | 1423906603 | TRAPANO ORTOPEDICO | STRYKER CORP | 7205 SYSTEM 7 | S.O. ORTOPEDIA OSPEDALE MACERATA | OSPEDALE GENERALE PROVINCIALE - MACERATA
3006595/A | BBB1075 | TELECAMERA | SMITH & NEPHEW PLC | 72200561S HD 560H | S.O. ORTOPEDIA OSPEDALE MACERATA | OSPEDALE GENERALE PROVINCIALE - MACERATA
3013043 | 8975 | CARRELLO PER TAVOLO OPERATORIO | MAQUET GMBH & CO KG | 1180 65 B0 | S.O. ORTOPEDIA OSPEDALE MACERATA | OSPEDALE GENERALE PROVINCIALE - MACERATA
3006442 | NP | PENSILE PER SALA OPERATORIA E TERAPIA INTENSIVA | BERMAN SRL SISTEMI MEDICAL | AR 6300 | S.O. OTORINOLARINGOIATRIA OSPEDALE MACERATA | OSPEDALE GENERALE PROVINCIALE - MACERATA
3006443 | 700005 | PENSILE PER SALA OPERATORIA E TERAPIA INTENSIVA | BERMAN SRL SISTEMI MEDICAL | AR 6213 | S.O. OTORINOLARINGOIATRIA OSPEDALE MACERATA | OSPEDALE GENERALE PROVINCIALE - MACERATA
3006314 | 4200100094 | SONDA ECOGRAFICA |  | . | S.O. OTORINOLARINGOIATRIA OSPEDALE MACERATA | OSPEDALE GENERALE PROVINCIALE - MACERATA
3006911 | 1216FQ | LAPAROSCOPIO | STORZ KARL GMBH & CO KG | 26003 AA | S.O. OTORINOLARINGOIATRIA OSPEDALE MACERATA | OSPEDALE GENERALE PROVINCIALE - MACERATA
3006912 | 121215 | LAPAROSCOPIO | STORZ KARL GMBH & CO KG | 26003 AA | S.O. OTORINOLARINGOIATRIA OSPEDALE MACERATA | OSPEDALE GENERALE PROVINCIALE - MACERATA
3006913 | 120T6L | LAPAROSCOPIO | STORZ KARL GMBH & CO KG | 26003 AA | S.O. OTORINOLARINGOIATRIA OSPEDALE MACERATA | OSPEDALE GENERALE PROVINCIALE - MACERATA
3006914 | 1536435 | LAPAROSCOPIO | STORZ KARL GMBH & CO KG | 26003 AA | S.O. OTORINOLARINGOIATRIA OSPEDALE MACERATA | OSPEDALE GENERALE PROVINCIALE - MACERATA
3006915 | 120553 | LAPAROSCOPIO | STORZ KARL GMBH & CO KG | 26003 AA | S.O. OTORINOLARINGOIATRIA OSPEDALE MACERATA | OSPEDALE GENERALE PROVINCIALE - MACERATA
3006916 | 12062U | LAPAROSCOPIO | STORZ KARL GMBH & CO KG | 26003 AA | S.O. OTORINOLARINGOIATRIA OSPEDALE MACERATA | OSPEDALE GENERALE PROVINCIALE - MACERATA
1085MC |  | LAMPADA FRONTALE | STORZ KARL GMBH & CO KG | 310063 KS60 | S.O. OTORINOLARINGOIATRIA OSPEDALE MACERATA | OSPEDALE GENERALE PROVINCIALE - MACERATA
853MC | 6087769 | MODULO ANALIZZATORE GAS ANESTETICI | DATEX OHMEDA DIVISION INSTRUMENTARIUM CORP | E CAIO | S.O. UROLOGIA OSPEDALE MACERATA | OSPEDALE GENERALE PROVINCIALE - MACERATA
3006415 | 11384839 | ELETTROBISTURI | ERBE ELEKTROMEDIZIN GMBH | VIO 300 D | S.O. UROLOGIA OSPEDALE MACERATA | OSPEDALE GENERALE PROVINCIALE - MACERATA
3001755 | 44/228 | LASER CHIRURGICO | LUMENIS LTD | PULSE 120 H MOSES | S.O. UROLOGIA OSPEDALE MACERATA | OSPEDALE GENERALE PROVINCIALE - MACERATA
165MC | 20330042 | POMPA PERISTALTICA | STORZ KARL GMBH & CO KG |  | S.O. UROLOGIA OSPEDALE MACERATA | OSPEDALE GENERALE PROVINCIALE - MACERATA
3006690 | 19766 | AUTOCLAVE | CISA SPA | 6464 H 1P E TS SV | S.O. UROLOGIA OSPEDALE MACERATA | OSPEDALE GENERALE PROVINCIALE - MACERATA
162MC | 0617099 | TERMOSALDATRICE | HAWO GMBH | HS 1000 | S.O. UROLOGIA OSPEDALE MACERATA | OSPEDALE GENERALE PROVINCIALE - MACERATA
3006419 | 001135331 | TAVOLO OPERATORIO | TRUMPF MEDIZIN SYSTEME GMBH | JUPITER SYSTEM COLONNA MOBILE | S.O. UROLOGIA OSPEDALE MACERATA | OSPEDALE GENERALE PROVINCIALE - MACERATA
3006691 | J65081033150410 | STERILIZZAZIONE CHIMICA, APPARECCHIO PER | ADVANCED STERILIZATION PRODUCTS | STERRAD NX | S.O. UROLOGIA OSPEDALE MACERATA | OSPEDALE GENERALE PROVINCIALE - MACERATA
3006430 | BC00258 | LITOTRITORE ENDOSCOPICO | EMS ELECTRO MEDICAL SYSTEMS SA | LITHOCLAST MASTER FT 076 WM | S.O. UROLOGIA OSPEDALE MACERATA | OSPEDALE GENERALE PROVINCIALE - MACERATA
3006469 | 11418839 | ELETTROBISTURI | ERBE ELEKTROMEDIZIN GMBH | VIO 3 | S.O. UROLOGIA OSPEDALE MACERATA | OSPEDALE GENERALE PROVINCIALE - MACERATA
3001758 | 1405 | SISTEMA MOTORIZZATO PER CHIRURGIA ENDOSCOPICA | LUMENIS LTD | VERSACUT MORCELLATOR | S.O. UROLOGIA OSPEDALE MACERATA | OSPEDALE GENERALE PROVINCIALE - MACERATA
3006422 | YS776498-P | SISTEMA TELEVISIVO PER ENDOSCOPIA | STORZ KARL GMBH & CO KG | TC300 | S.O. UROLOGIA OSPEDALE MACERATA | OSPEDALE GENERALE PROVINCIALE - MACERATA
3006423 | YS776817-P | SISTEMA TELEVISIVO PER ENDOSCOPIA | STORZ KARL GMBH & CO KG | TC 200 | S.O. UROLOGIA OSPEDALE MACERATA | OSPEDALE GENERALE PROVINCIALE - MACERATA
3010802 | A00315 | CARRELLO ELETTRIFICATO | STORZ KARL GMBH & CO KG | UG310 | S.O. UROLOGIA OSPEDALE MACERATA | OSPEDALE GENERALE PROVINCIALE - MACERATA
3010803 | NP822439-P | SISTEMA TELEVISIVO PER ENDOSCOPIA | STORZ KARL GMBH & CO KG | TC201 IMAGE 1S | S.O. UROLOGIA OSPEDALE MACERATA | OSPEDALE GENERALE PROVINCIALE - MACERATA
3010804 | XS774664-P | SISTEMA TELEVISIVO PER ENDOSCOPIA | STORZ KARL GMBH & CO KG | TC304 | S.O. UROLOGIA OSPEDALE MACERATA | OSPEDALE GENERALE PROVINCIALE - MACERATA
3010806 | PP01283 | FONTE LUMINOSA PER ENDOSCOPIA | STORZ KARL GMBH & CO KG | TL400 LED RUBINA | S.O. UROLOGIA OSPEDALE MACERATA | OSPEDALE GENERALE PROVINCIALE - MACERATA
3010807 | 10000000208 | MONITOR TELEVISIVO PER BIOIMMAGINI | STORZ KARL GMBH & CO KG | TM440 58" 4K | S.O. UROLOGIA OSPEDALE MACERATA | OSPEDALE GENERALE PROVINCIALE - MACERATA
3010805 | PP205539 | MODULO ACQUISIZIONE IMMAGINI | STORZ KARL GMBH & CO KG | WD300 AIDA | S.O. UROLOGIA OSPEDALE MACERATA | OSPEDALE GENERALE PROVINCIALE - MACERATA
3006424 | SV732663-P | SISTEMA TELEVISIVO PER ENDOSCOPIA | STORZ KARL GMBH & CO KG | TC301 | S.O. UROLOGIA OSPEDALE MACERATA | OSPEDALE GENERALE PROVINCIALE - MACERATA
3001752 | LB09051-B | INSUFFLATORE DI GAS | STORZ KARL GMBH & CO KG | 26432020 THERMOFLATOR | S.O. UROLOGIA OSPEDALE MACERATA | OSPEDALE GENERALE PROVINCIALE - MACERATA
3010804/A | RP024797-K | TELECAMERA | STORZ KARL GMBH & CO KG | TH121 | S.O. UROLOGIA OSPEDALE MACERATA | OSPEDALE GENERALE PROVINCIALE - MACERATA
3006429 | 724598 | RIPRODUTTORE VIDEO O DIGITALE DI BIOIMMAGINI | SONY CORP | UP DR80MD | S.O. UROLOGIA OSPEDALE MACERATA | OSPEDALE GENERALE PROVINCIALE - MACERATA
3006699 | FK2201 | LITOTRITORE ENDOSCOPICO | STORZ KARL GMBH & CO KG | 27630020 | S.O. UROLOGIA OSPEDALE MACERATA | OSPEDALE GENERALE PROVINCIALE - MACERATA
3006700 | DK6320 | FONTE LUMINOSA PER ENDOSCOPIA | STORZ KARL GMBH & CO KG | TL400 LED RUBINA | S.O. UROLOGIA OSPEDALE MACERATA | OSPEDALE GENERALE PROVINCIALE - MACERATA
3006701 | IK1625 | IRRIGATORE | STORZ KARL GMBH & CO KG | 27330501-1 UROMAT | S.O. UROLOGIA OSPEDALE MACERATA | OSPEDALE GENERALE PROVINCIALE - MACERATA
3006883 | 120AR1 | CISTOSCOPIO | STORZ KARL GMBH & CO KG | 27005 AA | S.O. UROLOGIA OSPEDALE MACERATA | OSPEDALE GENERALE PROVINCIALE - MACERATA
3006884 | 14163 | CISTOSCOPIO | WOLF RICHARD GMBH | 8650 020 | S.O. UROLOGIA OSPEDALE MACERATA | OSPEDALE GENERALE PROVINCIALE - MACERATA
3006885 | M310770 | CISTOSCOPIO | WOLF RICHARD GMBH | 8650 020 | S.O. UROLOGIA OSPEDALE MACERATA | OSPEDALE GENERALE PROVINCIALE - MACERATA
3006886 | / | CISTOSCOPIO | WOLF RICHARD GMBH | 8650 031 | S.O. UROLOGIA OSPEDALE MACERATA | OSPEDALE GENERALE PROVINCIALE - MACERATA
3006887 | 11064 | CISTOSCOPIO | WOLF RICHARD GMBH | 8650 407 | S.O. UROLOGIA OSPEDALE MACERATA | OSPEDALE GENERALE PROVINCIALE - MACERATA
3006888 | 5000234603 | CISTOSCOPIO | WOLF RICHARD GMBH | 8650 414 | S.O. UROLOGIA OSPEDALE MACERATA | OSPEDALE GENERALE PROVINCIALE - MACERATA
3006889 | 5000199096 | CISTOSCOPIO | WOLF RICHARD GMBH | 8650 415 | S.O. UROLOGIA OSPEDALE MACERATA | OSPEDALE GENERALE PROVINCIALE - MACERATA
3006890 | 16840 | ISTEROSCOPIO | STORZ KARL GMBH & CO KG | 27005 FA | S.O. UROLOGIA OSPEDALE MACERATA | OSPEDALE GENERALE PROVINCIALE - MACERATA
3006891 | 1200DK | ISTEROSCOPIO | STORZ KARL GMBH & CO KG | 27005 FA | S.O. UROLOGIA OSPEDALE MACERATA | OSPEDALE GENERALE PROVINCIALE - MACERATA
3006892 | 5000165973 | RESECTOSCOPIO | WOLF RICHARD GMBH | 8654 431 | S.O. UROLOGIA OSPEDALE MACERATA | OSPEDALE GENERALE PROVINCIALE - MACERATA
3006893 | 1100451918 | LAPAROSCOPIO | WOLF RICHARD GMBH | 4937 | S.O. UROLOGIA OSPEDALE MACERATA | OSPEDALE GENERALE PROVINCIALE - MACERATA
3006894 | 1100452219 | LAPAROSCOPIO | WOLF RICHARD GMBH | 4937 | S.O. UROLOGIA OSPEDALE MACERATA | OSPEDALE GENERALE PROVINCIALE - MACERATA
3006895 | 5000149620 | RESECTOSCOPIO | WOLF RICHARD GMBH | 8654 412 | S.O. UROLOGIA OSPEDALE MACERATA | OSPEDALE GENERALE PROVINCIALE - MACERATA
3006896 | 5000201163 | CISTOSCOPIO | WOLF RICHARD GMBH | 8650 414 | S.O. UROLOGIA OSPEDALE MACERATA | OSPEDALE GENERALE PROVINCIALE - MACERATA
3006897 | 1840461 | ISTEROSCOPIO | STORZ KARL GMBH & CO KG | 27005 FA | S.O. UROLOGIA OSPEDALE MACERATA | OSPEDALE GENERALE PROVINCIALE - MACERATA
3006898 | 11537655 | RESECTOSCOPIO | STORZ KARL GMBH & CO KG | 27020 FA | S.O. UROLOGIA OSPEDALE MACERATA | OSPEDALE GENERALE PROVINCIALE - MACERATA
3006899 | 1201PV | ISTEROSCOPIO | STORZ KARL GMBH & CO KG | 27005 FA | S.O. UROLOGIA OSPEDALE MACERATA | OSPEDALE GENERALE PROVINCIALE - MACERATA
3006900 | T6938 | CISTOSCOPIO | TEKNO MEDICAL OPTIK CHIRURGIE GMBH & CO KG | 700-075SF 12Â° 4MM | S.O. UROLOGIA OSPEDALE MACERATA | OSPEDALE GENERALE PROVINCIALE - MACERATA
3006901 | 4013586 | NEFROSCOPIO | STORZ KARL GMBH & CO KG | 27292 AMA | S.O. UROLOGIA OSPEDALE MACERATA | OSPEDALE GENERALE PROVINCIALE - MACERATA
3006902 | 1836203 | NEFROSCOPIO | STORZ KARL GMBH & CO KG | 27293 AA | S.O. UROLOGIA OSPEDALE MACERATA | OSPEDALE GENERALE PROVINCIALE - MACERATA
3006903 | 2203867 | URETERONEFROSCOPIO | STORZ KARL GMBH & CO KG | 11278 A1 | S.O. UROLOGIA OSPEDALE MACERATA | OSPEDALE GENERALE PROVINCIALE - MACERATA
3006904 | M765820 | NEFROSCOPIO | EMS ELECTRO MEDICAL SYSTEMS SA | FR 082 | S.O. UROLOGIA OSPEDALE MACERATA | OSPEDALE GENERALE PROVINCIALE - MACERATA
3006905 | M334250 | NEFROSCOPIO | EMS ELECTRO MEDICAL SYSTEMS SA | FR 082 | S.O. UROLOGIA OSPEDALE MACERATA | OSPEDALE GENERALE PROVINCIALE - MACERATA
3006906 | 1100514357 | NEFROSCOPIO | WOLF RICHARD GMBH | 8964 401 | S.O. UROLOGIA OSPEDALE MACERATA | OSPEDALE GENERALE PROVINCIALE - MACERATA
3006907 | 600157191 | URETERONEFROSCOPIO | WOLF RICHARD GMBH | 8702 524 | S.O. UROLOGIA OSPEDALE MACERATA | OSPEDALE GENERALE PROVINCIALE - MACERATA
3006908 | 10030Y | URETERONEFROSCOPIO | STORZ KARL GMBH & CO KG | 27001 L | S.O. UROLOGIA OSPEDALE MACERATA | OSPEDALE GENERALE PROVINCIALE - MACERATA
3006909 | 1000JF | URETERONEFROSCOPIO | STORZ KARL GMBH & CO KG | 27001 L | S.O. UROLOGIA OSPEDALE MACERATA | OSPEDALE GENERALE PROVINCIALE - MACERATA
3006910 | 73262 | URETERONEFROSCOPIO | STORZ KARL GMBH & CO KG | 27411 L | S.O. UROLOGIA OSPEDALE MACERATA | OSPEDALE GENERALE PROVINCIALE - MACERATA
3006414 | 700012 | PENSILE PER SALA OPERATORIA E TERAPIA INTENSIVA | BERMAN SRL SISTEMI MEDICAL | AR 6300 | S.O. UROLOGIA OSPEDALE MACERATA | OSPEDALE GENERALE PROVINCIALE - MACERATA
3006416 | T6J08863DX | ELETTROBISTURI | VALLEYLAB INC | VALLEYLAB FT10 | S.O. UROLOGIA OSPEDALE MACERATA | OSPEDALE GENERALE PROVINCIALE - MACERATA
3006417 | 5681 | SCALDASACCHE A BAGNO TERMOSTATICO | LUCINI SURGICAL CONCEPT SRL | BM 27 | S.O. UROLOGIA OSPEDALE MACERATA | OSPEDALE GENERALE PROVINCIALE - MACERATA
3006418 | NP | PENSILE PER SALA OPERATORIA E TERAPIA INTENSIVA | BERMAN SRL SISTEMI MEDICAL | AR 6213 | S.O. UROLOGIA OSPEDALE MACERATA | OSPEDALE GENERALE PROVINCIALE - MACERATA
3006420 | 12C3988 | LAMPADA SCIALITICA | MARTIN MEDIZINTECHNIK GMBH | MARLED V16 | S.O. UROLOGIA OSPEDALE MACERATA | OSPEDALE GENERALE PROVINCIALE - MACERATA
3006421 | 12C3989 | LAMPADA SCIALITICA | MARTIN MEDIZINTECHNIK GMBH | MARLED V10 | S.O. UROLOGIA OSPEDALE MACERATA | OSPEDALE GENERALE PROVINCIALE - MACERATA
3006425 | ZS13624 | FONTE LUMINOSA PER ENDOSCOPIA | STORZ KARL GMBH & CO KG | 20161420 POWER LED 175 | S.O. UROLOGIA OSPEDALE MACERATA | OSPEDALE GENERALE PROVINCIALE - MACERATA
3006428 | L6ID1 | MONITOR TELEVISIVO PER BIOIMMAGINI | STORZ KARL GMBH & CO KG | EJ-MLA26EK1 | S.O. UROLOGIA OSPEDALE MACERATA | OSPEDALE GENERALE PROVINCIALE - MACERATA
3006431 | 010/17 | CARRELLO ELETTRIFICATO | NUOVA LARIS SRL | CARSPEC 78 | S.O. UROLOGIA OSPEDALE MACERATA | OSPEDALE GENERALE PROVINCIALE - MACERATA
3006552 | 700006 | PENSILE PER SALA OPERATORIA E TERAPIA INTENSIVA | BERMAN SRL SISTEMI MEDICAL | AR 6213 | S.O. UROLOGIA OSPEDALE MACERATA | OSPEDALE GENERALE PROVINCIALE - MACERATA
3006556 | 700003 | PENSILE PER SALA OPERATORIA E TERAPIA INTENSIVA | BERMAN SRL SISTEMI MEDICAL | AR 6400 | S.O. UROLOGIA OSPEDALE MACERATA | OSPEDALE GENERALE PROVINCIALE - MACERATA
3006557 | 1628 | SISTEMA MOTORIZZATO PER CHIRURGIA ORTOPEDICA |  | DYONICS POWER | S.O. UROLOGIA OSPEDALE MACERATA | OSPEDALE GENERALE PROVINCIALE - MACERATA
3006558 | 2000300 | MONITOR TELEVISIVO PER BIOIMMAGINI | SONY CORP | PVM-20L2MDST | S.O. UROLOGIA OSPEDALE MACERATA | OSPEDALE GENERALE PROVINCIALE - MACERATA
3006559 | 59260 | MODULO ACQUISIZIONE IMMAGINI | CONMED LINVATEC CORP | VP 1500 P | S.O. UROLOGIA OSPEDALE MACERATA | OSPEDALE GENERALE PROVINCIALE - MACERATA
3006560 | VSM5011397 | MONITOR TELEVISIVO PER BIOIMMAGINI | SONY CORP | KX 14 CP1 | S.O. UROLOGIA OSPEDALE MACERATA | OSPEDALE GENERALE PROVINCIALE - MACERATA
3006561 | WA12135 | SISTEMA MOTORIZZATO PER CHIRURGIA ORTOPEDICA |  | DYONICS POWER | S.O. UROLOGIA OSPEDALE MACERATA | OSPEDALE GENERALE PROVINCIALE - MACERATA
3006562 | 40201 | CARRELLO SERVITORE PER ENDOSCOPI | BERMAN SRL SISTEMI MEDICAL | LA-0482 | S.O. UROLOGIA OSPEDALE MACERATA | OSPEDALE GENERALE PROVINCIALE - MACERATA
3006563 | 5039 | FONTE LUMINOSA PER ENDOSCOPIA | CONMED LINVATEC CORP | LIS 8430 | S.O. UROLOGIA OSPEDALE MACERATA | OSPEDALE GENERALE PROVINCIALE - MACERATA
3006564 | 2322 | VIDEOREGISTRATORE PER BIOIMMAGINI | CONMED LINVATEC CORP | C 9800 | S.O. UROLOGIA OSPEDALE MACERATA | OSPEDALE GENERALE PROVINCIALE - MACERATA
3006565 | 2004231 | MONITOR TELEVISIVO PER BIOIMMAGINI | SONY CORP | PVM-20M2MDU | S.O. UROLOGIA OSPEDALE MACERATA | OSPEDALE GENERALE PROVINCIALE - MACERATA
3006566 | 33966 | SISTEMA TELEVISIVO PER ENDOSCOPIA | CONMED LINVATEC CORP | C 3110 APEX DIGITAL | S.O. UROLOGIA OSPEDALE MACERATA | OSPEDALE GENERALE PROVINCIALE - MACERATA
3006567 | 10590 | SISTEMA TELEVISIVO PER ENDOSCOPIA | CONMED LINVATEC CORP | C 3135 | S.O. UROLOGIA OSPEDALE MACERATA | OSPEDALE GENERALE PROVINCIALE - MACERATA
3006568 | 7035 | FONTE LUMINOSA PER ENDOSCOPIA | CONMED LINVATEC CORP | LIS 8430 | S.O. UROLOGIA OSPEDALE MACERATA | OSPEDALE GENERALE PROVINCIALE - MACERATA
3006569 | G9116017 | VIDEOREGISTRATORE PER BIOIMMAGINI | HITACHI MEDICAL CORP | VT-M640ECT | S.O. UROLOGIA OSPEDALE MACERATA | OSPEDALE GENERALE PROVINCIALE - MACERATA
3006570 | 302244 | CARRELLO SERVITORE PER ENDOSCOPI | BERMAN SRL SISTEMI MEDICAL | LA-0482 | S.O. UROLOGIA OSPEDALE MACERATA | OSPEDALE GENERALE PROVINCIALE - MACERATA
3006624 | MB00402 | IRRIGATORE | STORZ KARL GMBH & CO KG | 403341 | S.O. UROLOGIA OSPEDALE MACERATA | OSPEDALE GENERALE PROVINCIALE - MACERATA
3001754 | 990707 | ASPIRATORE MEDICO CHIRURGICO | FASET SPA | 213 | S.O. UROLOGIA OSPEDALE MACERATA | OSPEDALE GENERALE PROVINCIALE - MACERATA
3001756 | 700001 | PENSILE PER SALA OPERATORIA E TERAPIA INTENSIVA | BERMAN SRL SISTEMI MEDICAL | AR 6400 | S.O. UROLOGIA OSPEDALE MACERATA | OSPEDALE GENERALE PROVINCIALE - MACERATA
3001757 | GN40908748 | BISTURI AD ULTRASUONI | ETHICON ENDO SURGERY INC | GENERATOR 300 | S.O. UROLOGIA OSPEDALE MACERATA | OSPEDALE GENERALE PROVINCIALE - MACERATA
3001759 | 08J4P157 | ELETTROBISTURI | CONMED CORP | SYSTEM 5000 | S.O. UROLOGIA OSPEDALE MACERATA | OSPEDALE GENERALE PROVINCIALE - MACERATA
3001760 | 700007 | PENSILE PER SALA OPERATORIA E TERAPIA INTENSIVA | BERMAN SRL SISTEMI MEDICAL | AR 6213 | S.O. UROLOGIA OSPEDALE MACERATA | OSPEDALE GENERALE PROVINCIALE - MACERATA
3013358 | 4077 | TAVOLO OPERATORIO | MAQUET GMBH & CO KG | MAGNUS 1180 | S.O. UROLOGIA OSPEDALE MACERATA | OSPEDALE GENERALE PROVINCIALE - MACERATA
1310MC | ARXA0397 | VAPORIZZATORE | BAXTER HEALTHCARE CORP | D VAPOR | S.O. UROLOGIA OSPEDALE MACERATA | OSPEDALE GENERALE PROVINCIALE - MACERATA
3012843 | 030707423 | PORTATILE PER RADIOSCOPIA, APPARECCHIO | ATS APPLICAZIONE TECNOLOGIE SPECIALI SRL | CYBERBLOC FP 2030S | S.O. UROLOGIA OSPEDALE MACERATA | OSPEDALE GENERALE PROVINCIALE - MACERATA | #REF!
3006566/A | 34085 | TELECAMERA | CONMED LINVATEC CORP | C 3180 CCD 1/2" | S.O. UROLOGIA OSPEDALE MACERATA | OSPEDALE GENERALE PROVINCIALE - MACERATA
3006422/A | YS987110-H | TELECAMERA | STORZ KARL GMBH & CO KG | 22220040-3 IMAGE 1 | S.O. UROLOGIA OSPEDALE MACERATA | OSPEDALE GENERALE PROVINCIALE - MACERATA
3006422/B | IC724897-H | TELECAMERA | STORZ KARL GMBH & CO KG | 20212032 | S.O. UROLOGIA OSPEDALE MACERATA | OSPEDALE GENERALE PROVINCIALE - MACERATA
3006456 | mdl6lb01a | MONITOR TELEVISIVO PER BIOIMMAGINI | STORZ KARL GMBH & CO KG | 20090519 | S.O. OSTETRICIA E GIN. SALA OPERATORIA OSPEDALE MACERATA | OSPEDALE GENERALE PROVINCIALE - MACERATA
3006457 | I4ID10045 | MONITOR TELEVISIVO PER BIOIMMAGINI | PANASONIC | EJ MLA26 | S.O. OSTETRICIA E GIN. SALA OPERATORIA OSPEDALE MACERATA | OSPEDALE GENERALE PROVINCIALE - MACERATA
3006458 | I4ID10042 | MONITOR TELEVISIVO PER BIOIMMAGINI | PANASONIC | EJ MLA26 | S.O. OSTETRICIA E GIN. SALA OPERATORIA OSPEDALE MACERATA | OSPEDALE GENERALE PROVINCIALE - MACERATA
3006460 | 002/17 | CARRELLO ELETTRIFICATO | NUOVA LARIS SRL | CARSPEC 78 | S.O. OSTETRICIA E GIN. SALA OPERATORIA OSPEDALE MACERATA | OSPEDALE GENERALE PROVINCIALE - MACERATA
3006312 | 1111632092 | BISTURI AD ULTRASUONI | ETHICON ENDO SURGERY INC | GEN 11 | S.O. OSTETRICIA E GIN. SALA OPERATORIA OSPEDALE MACERATA | OSPEDALE GENERALE PROVINCIALE - MACERATA
3010676 | TS768336P | SISTEMA TELEVISIVO PER ENDOSCOPIA | STORZ KARL GMBH & CO KG | TC302 IMAGE1 D3-LINK | S.O. OSTETRICIA E GIN. SALA OPERATORIA OSPEDALE MACERATA | OSPEDALE GENERALE PROVINCIALE - MACERATA
3010675 | 21322079 | MONITOR TELEVISIVO PER BIOIMMAGINI | EIZO NANAO CORP | CURATOR EX3220-3D | S.O. OSTETRICIA E GIN. SALA OPERATORIA OSPEDALE MACERATA | OSPEDALE GENERALE PROVINCIALE - MACERATA
3010674 | OP06137 | CARRELLO ELETTRIFICATO | STORZ KARL GMBH & CO KG | UG051 | S.O. OSTETRICIA E GIN. SALA OPERATORIA OSPEDALE MACERATA | OSPEDALE GENERALE PROVINCIALE - MACERATA
3010677 | SR100539 | MODULO ACQUISIZIONE IMMAGINI | STORZ KARL GMBH & CO KG | WD300 AIDA | S.O. OSTETRICIA E GIN. SALA OPERATORIA OSPEDALE MACERATA | OSPEDALE GENERALE PROVINCIALE - MACERATA
3006454 | 17462-B | INSUFFLATORE DI GAS | STORZ KARL GMBH & CO KG | 23432020 | S.O. OSTETRICIA E GIN. SALA OPERATORIA OSPEDALE MACERATA | OSPEDALE GENERALE PROVINCIALE - MACERATA
3010677/A | HAWM200027 | CONSOLLE DI COMANDO PER CHIRUGICA ENDOSCOPICA | STORZ KARL GMBH & CO KG | AIDA | S.O. OSTETRICIA E GIN. SALA OPERATORIA OSPEDALE MACERATA | OSPEDALE GENERALE PROVINCIALE - MACERATA
3006450 | XV723004P | SISTEMA TELEVISIVO PER ENDOSCOPIA | STORZ KARL GMBH & CO KG | TC 200 | S.O. OSTETRICIA E GIN. SALA OPERATORIA OSPEDALE MACERATA | OSPEDALE GENERALE PROVINCIALE - MACERATA
3006449 | YV725009-P | SISTEMA TELEVISIVO PER ENDOSCOPIA | STORZ KARL GMBH & CO KG | TC 300 | S.O. OSTETRICIA E GIN. SALA OPERATORIA OSPEDALE MACERATA | OSPEDALE GENERALE PROVINCIALE - MACERATA
3006452 | UT4006-C | FONTE LUMINOSA PER ENDOSCOPIA | STORZ KARL GMBH & CO KG | 20133701-1 D-LIGHT P SCB | S.O. OSTETRICIA E GIN. SALA OPERATORIA OSPEDALE MACERATA | OSPEDALE GENERALE PROVINCIALE - MACERATA
3010676/A | 12216 | TELECAMERA | STORZ KARL GMBH & CO KG | 26605 AA | S.O. OSTETRICIA E GIN. SALA OPERATORIA OSPEDALE MACERATA | OSPEDALE GENERALE PROVINCIALE - MACERATA
3010676/B | 12219 | TELECAMERA | STORZ KARL GMBH & CO KG | 26605 AA | S.O. OSTETRICIA E GIN. SALA OPERATORIA OSPEDALE MACERATA | OSPEDALE GENERALE PROVINCIALE - MACERATA
3006449/A | XV841759-H | TELECAMERA | STORZ KARL GMBH & CO KG | TH 100 | S.O. OSTETRICIA E GIN. SALA OPERATORIA OSPEDALE MACERATA | OSPEDALE GENERALE PROVINCIALE - MACERATA
3006449/B | TT876132-H | TELECAMERA | STORZ KARL GMBH & CO KG | TH 102 | S.O. OSTETRICIA E GIN. SALA OPERATORIA OSPEDALE MACERATA | OSPEDALE GENERALE PROVINCIALE - MACERATA
3010678 | 20110107 | MONITOR TELEVISIVO PER BIOIMMAGINI | EIZO NANAO CORP | EX2620D | S.O. OSTETRICIA E GIN. SALA OPERATORIA OSPEDALE MACERATA | OSPEDALE GENERALE PROVINCIALE - MACERATA
3006455 | AA2589 | MORCELLATORE | STORZ KARL GMBH & CO KG | 20711120 UNIDRIVE | S.O. OSTETRICIA E GIN. SALA OPERATORIA OSPEDALE MACERATA | OSPEDALE GENERALE PROVINCIALE - MACERATA
3006459 | 703949 | RIPRODUTTORE VIDEO O DIGITALE DI BIOIMMAGINI | SONY CORP | UP DR80 MD | S.O. OSTETRICIA E GIN. SALA OPERATORIA OSPEDALE MACERATA | OSPEDALE GENERALE PROVINCIALE - MACERATA
3006741 | ANBJ00876 | ANESTESIA, APPARECCHIO PER | DATEX OHMEDA DIVISION INSTRUMENTARIUM CORP | S 5 AVANCE | S.O. OSTETRICIA E GIN. SALA OPERATORIA OSPEDALE MACERATA | OSPEDALE GENERALE PROVINCIALE - MACERATA
3006732 | DI3821 | FONTE LUMINOSA PER ENDOSCOPIA | STORZ KARL GMBH & CO KG | 20133120 XENON 300 | S.O. OSTETRICIA E GIN. SALA OPERATORIA OSPEDALE MACERATA | OSPEDALE GENERALE PROVINCIALE - MACERATA
3006451 | KSC/5700 | MODULO ACQUISIZIONE IMMAGINI | STORZ KARL GMBH & CO KG | 20046120 AIDA | S.O. OSTETRICIA E GIN. SALA OPERATORIA OSPEDALE MACERATA | OSPEDALE GENERALE PROVINCIALE - MACERATA
3006749 | WAA065169 | LAVAGGIO E DISINFEZIONE, APPARECCHIO PER | GETINGE INFECTION CONTROL AB | WD 15 CLARO | S.O. OSTETRICIA E GIN. SALA OPERATORIA OSPEDALE MACERATA | OSPEDALE GENERALE PROVINCIALE - MACERATA
3006750 | 7873 | AUTOCLAVE | SORDINA SPA | A 666 E | S.O. OSTETRICIA E GIN. SALA OPERATORIA OSPEDALE MACERATA | OSPEDALE GENERALE PROVINCIALE - MACERATA
3006748 | 0544 | TERMOSALDATRICE | GANDUS SALDATRICI SRL | MINIRO' H NET EVO | S.O. OSTETRICIA E GIN. SALA OPERATORIA OSPEDALE MACERATA | OSPEDALE GENERALE PROVINCIALE - MACERATA
3006311 | 5169 | SCALDASACCHE A BAGNO TERMOSTATICO | LUCINI SURGICAL CONCEPT SRL | BM 27 | S.O. OSTETRICIA E GIN. SALA OPERATORIA OSPEDALE MACERATA | OSPEDALE GENERALE PROVINCIALE - MACERATA
3006534 | 6247 | SCALDASACCHE A BAGNO TERMOSTATICO | LUCINI SURGICAL CONCEPT SRL | BM 26 | S.O. OSTETRICIA E GIN. SALA OPERATORIA OSPEDALE MACERATA | OSPEDALE GENERALE PROVINCIALE - MACERATA
3006453 | ZV6288 | FONTE LUMINOSA PER ENDOSCOPIA | STORZ KARL GMBH & CO KG | 20161420 POWER LED 175 | S.O. OSTETRICIA E GIN. SALA OPERATORIA OSPEDALE MACERATA | OSPEDALE GENERALE PROVINCIALE - MACERATA
3006731 | CIP031277 | SISTEMA TELEVISIVO PER ENDOSCOPIA | STORZ KARL GMBH & CO KG | 20222020 TRICAM SL PAL | S.O. OSTETRICIA E GIN. SALA OPERATORIA OSPEDALE MACERATA | OSPEDALE GENERALE PROVINCIALE - MACERATA
1002MC | XV723004-P | SISTEMA TELEVISIVO PER ENDOSCOPIA | STORZ KARL GMBH & CO KG | IMAGE 1 CONNECT TC 200 | S.O. OSTETRICIA E GIN. SALA OPERATORIA OSPEDALE MACERATA | OSPEDALE GENERALE PROVINCIALE - MACERATA
3006445 | 559 | TAVOLO OPERATORIO | OPT OFFICINA DI PROTESI TRENTO SPA | OPT 80 | S.O. OSTETRICIA E GIN. SALA OPERATORIA OSPEDALE MACERATA | OSPEDALE GENERALE PROVINCIALE - MACERATA
995MC |  | FONTE LUMINOSA PER ENDOSCOPIA | STORZ KARL GMBH & CO KG | 20133720 D LIGHT P | S.O. OSTETRICIA E GIN. SALA OPERATORIA OSPEDALE MACERATA | OSPEDALE GENERALE PROVINCIALE - MACERATA
3012684 | WAA103076 | LAVAGGIO E DISINFEZIONE, APPARECCHIO PER | GETINGE INFECTION CONTROL AB | GE 15 | S.O. OSTETRICIA E GIN. SALA OPERATORIA OSPEDALE MACERATA | OSPEDALE GENERALE PROVINCIALE - MACERATA
3012666 | 1184-L | LASER CHIRURGICO | CERAMOPTEC GMBH | LEONARDO DUAL 45 | S.O. OSTETRICIA E GIN. SALA OPERATORIA OSPEDALE MACERATA | OSPEDALE GENERALE PROVINCIALE - MACERATA
3013365 | 4075 | TAVOLO OPERATORIO | MAQUET GMBH & CO KG | MAGNUS 1180 | S.O. OSTETRICIA E GIN. SALA OPERATORIA OSPEDALE MACERATA | OSPEDALE GENERALE PROVINCIALE - MACERATA
1327MC | T2J57924DX | ELETTROBISTURI | COVIDIEN | VLFT10GEN FT SERIES ENERGY PLATFORM | S.O. OSTETRICIA E GIN. SALA OPERATORIA OSPEDALE MACERATA | OSPEDALE GENERALE PROVINCIALE - MACERATA
3006391 | AR031058 | LAMPADA SCIALITICA | MAQUET SA | VOLISTA VLT 600 | CC BLOCCO OPERATORIO OSPEDALE MACERATA | OSPEDALE GENERALE PROVINCIALE - MACERATA
3004209 | 40000318 | ELETTROBISTURI | BOWA ELECTRONIC GMBH & CO KG | ARC 400 | CC BLOCCO OPERATORIO OSPEDALE MACERATA | OSPEDALE GENERALE PROVINCIALE - MACERATA
925MC | 1519 | PIANO OPERATORIO PER TAVOLO OPERATORIO | OPT OFFICINA DI PROTESI TRENTO SPA | OPT 100 | CC BLOCCO OPERATORIO OSPEDALE MACERATA | OSPEDALE GENERALE PROVINCIALE - MACERATA
3006434 | ANBN01521 | ANESTESIA, APPARECCHIO PER | DATEX OHMEDA DIVISION INSTRUMENTARIUM CORP | S 5 AVANCE | CC BLOCCO OPERATORIO OSPEDALE MACERATA | OSPEDALE GENERALE PROVINCIALE - MACERATA
3006705 | AMRE02379 | ANESTESIA, APPARECCHIO PER | DATEX OHMEDA DIVISION INSTRUMENTARIUM CORP | AESTIVA 5 | CC BLOCCO OPERATORIO OSPEDALE MACERATA | OSPEDALE GENERALE PROVINCIALE - MACERATA
3006530 | 0543 | TERMOSALDATRICE | GANDUS SALDATRICI SRL | MINIRO' H NET EVO | CC BLOCCO OPERATORIO OSPEDALE MACERATA | OSPEDALE GENERALE PROVINCIALE - MACERATA
3007346 | P0447326 | POLTRONA ELETTRIFICATA | HUNTLEIGH HEALTHCARE | A7320 | CC BLOCCO OPERATORIO OSPEDALE MACERATA | OSPEDALE GENERALE PROVINCIALE - MACERATA
791MC | 2044 | TERMOSALDATRICE | GANDUS SALDATRICI SRL | MINIRO' H NET EVO | CC BLOCCO OPERATORIO OSPEDALE MACERATA | OSPEDALE GENERALE PROVINCIALE - MACERATA
3006696 | 0550 | TERMOSALDATRICE | GANDUS SALDATRICI SRL | MINIRO' H NET EVO | CC BLOCCO OPERATORIO OSPEDALE MACERATA | OSPEDALE GENERALE PROVINCIALE - MACERATA
3006398 | AMXG00506 | ANESTESIA, APPARECCHIO PER | DATEX OHMEDA DIVISION INSTRUMENTARIUM CORP | S 5 AESPIRE | CC BLOCCO OPERATORIO OSPEDALE MACERATA | OSPEDALE GENERALE PROVINCIALE - MACERATA
3006528 | 18604577041112110314 | LAVAGGIO E DISINFEZIONE, APPARECCHIO PER | SMEG SPA | WD 6010 M | CC BLOCCO OPERATORIO OSPEDALE MACERATA | OSPEDALE GENERALE PROVINCIALE - MACERATA
3006672 | ED00188 | ELETTROBISTURI | STORZ KARL GMBH & CO KG | AUTOCON II 400 | CC BLOCCO OPERATORIO OSPEDALE MACERATA | OSPEDALE GENERALE PROVINCIALE - MACERATA
3006326 | ME402E0603134795 | ELETTROBISTURI | MARTIN MEDIZINTECHNIK GMBH | ME 402 MAXIUM | CC BLOCCO OPERATORIO OSPEDALE MACERATA | OSPEDALE GENERALE PROVINCIALE - MACERATA
3006378 | AR031057 | LAMPADA SCIALITICA | MAQUET SA | VOLISTA VLT 600 | CC BLOCCO OPERATORIO OSPEDALE MACERATA | OSPEDALE GENERALE PROVINCIALE - MACERATA
3006392 | AR031007 | SATELLITE PER LAMPADA SCIALITICA | MAQUET SA | VOLISTA VLT 400 | CC BLOCCO OPERATORIO OSPEDALE MACERATA | OSPEDALE GENERALE PROVINCIALE - MACERATA
3006396 | 1400025 | LACCIO EMOSTATICO PNEUMATICO | DAESUNG MAREF CO. LTD | DTS-2000S | CC BLOCCO OPERATORIO OSPEDALE MACERATA | OSPEDALE GENERALE PROVINCIALE - MACERATA
3006527 | 25970 | AUTOCLAVE | CISA SPA | 3670 H 2P E TS SO | CC BLOCCO OPERATORIO OSPEDALE MACERATA | OSPEDALE GENERALE PROVINCIALE - MACERATA
3006692 | 11119981-010-01 | AUTOCLAVE | GETINGE INFECTION CONTROL AB | HS 6606 ER2 | CC BLOCCO OPERATORIO OSPEDALE MACERATA | OSPEDALE GENERALE PROVINCIALE - MACERATA
3006693 | WAA062255 | LAVAGGIO E DISINFEZIONE, APPARECCHIO PER | GETINGE INFECTION CONTROL AB | GETINGE 46 4 | CC BLOCCO OPERATORIO OSPEDALE MACERATA | OSPEDALE GENERALE PROVINCIALE - MACERATA
3006627 | 7788 | AUTOCLAVE | SORDINA SPA | A 29 | CC BLOCCO OPERATORIO OSPEDALE MACERATA | OSPEDALE GENERALE PROVINCIALE - MACERATA
3006501 | WAA067707 | LAVAGGIO E DISINFEZIONE, APPARECCHIO PER | GETINGE INFECTION CONTROL AB | WD 15 | CC BLOCCO OPERATORIO OSPEDALE MACERATA | OSPEDALE GENERALE PROVINCIALE - MACERATA
3006413 | 42WM716002802 | MONITOR TELEVISIVO PER BIOIMMAGINI | ACL ALLROUND COMPUTERDIENST LEIPZIG GMBH | OR PC 420 W | CC BLOCCO OPERATORIO OSPEDALE MACERATA | OSPEDALE GENERALE PROVINCIALE - MACERATA
3006703 | 46 | TAVOLO OPERATORIO | OPT OFFICINA DI PROTESI TRENTO SPA | OPT 100 | CC BLOCCO OPERATORIO OSPEDALE MACERATA | OSPEDALE GENERALE PROVINCIALE - MACERATA
3006393 | 53 | TAVOLO OPERATORIO | OPT OFFICINA DI PROTESI TRENTO SPA | OPT 100 | CC BLOCCO OPERATORIO OSPEDALE MACERATA | OSPEDALE GENERALE PROVINCIALE - MACERATA
3001640 | 10167 | TAVOLO OPERATORIO | MAQUET GMBH & CO KG | 1131 BETASTAR | CC BLOCCO OPERATORIO OSPEDALE MACERATA | OSPEDALE GENERALE PROVINCIALE - MACERATA
3006379 | AR031006 | SATELLITE PER LAMPADA SCIALITICA | MAQUET SA | VOLISTA VLT 400 | CC BLOCCO OPERATORIO OSPEDALE MACERATA | OSPEDALE GENERALE PROVINCIALE - MACERATA
3006380 | AN001535002041 | MONITOR TELEVISIVO PER BIOIMMAGINI | BARCO NV | SCONOSCIUTO | CC BLOCCO OPERATORIO OSPEDALE MACERATA | OSPEDALE GENERALE PROVINCIALE - MACERATA
3006461 | ML1001 060101D019 | LAMPADA SCIALITICA | MARTIN MEDIZINTECHNIK GMBH | ML 1001 | CC BLOCCO OPERATORIO OSPEDALE MACERATA | OSPEDALE GENERALE PROVINCIALE - MACERATA
3007332 | MDL3010554 | ELETTROCARDIOGRAFO | REMCO ITALIA SPA | CARDIOLINE DELTA 3 PLUS BASE | CC BLOCCO OPERATORIO OSPEDALE MACERATA | OSPEDALE GENERALE PROVINCIALE - MACERATA
3002990 | FBUD00084 | MONITOR | DATEX OHMEDA DIVISION INSTRUMENTARIUM CORP | CARDIOCAP 5 | CC BLOCCO OPERATORIO OSPEDALE MACERATA | OSPEDALE GENERALE PROVINCIALE - MACERATA
435MC | EBPC-17-016 | MONITOR TELEVISIVO PER BIOIMMAGINI | SAGO MEDICA SRL | EASY BOX E_02 | CC BLOCCO OPERATORIO OSPEDALE MACERATA | OSPEDALE GENERALE PROVINCIALE - MACERATA
3006571 | EBPC-17-017 | MONITOR TELEVISIVO PER BIOIMMAGINI | SAGO MEDICA SRL | EASY BOX E_02 | CC BLOCCO OPERATORIO OSPEDALE MACERATA | OSPEDALE GENERALE PROVINCIALE - MACERATA
3006444 | EBPC-17-018 | MONITOR TELEVISIVO PER BIOIMMAGINI | SAGO MEDICA SRL | EASY BOX E_02 | CC BLOCCO OPERATORIO OSPEDALE MACERATA | OSPEDALE GENERALE PROVINCIALE - MACERATA
3010565 | V134451 | POMPA DI INFUSIONE | CAESAREA MEDICAL ELECTRONICS LTD | BODYGUARD 595 | CC BLOCCO OPERATORIO OSPEDALE MACERATA | OSPEDALE GENERALE PROVINCIALE - MACERATA
3001763 | AR036000 | SATELLITE PER LAMPADA SCIALITICA | MAQUET SA | VOLISTA 400 | CC BLOCCO OPERATORIO OSPEDALE MACERATA | OSPEDALE GENERALE PROVINCIALE - MACERATA
3001762 | AR036004 | LAMPADA SCIALITICA | MAQUET SA | VOLISTA 600 | CC BLOCCO OPERATORIO OSPEDALE MACERATA | OSPEDALE GENERALE PROVINCIALE - MACERATA
3006554 | AR036003 | LAMPADA SCIALITICA | MAQUET SA | VOLISTA 600 | CC BLOCCO OPERATORIO OSPEDALE MACERATA | OSPEDALE GENERALE PROVINCIALE - MACERATA
3006555 | AR036004 | SATELLITE PER LAMPADA SCIALITICA | MAQUET SA | VOLISTA 400 | CC BLOCCO OPERATORIO OSPEDALE MACERATA | OSPEDALE GENERALE PROVINCIALE - MACERATA
3006447 | AR031009 | SATELLITE PER LAMPADA SCIALITICA | MAQUET SA | VOLISTA 400 | CC BLOCCO OPERATORIO OSPEDALE MACERATA | OSPEDALE GENERALE PROVINCIALE - MACERATA
3006446 | AR031060 | LAMPADA SCIALITICA | MAQUET SA | VOLISTA 600 | CC BLOCCO OPERATORIO OSPEDALE MACERATA | OSPEDALE GENERALE PROVINCIALE - MACERATA
3011586 | V117040 | POMPA DI INFUSIONE | CAESAREA MEDICAL ELECTRONICS LTD | BODYGUARD 595 | CC BLOCCO OPERATORIO OSPEDALE MACERATA | OSPEDALE GENERALE PROVINCIALE - MACERATA
3011587 | V102652 | POMPA DI INFUSIONE | CAESAREA MEDICAL ELECTRONICS LTD | BODYGUARD 595 | CC BLOCCO OPERATORIO OSPEDALE MACERATA | OSPEDALE GENERALE PROVINCIALE - MACERATA
3011588 | V116778 | POMPA DI INFUSIONE | CAESAREA MEDICAL ELECTRONICS LTD | BODYGUARD 595 | CC BLOCCO OPERATORIO OSPEDALE MACERATA | OSPEDALE GENERALE PROVINCIALE - MACERATA
3011589 | V102669 | POMPA DI INFUSIONE | CAESAREA MEDICAL ELECTRONICS LTD | BODYGUARD 595 | CC BLOCCO OPERATORIO OSPEDALE MACERATA | OSPEDALE GENERALE PROVINCIALE - MACERATA
3006520 | AR010067 | PENSILE PER SALA OPERATORIA E TERAPIA INTENSIVA | MAQUET SA | ALPHA PORT | CC BLOCCO OPERATORIO OSPEDALE MACERATA | OSPEDALE GENERALE PROVINCIALE - MACERATA
3010761 | T9K37791DX | ELETTROBISTURI | COVIDIEN | VALLEYLAB FT10 | CC BLOCCO OPERATORIO OSPEDALE MACERATA | OSPEDALE GENERALE PROVINCIALE - MACERATA
3006593 | 85893 | DEFIBRILLATORE | NIHON KOHDEN CORP | TEC 5521 K | CC BLOCCO OPERATORIO OSPEDALE MACERATA | OSPEDALE GENERALE PROVINCIALE - MACERATA
3006474 | 85895 | DEFIBRILLATORE | NIHON KOHDEN CORP | TEC 5521 K | CC BLOCCO OPERATORIO OSPEDALE MACERATA | OSPEDALE GENERALE PROVINCIALE - MACERATA
3011321 | KQ-03034376 | MONITOR | MINDRAY CO LTD | UMEC 12 | CC BLOCCO OPERATORIO OSPEDALE MACERATA | OSPEDALE GENERALE PROVINCIALE - MACERATA
3011322 | KQ-03032668 | MONITOR | MINDRAY CO LTD | UMEC 12 | CC BLOCCO OPERATORIO OSPEDALE MACERATA | OSPEDALE GENERALE PROVINCIALE - MACERATA
3011319 | KQ-03034500 | MONITOR | MINDRAY CO LTD | UMEC 12 | CC BLOCCO OPERATORIO OSPEDALE MACERATA | OSPEDALE GENERALE PROVINCIALE - MACERATA
3011324 | KQ-03034403 | MONITOR | MINDRAY CO LTD | UMEC 12 | CC BLOCCO OPERATORIO OSPEDALE MACERATA | OSPEDALE GENERALE PROVINCIALE - MACERATA
3006553 | 305652-9901 | MICROSCOPIO OPERATORIO | ZEISS CARL | OPMI VISU 150 | CC BLOCCO OPERATORIO OSPEDALE MACERATA | OSPEDALE GENERALE PROVINCIALE - MACERATA
3006448 | AN0081742003677 | MONITOR TELEVISIVO PER BIOIMMAGINI | BARCO NV | MFGD 5421 | CC BLOCCO OPERATORIO OSPEDALE MACERATA | OSPEDALE GENERALE PROVINCIALE - MACERATA
3006435 | 6223594 | MONITOR | DATEX OHMEDA DIVISION INSTRUMENTARIUM CORP | S5 FCM1 | CC BLOCCO OPERATORIO OSPEDALE MACERATA | OSPEDALE GENERALE PROVINCIALE - MACERATA
3009898 | US92011108 | ECOTOMOGRAFO | PHILIPS MEDICAL SYSTEMS | SPARQ | CC BLOCCO OPERATORIO OSPEDALE MACERATA | OSPEDALE GENERALE PROVINCIALE - MACERATA
3009899 | B3TKFD | SONDA ECOGRAFICA | PHILIPS MEDICAL SYSTEMS | C6-2 | CC BLOCCO OPERATORIO OSPEDALE MACERATA | OSPEDALE GENERALE PROVINCIALE - MACERATA
3009900 | B3TKCD | SONDA ECOGRAFICA | PHILIPS MEDICAL SYSTEMS | L12-4 | CC BLOCCO OPERATORIO OSPEDALE MACERATA | OSPEDALE GENERALE PROVINCIALE - MACERATA
3001761 | 17909036748 | FRIGORIFERO BIOLOGICO | DESMON SPA | LAB SERIES | CC BLOCCO OPERATORIO OSPEDALE MACERATA | OSPEDALE GENERALE PROVINCIALE - MACERATA
3013397 | FX7-41000241 | ANESTESIA, APPARECCHIO PER | MINDRAY CO LTD | A9 | CC BLOCCO OPERATORIO OSPEDALE MACERATA | OSPEDALE GENERALE PROVINCIALE - MACERATA
3013398 | F5-4BO80870 | MONITOR | MINDRAY CO LTD | BENEVISION N15 | CC BLOCCO OPERATORIO OSPEDALE MACERATA
3013399 | CGB81000957 | MODULO PER VENTILATORE POLMONARE | MINDRAY CO LTD | NMT | CC BLOCCO OPERATORIO OSPEDALE MACERATA | OSPEDALE GENERALE PROVINCIALE - MACERATA
3013400 | AA3-96007404 | MONITOR | MINDRAY CO LTD | BENEVISION N1 | CC BLOCCO OPERATORIO OSPEDALE MACERATA | OSPEDALE GENERALE PROVINCIALE - MACERATA
3013401 | GEB41043441 | MODULO ANALIZZATORE GAS ANESTETICI | MINDRAY CO LTD | AG-3 | CC BLOCCO OPERATORIO OSPEDALE MACERATA | OSPEDALE GENERALE PROVINCIALE - MACERATA
3013382 | A00D1A | CARRELLO ELETTRIFICATO | STORZ KARL GMBH & CO KG | UG220 | CC BLOCCO OPERATORIO OSPEDALE MACERATA | OSPEDALE GENERALE PROVINCIALE - MACERATA
3013383 | 22512064 | MONITOR TELEVISIVO PER BIOIMMAGINI | EIZO NANAO CORP | TM351 | CC BLOCCO OPERATORIO OSPEDALE MACERATA | OSPEDALE GENERALE PROVINCIALE - MACERATA
3013387 | XL40421 | MODULO ACQUISIZIONE IMMAGINI | STORZ KARL GMBH & CO KG | AIDA WD300 | CC BLOCCO OPERATORIO OSPEDALE MACERATA | OSPEDALE GENERALE PROVINCIALE - MACERATA
3013413 | VA004014873 | TABLET/ECOGRAFO PALMARE | GE MARQUETTE MEDICAL SYSTEMS | VSCAN AIR CL | CC BLOCCO OPERATORIO OSPEDALE MACERATA | OSPEDALE GENERALE PROVINCIALE - MACERATA
3012664 | 200005069 | RADIOBISTURI | APPLIED MEDICAL | VOYANT | CC BLOCCO OPERATORIO OSPEDALE MACERATA
3012514 | NN06827 | POMPA PERISTALTICA | STORZ KARL GMBH & CO KG | UP 210 ENDOMAT SELECT | CC BLOCCO OPERATORIO OSPEDALE MACERATA | OSPEDALE GENERALE PROVINCIALE - MACERATA
3006434/A | / | VAPORIZZATORE | DRAEGER MEDICAL AG & CO KG | D VAPOR | CC BLOCCO OPERATORIO OSPEDALE MACERATA | OSPEDALE GENERALE PROVINCIALE - MACERATA
3006434/B | / | VAPORIZZATORE | ABBOTT LABORATORIES | . | CC BLOCCO OPERATORIO OSPEDALE MACERATA | OSPEDALE GENERALE PROVINCIALE - MACERATA
3006063 | 23446/99 | FRIGORIFERO BIOLOGICO | ANGELANTONI INDUSTRIE SPA | CE 1500 | CC LABORATORIO ANALISI OSPEDALE MACERATA | OSPEDALE GENERALE PROVINCIALE - MACERATA
3006111 | LS13179 | FRIGORIFERO BIOLOGICO | ANGELANTONI INDUSTRIE SPA | FCL 300 2 TS | CC LABORATORIO ANALISI OSPEDALE MACERATA | OSPEDALE GENERALE PROVINCIALE - MACERATA
3006178 | 42175894 | CENTRIFUGA | HERAEUS INSTRUMENTS GMBH | MEGAFUGE 1.0 | CC LABORATORIO ANALISI OSPEDALE MACERATA | OSPEDALE GENERALE PROVINCIALE - MACERATA
3010829 | 10352089820 | CENTRIFUGA | MPW MED INSTRUMENTS | MPW-352 | CC LABORATORIO ANALISI OSPEDALE MACERATA | OSPEDALE GENERALE PROVINCIALE - MACERATA
578MC |  | POMPA PER VUOTO |  |  | CC LABORATORIO ANALISI OSPEDALE MACERATA | OSPEDALE GENERALE PROVINCIALE - MACERATA
3005875 | 03085200 | FRIGORIFERO BIOLOGICO | PIARDI TECNOLOGIE DEL FREDDO SRL | AF 1500 TP AV | CC LABORATORIO ANALISI OSPEDALE MACERATA | OSPEDALE GENERALE PROVINCIALE - MACERATA
3006069 | 2319 | FRIGORIFERO BIOLOGICO | MARENO ALI SPA | AFRY 7 | CC LABORATORIO ANALISI OSPEDALE MACERATA | OSPEDALE GENERALE PROVINCIALE - MACERATA
3005876 | 03085199 | FRIGORIFERO BIOLOGICO | PIARDI TECNOLOGIE DEL FREDDO SRL | AF 1000 TP AV | CC LABORATORIO ANALISI OSPEDALE MACERATA | OSPEDALE GENERALE PROVINCIALE - MACERATA
3006169 | 1524 | CAPPA STERILE | FASTER SRL | BHA 48 | CC LABORATORIO ANALISI OSPEDALE MACERATA | OSPEDALE GENERALE PROVINCIALE - MACERATA
3006201 | 492 | CAPPA STERILE | FASTER SRL | TWO 30 | CC LABORATORIO ANALISI OSPEDALE MACERATA | OSPEDALE GENERALE PROVINCIALE - MACERATA
3006163 | 377 | CAPPA STERILE | FASTER SRL | BH EN 2003 D | CC LABORATORIO ANALISI OSPEDALE MACERATA | OSPEDALE GENERALE PROVINCIALE - MACERATA
3006171 | 73327 / 1732 | CAPPA STERILE | PALL GELMAN LABORATORY | BHNG | CC LABORATORIO ANALISI OSPEDALE MACERATA | OSPEDALE GENERALE PROVINCIALE - MACERATA
3005849 | 400236 | CAPPA ASPIRANTE | BICASA SPA | LITE 180X90X90/248H CM | CC LABORATORIO ANALISI OSPEDALE MACERATA | OSPEDALE GENERALE PROVINCIALE - MACERATA
3005881 | 12852 | CAPPA STERILE | PALL GELMAN LABORATORY | BSB 3A | CC LABORATORIO ANALISI OSPEDALE MACERATA | OSPEDALE GENERALE PROVINCIALE - MACERATA
3004014 | 10665 | FRIGORIFERO BIOLOGICO | ANGELANTONI INDUSTRIE SPA | CE 2002 | CC LABORATORIO ANALISI OSPEDALE MACERATA | OSPEDALE GENERALE PROVINCIALE - MACERATA
3005874 | 03085201 | FRIGORIFERO BIOLOGICO | PIARDI TECNOLOGIE DEL FREDDO SRL | UC FROST 750 AP | CC LABORATORIO ANALISI OSPEDALE MACERATA | OSPEDALE GENERALE PROVINCIALE - MACERATA
3010236 | 2020020188 | ANALIZZATORE AUTOMATICO PER IMMUNOCHIMICA | VIRCELL SPAIN S.L.U. POLIGONO INDUSTRIAL | VIRCLIA LOTUS | CC LABORATORIO ANALISI OSPEDALE MACERATA | OSPEDALE GENERALE PROVINCIALE - MACERATA
3010236/A | SCG9335F6F | PERSONAL COMPUTER | HEWLETT PACKARD CO | 650 G5 | CC LABORATORIO ANALISI OSPEDALE MACERATA | OSPEDALE GENERALE PROVINCIALE - MACERATA
3010236/B | - | GRUPPO DI CONTINUITA' | EATON | SCONOSCIUTO | CC LABORATORIO ANALISI OSPEDALE MACERATA | OSPEDALE GENERALE PROVINCIALE - MACERATA
3010236/C | UNC6K01938 | STAMPANTE PER COMPUTER | HEWLETT PACKARD CO | UNC6K 1938 | CC LABORATORIO ANALISI OSPEDALE MACERATA | OSPEDALE GENERALE PROVINCIALE - MACERATA
3006062 | 3039 | FRIGORIFERO BIOLOGICO | ANGELO PO | MODELLO AP | CC LABORATORIO ANALISI OSPEDALE MACERATA | OSPEDALE GENERALE PROVINCIALE - MACERATA
3004015 |  | FRIGORIFERO BIOLOGICO | ANGELO PO |  | CC LABORATORIO ANALISI OSPEDALE MACERATA | OSPEDALE GENERALE PROVINCIALE - MACERATA
3005861 | EL05033 | SPETTROFOTOMETRO | VARIAN MEDICAL SYSTEMS INC | 50 SCAN | CC LABORATORIO ANALISI OSPEDALE MACERATA | OSPEDALE GENERALE PROVINCIALE - MACERATA
3006135 | 42175892 | CENTRIFUGA | HERAEUS INSTRUMENTS GMBH | MEGAFUGE 16 | CC LABORATORIO ANALISI OSPEDALE MACERATA | OSPEDALE GENERALE PROVINCIALE - MACERATA
3006144 | 241035 | CENTRIFUGA | ABBOTT LABORATORIES |  | CC LABORATORIO ANALISI OSPEDALE MACERATA | OSPEDALE GENERALE PROVINCIALE - MACERATA
3007717 | 35184315 | DEFIBRILLATORE | MEDTRONIC PHYSIO CONTROL INC | LIFEPAK 1000 | CC LABORATORIO ANALISI OSPEDALE MACERATA | OSPEDALE GENERALE PROVINCIALE - MACERATA
3005860 | 42214561 | CENTRIFUGA | THERMO FISHER SCIENTIFIC | HERAEUS MEGAFUGE 16 | CC LABORATORIO ANALISI OSPEDALE MACERATA | OSPEDALE GENERALE PROVINCIALE - MACERATA
3006134 | 42214562 | CENTRIFUGA | THERMO FISHER SCIENTIFIC | HERAEUS MEGAFUGE 16 | CC LABORATORIO ANALISI OSPEDALE MACERATA | OSPEDALE GENERALE PROVINCIALE - MACERATA
1022MC | 306050381 | CENTRIFUGA | ALC | PK 130 | CC LABORATORIO ANALISI OSPEDALE MACERATA | OSPEDALE GENERALE PROVINCIALE - MACERATA
1023MC | 799030055 | CENTRIFUGA | ALC | PK 130 | CC LABORATORIO ANALISI OSPEDALE MACERATA | OSPEDALE GENERALE PROVINCIALE - MACERATA
1024MC | 155-0153 | CENTRIFUGA | ALC | PK 120 | CC LABORATORIO ANALISI OSPEDALE MACERATA | OSPEDALE GENERALE PROVINCIALE - MACERATA
3006136 | 41136388 | CENTRIFUGA REFRIGERATA | THERMO FISHER SCIENTIFIC | SL 16 R | CC LABORATORIO ANALISI OSPEDALE MACERATA | OSPEDALE GENERALE PROVINCIALE - MACERATA
3005873 | 03085195 | FRIGORIFERO BIOLOGICO | PIARDI TECNOLOGIE DEL FREDDO SRL | AF 1500 TP AV | CC LABORATORIO ANALISI OSPEDALE MACERATA | OSPEDALE GENERALE PROVINCIALE - MACERATA
3012406 | 864 | ANALIZZATORE AUTOMATICO PER IMMUNOCHIMICA | THERMO FISHER SCIENTIFIC | 864 | CC LABORATORIO ANALISI OSPEDALE MACERATA | OSPEDALE GENERALE PROVINCIALE - MACERATA
3012406/A | E396119 | MONITOR TELEVISIVO PER BIOIMMAGINI | ELO TOUCH SYSTEMS INC | ET2002L | CC LABORATORIO ANALISI OSPEDALE MACERATA | OSPEDALE GENERALE PROVINCIALE - MACERATA
3012406/B | BCB16D3 | PERSONAL COMPUTER | DELL COMPUTER CORP | OPTIPLEX XE | CC LABORATORIO ANALISI OSPEDALE MACERATA | OSPEDALE GENERALE PROVINCIALE - MACERATA
3005872 | 3085198 | FRIGORIFERO BIOLOGICO | PIARDI TECNOLOGIE DEL FREDDO SRL | UC FROST 750 AP | CC LABORATORIO ANALISI OSPEDALE MACERATA | OSPEDALE GENERALE PROVINCIALE - MACERATA
3012406/C | VNC7D68965 | STAMPANTE PER COMPUTER | HEWLETT PACKARD CO | LASERJET M102A | CC LABORATORIO ANALISI OSPEDALE MACERATA | OSPEDALE GENERALE PROVINCIALE - MACERATA
3012406/D | 551101232780-M4200099 | GRUPPO DI CONTINUITA' | COSTRUTTORE NON RILEVABILE | SCONOSCIUTO | CC LABORATORIO ANALISI OSPEDALE MACERATA | OSPEDALE GENERALE PROVINCIALE - MACERATA
3006291 |  | FRIGORIFERO BIOLOGICO |  | FTSK-128 | CC LABORATORIO ANALISI OSPEDALE MACERATA | OSPEDALE GENERALE PROVINCIALE - MACERATA
3006060 | 539054 | FRIGORIFERO BIOLOGICO | JP SELECTA SA | PHARMALOW M 2101501 | CC LABORATORIO ANALISI OSPEDALE MACERATA | OSPEDALE GENERALE PROVINCIALE - MACERATA
3006061 | / | CONGELATORE DA LABORATORIO |  | . | CC LABORATORIO ANALISI OSPEDALE MACERATA | OSPEDALE GENERALE PROVINCIALE - MACERATA
3006064 | / | FRIGORIFERO BIOLOGICO | INDESIT SPA | . | CC LABORATORIO ANALISI OSPEDALE MACERATA | OSPEDALE GENERALE PROVINCIALE - MACERATA
3006065 | 882100777 | FRIGORIFERO BIOLOGICO | PHILIPS MEDICAL SYSTEMS | ARG 296/PH | CC LABORATORIO ANALISI OSPEDALE MACERATA | OSPEDALE GENERALE PROVINCIALE - MACERATA
3006066 | 44400001 | FRIGORIFERO BIOLOGICO | ALPENINOX INDUSTRIE SPA | OCEAN | CC LABORATORIO ANALISI OSPEDALE MACERATA | OSPEDALE GENERALE PROVINCIALE - MACERATA
3006067 | 35-0551 | CENTRIFUGA REFRIGERATA | ALC | 4237 R | CC LABORATORIO ANALISI OSPEDALE MACERATA | OSPEDALE GENERALE PROVINCIALE - MACERATA
3006068 | 60000414 | ANALIZZATORE AUTOMATICO PER IMMUNOCHIMICA | PERKIN ELMER CORP | DELFIA XPRESS | CC LABORATORIO ANALISI OSPEDALE MACERATA | OSPEDALE GENERALE PROVINCIALE - MACERATA
3006070 | 8274 | ASPIRATORE MEDICO CHIRURGICO | GIMA SPA | SUPER VEGA 2 | CC LABORATORIO ANALISI OSPEDALE MACERATA | OSPEDALE GENERALE PROVINCIALE - MACERATA
3006071 | / | CONTATORE DI RAGGI GAMMA | L'ACN L'ACCESSORIO NUCLEARE SRL | VIDEOGAMMA 1250 | CC LABORATORIO ANALISI OSPEDALE MACERATA | OSPEDALE GENERALE PROVINCIALE - MACERATA
3005847 | 55433 | BILANCIA TECNICA | SARTORIUS AG | BL 150 | CC LABORATORIO ANALISI OSPEDALE MACERATA | OSPEDALE GENERALE PROVINCIALE - MACERATA
3005848 | 213225 | PH-METRO | CRISON INSTRUMENTS SA | BASIC 20 | CC LABORATORIO ANALISI OSPEDALE MACERATA | OSPEDALE GENERALE PROVINCIALE - MACERATA
3005850 | 435 | INCUBATORE | ASAL SRL | 780 TERMO BLOCK | CC LABORATORIO ANALISI OSPEDALE MACERATA | OSPEDALE GENERALE PROVINCIALE - MACERATA
3005851 | 65 | INCUBATORE | CELLTECH SRL | TSS10 | CC LABORATORIO ANALISI OSPEDALE MACERATA | OSPEDALE GENERALE PROVINCIALE - MACERATA
3005852 | 64 | INCUBATORE | CELLTECH SRL | TSS10 | CC LABORATORIO ANALISI OSPEDALE MACERATA | OSPEDALE GENERALE PROVINCIALE - MACERATA
3005853 | 178362 | AGITATORE DA LABORATORIO | VELP SCIENTIFICA SRL | 2X3 | CC LABORATORIO ANALISI OSPEDALE MACERATA | OSPEDALE GENERALE PROVINCIALE - MACERATA
3005854 | 920403246 | FRIGORIFERO DOMESTICO | ELECTROLUX AB | SAVE ENERGY | CC LABORATORIO ANALISI OSPEDALE MACERATA | OSPEDALE GENERALE PROVINCIALE - MACERATA
3005855 | / | FRIGORIFERO DOMESTICO | IGNIS | . | CC LABORATORIO ANALISI OSPEDALE MACERATA | OSPEDALE GENERALE PROVINCIALE - MACERATA
3005856 | / | TRANSILLUMINATORE |  | . | CC LABORATORIO ANALISI OSPEDALE MACERATA | OSPEDALE GENERALE PROVINCIALE - MACERATA
3005857 | 13803 | EMOGLOBINA GLICOSILATA, APPARECCHIO PER | BIO-RAD LABORATORIES INC | VARIANT II | CC LABORATORIO ANALISI OSPEDALE MACERATA | OSPEDALE GENERALE PROVINCIALE - MACERATA
3005858 | 185457 | MICROSCOPIO OTTICO DA LABORATORIO | LEICA MICROSYSTEMS GMBH | DM LS | CC LABORATORIO ANALISI OSPEDALE MACERATA | OSPEDALE GENERALE PROVINCIALE - MACERATA
3005859 | 21267 | CENTRIFUGA |  | . | CC LABORATORIO ANALISI OSPEDALE MACERATA | OSPEDALE GENERALE PROVINCIALE - MACERATA
3005862 | 48609448 | ELETTROFORESI AUTOMATICA, APPARECCHIO PER | INTERLAB SRL | INTERLAB G26 | CC LABORATORIO ANALISI OSPEDALE MACERATA | OSPEDALE GENERALE PROVINCIALE - MACERATA
3005863 | 799020425 | CENTRIFUGA | ALC | PK 120 | CC LABORATORIO ANALISI OSPEDALE MACERATA | OSPEDALE GENERALE PROVINCIALE - MACERATA
3005864 | 3094 | ELETTROFORESI AUTOMATICA, APPARECCHIO PER | SEBIA ITALIA SRL | SEBIA | CC LABORATORIO ANALISI OSPEDALE MACERATA | OSPEDALE GENERALE PROVINCIALE - MACERATA
3005865 | 864000292030 | ANALIZZATORE MULTIPARAMETRICO SELETTIVO | THERMO FISHER SCIENTIFIC | OPTILITE | CC LABORATORIO ANALISI OSPEDALE MACERATA | OSPEDALE GENERALE PROVINCIALE - MACERATA
3005866 | 8498 | ANALIZZATORE NEFELOMETRICO PER IMMUNOCHIMICA | BECKMAN COULTER INC | IMMAGE 800 | CC LABORATORIO ANALISI OSPEDALE MACERATA | OSPEDALE GENERALE PROVINCIALE - MACERATA
3005867 | 8636 | ANALIZZATORE NEFELOMETRICO PER IMMUNOCHIMICA | BECKMAN COULTER INC | IMMAGE 800 | CC LABORATORIO ANALISI OSPEDALE MACERATA | OSPEDALE GENERALE PROVINCIALE - MACERATA
3005868 | 3093 | ELETTROFORESI AUTOMATICA, APPARECCHIO PER | SEBIA ITALIA SRL | SEBIA | CC LABORATORIO ANALISI OSPEDALE MACERATA | OSPEDALE GENERALE PROVINCIALE - MACERATA
3005869 | DEAB901684 | CROMATOGRAFO IN FASE LIQUIDA AD ELEVATE PRESTAZIONI | AGILENT TECHNOLOGIES | SERIE 1200 | CC LABORATORIO ANALISI OSPEDALE MACERATA | OSPEDALE GENERALE PROVINCIALE - MACERATA
3005870 | 1146 | ELETTROFORESI AUTOMATICA, APPARECCHIO PER | SEBIA ITALIA SRL | HYDRASYS 2 | CC LABORATORIO ANALISI OSPEDALE MACERATA | OSPEDALE GENERALE PROVINCIALE - MACERATA
3005871 | 2018-125991 | CONGELATORE DA LABORATORIO | ESCO MICRO LTD | LEXICON II UUS-363B-1-5D-SS | CC LABORATORIO ANALISI OSPEDALE MACERATA | OSPEDALE GENERALE PROVINCIALE - MACERATA
3005877 | 3085202 | FRIGORIFERO BIOLOGICO | PIARDI TECNOLOGIE DEL FREDDO SRL | UC FROST 750 AP | CC LABORATORIO ANALISI OSPEDALE MACERATA | OSPEDALE GENERALE PROVINCIALE - MACERATA
3005878 | 3085196 | FRIGORIFERO BIOLOGICO | PIARDI TECNOLOGIE DEL FREDDO SRL | UC FROST 750 AP | CC LABORATORIO ANALISI OSPEDALE MACERATA | OSPEDALE GENERALE PROVINCIALE - MACERATA
3005879 | 3085197 | FRIGORIFERO BIOLOGICO | PIARDI TECNOLOGIE DEL FREDDO SRL | UC FROST 750 AP | CC LABORATORIO ANALISI OSPEDALE MACERATA | OSPEDALE GENERALE PROVINCIALE - MACERATA
3005882 | 954057 | MICROSCOPIO OTTICO DA LABORATORIO | LEICA MICROSYSTEMS WETZLAR GMBH | SMK | CC LABORATORIO ANALISI OSPEDALE MACERATA | OSPEDALE GENERALE PROVINCIALE - MACERATA
3005883 | N00722 | ANALIZZATORE FECI | EIKEN CHEMICAL CO LTD | OC SENSOR DIANA | CC LABORATORIO ANALISI OSPEDALE MACERATA | OSPEDALE GENERALE PROVINCIALE - MACERATA
3005884 | CV05234 | ANALIZZATORE URINE | IRIS DIAGNOSTICS INC | ICHEM VELOCITY | CC LABORATORIO ANALISI OSPEDALE MACERATA | OSPEDALE GENERALE PROVINCIALE - MACERATA
3005885 | CIK5386 |  | IRIS DIAGNOSTICS INC | IQ 200 SPRINT | CC LABORATORIO ANALISI OSPEDALE MACERATA | OSPEDALE GENERALE PROVINCIALE - MACERATA
3005886 | CV05232 | ANALIZZATORE URINE | IRIS DIAGNOSTICS INC | ICHEM VELOCITY | CC LABORATORIO ANALISI OSPEDALE MACERATA | OSPEDALE GENERALE PROVINCIALE - MACERATA
3005887 | CI5247 |  | IRIS DIAGNOSTICS INC | IQ 200 SPRINT | CC LABORATORIO ANALISI OSPEDALE MACERATA | OSPEDALE GENERALE PROVINCIALE - MACERATA
3005888 | / | FRIGORIFERO BIOLOGICO |  | . | CC LABORATORIO ANALISI OSPEDALE MACERATA | OSPEDALE GENERALE PROVINCIALE - MACERATA
3006112 | 5427YN910510 | CENTRIFUGA | EPPENDORF AG | 5430 MICROCENTRIFUGE | CC LABORATORIO ANALISI OSPEDALE MACERATA | OSPEDALE GENERALE PROVINCIALE - MACERATA
3006113 | L203454 | CAMPIONATORE AUTOMATICO | SHIMADZU CORP | SIL 20 AHT | CC LABORATORIO ANALISI OSPEDALE MACERATA | OSPEDALE GENERALE PROVINCIALE - MACERATA
3006114 | L201154 | POMPA PER HPLC | SHIMADZU CORP | LC 20 AT | CC LABORATORIO ANALISI OSPEDALE MACERATA | OSPEDALE GENERALE PROVINCIALE - MACERATA
3006115 | L207054 | ACCESSORI DI LABORATORIO DI ANALISI | SHIMADZU CORP | DGU 20 A DEGASSATORE | CC LABORATORIO ANALISI OSPEDALE MACERATA | OSPEDALE GENERALE PROVINCIALE - MACERATA
3006116 | L202054 | ACCESSORI DI LABORATORIO DI ANALISI | SHIMADZU CORP | CTO 20 A FORNO | CC LABORATORIO ANALISI OSPEDALE MACERATA | OSPEDALE GENERALE PROVINCIALE - MACERATA
3006117 | L201454 | CROMATOGRAFO IN FASE LIQUIDA AD ELEVATE PRESTAZIONI | SHIMADZU CORP | SPD M 20AV | CC LABORATORIO ANALISI OSPEDALE MACERATA | OSPEDALE GENERALE PROVINCIALE - MACERATA
3006118 | L202354 | MODULO PER HPLC | SHIMADZU CORP | CBM 20 A | CC LABORATORIO ANALISI OSPEDALE MACERATA | OSPEDALE GENERALE PROVINCIALE - MACERATA
3006119 | 301464 | GASCROMATOGRAFO |  | Mod. Resatrax 65 R | CC LABORATORIO ANALISI OSPEDALE MACERATA | OSPEDALE GENERALE PROVINCIALE - MACERATA
3006120 | 31238 | MICROSCOPIO DIGITALE DA LABORATORIO | CELLAVISION AB | DM 96 | CC LABORATORIO ANALISI OSPEDALE MACERATA | OSPEDALE GENERALE PROVINCIALE - MACERATA
3006121 | 101452 | MICROSCOPIO OTTICO DA LABORATORIO | LEICA MICROSYSTEMS WETZLAR GMBH | DIAPLAN | CC LABORATORIO ANALISI OSPEDALE MACERATA | OSPEDALE GENERALE PROVINCIALE - MACERATA
3006122 | VNO4847 | ANALIZZATORE AUTOMATICO PER IMMUNOCHIMICA | BIOMERIEUX SA | VIDAS 3 | CC LABORATORIO ANALISI OSPEDALE MACERATA | OSPEDALE GENERALE PROVINCIALE - MACERATA
3006123 | IN000301 | ANALIZZATORE AUTOMATICO PER IMMUNOCHIMICA | SIEMENS AG | INNOVANCE PFA 200 | CC LABORATORIO ANALISI OSPEDALE MACERATA | OSPEDALE GENERALE PROVINCIALE - MACERATA
3006124 | 8E00676 | AGGREGOMETRO | BIO DATA CORP | PAP 8 E | CC LABORATORIO ANALISI OSPEDALE MACERATA | OSPEDALE GENERALE PROVINCIALE - MACERATA
3006125 | 1804M50110564 | CENTRIFUGA | BIO DATA CORP | PDQ | CC LABORATORIO ANALISI OSPEDALE MACERATA | OSPEDALE GENERALE PROVINCIALE - MACERATA
3006126 | 110032005232 | FRIGORIFERO BIOLOGICO |  | 200/G | CC LABORATORIO ANALISI OSPEDALE MACERATA | OSPEDALE GENERALE PROVINCIALE - MACERATA
3006127 | T14567 | ANALIZZATORE MONOCANALE DISCRETO | ALIFAX SRL | TEST 1 SDL | CC LABORATORIO ANALISI OSPEDALE MACERATA | OSPEDALE GENERALE PROVINCIALE - MACERATA
3006128 | RA581 | ANALIZZATORE MONOCANALE DISCRETO | ALIFAX SRL | TEST 1 SDL | CC LABORATORIO ANALISI OSPEDALE MACERATA | OSPEDALE GENERALE PROVINCIALE - MACERATA
3006130 | F5592 | CONTAGLOBULI AUTOMATICO DIFFERENZIALE | SYSMEX CORP | XE 2100 | CC LABORATORIO ANALISI OSPEDALE MACERATA | OSPEDALE GENERALE PROVINCIALE - MACERATA
3006131 | F5758 | CONTAGLOBULI AUTOMATICO DIFFERENZIALE | SYSMEX CORP | XE 2100 | CC LABORATORIO ANALISI OSPEDALE MACERATA | OSPEDALE GENERALE PROVINCIALE - MACERATA
3006132 | F2797 | COLORATORE AUTOMATICO DI TESSUTI | SYSMEX CORP | SP 1000 I | CC LABORATORIO ANALISI OSPEDALE MACERATA | OSPEDALE GENERALE PROVINCIALE - MACERATA
3006133 | 40913692 | CENTRIFUGA REFRIGERATA | THERMO FISHER SCIENTIFIC | IEC CL30R | CC LABORATORIO ANALISI OSPEDALE MACERATA | OSPEDALE GENERALE PROVINCIALE - MACERATA
3006137 | 5703EP314934 | CENTRIFUGA REFRIGERATA | EPPENDORF AG | 5702 R | CC LABORATORIO ANALISI OSPEDALE MACERATA | OSPEDALE GENERALE PROVINCIALE - MACERATA
3006138 | 12760 | EMOGASANALIZZATORE | SIEMENS AG | RAPIDPOINT 405 | CC LABORATORIO ANALISI OSPEDALE MACERATA | OSPEDALE GENERALE PROVINCIALE - MACERATA
3006139 | CA843900099 | FRIGORIFERO DOMESTICO | IGNIS | ARF 820 | CC LABORATORIO ANALISI OSPEDALE MACERATA | OSPEDALE GENERALE PROVINCIALE - MACERATA
3006140 | / | FRIGORIFERO BIOLOGICO |  | 200/G | CC LABORATORIO ANALISI OSPEDALE MACERATA | OSPEDALE GENERALE PROVINCIALE - MACERATA
3006141 | 13032484 | COAGULOMETRO | INSTRUMENTATION LABORATORY | ACL TOP 500 CTS | CC LABORATORIO ANALISI OSPEDALE MACERATA | OSPEDALE GENERALE PROVINCIALE - MACERATA
3006142 | 12032165 | COAGULOMETRO | INSTRUMENTATION LABORATORY | ACL TOP 500 CTS | CC LABORATORIO ANALISI OSPEDALE MACERATA | OSPEDALE GENERALE PROVINCIALE - MACERATA
3006143 | 12032164 | COAGULOMETRO | INSTRUMENTATION LABORATORY | ACL TOP 500 CTS | CC LABORATORIO ANALISI OSPEDALE MACERATA | OSPEDALE GENERALE PROVINCIALE - MACERATA
3006145 | 7604260414 | BAGNO TERMOSTATICO | JULABO LABORTECHNIK GMBH | TWB 12 | CC LABORATORIO ANALISI OSPEDALE MACERATA | OSPEDALE GENERALE PROVINCIALE - MACERATA
3006146 | 14084 | AGITATORE DA LABORATORIO | FORLAB | MT 135 | CC LABORATORIO ANALISI OSPEDALE MACERATA | OSPEDALE GENERALE PROVINCIALE - MACERATA
3006147 | 053-193-1475 | ANALIZZATORE AUTOMATICO PER IMMUNOCHIMICA | GRUPO GRIFOLS SA | TRITURUS | CC LABORATORIO ANALISI OSPEDALE MACERATA | OSPEDALE GENERALE PROVINCIALE - MACERATA
3006148 | / | FRIGORIFERO DOMESTICO | CANDY ELETTRODOMESTICI SRL | 365 L | CC LABORATORIO ANALISI OSPEDALE MACERATA | OSPEDALE GENERALE PROVINCIALE - MACERATA
3006151 | 107768410 | FRIGORIFERO BIOLOGICO | IBERNA SPA | . | CC LABORATORIO ANALISI OSPEDALE MACERATA | OSPEDALE GENERALE PROVINCIALE - MACERATA
3006152 | 40169614 | CENTRIFUGA | HERAEUS INSTRUMENTS GMBH | FUNCTION LINE | CC LABORATORIO ANALISI OSPEDALE MACERATA | OSPEDALE GENERALE PROVINCIALE - MACERATA
3006153 | 52424 | MICROSCOPIO OTTICO DA LABORATORIO | LEICA MICROSYSTEMS WETZLAR GMBH | LABORLUX K | CC LABORATORIO ANALISI OSPEDALE MACERATA | OSPEDALE GENERALE PROVINCIALE - MACERATA
3006154 | 1566 | AGITATORE DA LABORATORIO | ABBOTT LABORATORIES | 711 | CC LABORATORIO ANALISI OSPEDALE MACERATA | OSPEDALE GENERALE PROVINCIALE - MACERATA
3006155 | 276 | AGITATORE DA LABORATORIO | THERMO DENLEY INSTRUMENTS LTD | ORBITAL MIXER | CC LABORATORIO ANALISI OSPEDALE MACERATA | OSPEDALE GENERALE PROVINCIALE - MACERATA
3006156 | 201499 | AGITATORE DA LABORATORIO | INTERNATIONAL PBI SPA | 2X3 | CC LABORATORIO ANALISI OSPEDALE MACERATA | OSPEDALE GENERALE PROVINCIALE - MACERATA
3006157 | / | FRIGORIFERO DOMESTICO | IGNIS | T140/G | CC LABORATORIO ANALISI OSPEDALE MACERATA | OSPEDALE GENERALE PROVINCIALE - MACERATA
3006158 | / | FRIGORIFERO DOMESTICO | INDESIT SPA | . | CC LABORATORIO ANALISI OSPEDALE MACERATA | OSPEDALE GENERALE PROVINCIALE - MACERATA
3006159 | 303282 | INCUBATORE | 3M | ATTEST 118 | CC LABORATORIO ANALISI OSPEDALE MACERATA | OSPEDALE GENERALE PROVINCIALE - MACERATA
3006160 | 47 | INCUBATORE | BIONOVA | MINI BIO | CC LABORATORIO ANALISI OSPEDALE MACERATA | OSPEDALE GENERALE PROVINCIALE - MACERATA
3006161 | DB5332 | ANALIZZATORE AUTOMATICO EMOCOLTURE | BECTON DICKINSON & CO | BACTEC 9240 | CC LABORATORIO ANALISI OSPEDALE MACERATA | OSPEDALE GENERALE PROVINCIALE - MACERATA
3006162 | 40168118 | INCUBATORE AD ANIDRIDE CARBONICA | HERAEUS INSTRUMENTS GMBH | HERACELL | CC LABORATORIO ANALISI OSPEDALE MACERATA | OSPEDALE GENERALE PROVINCIALE - MACERATA
3006164 | MNBSBM1228 | ESTRATTORE DI ACIDI NUCLEICI | HAMILTON BONADUZ AG | MICROLAB NIMBUS | CC LABORATORIO ANALISI OSPEDALE MACERATA | OSPEDALE GENERALE PROVINCIALE - MACERATA
3006165 | 203901242 | PIPETTA |  | SWIFTPET PRO | CC LABORATORIO ANALISI OSPEDALE MACERATA | OSPEDALE GENERALE PROVINCIALE - MACERATA
3006166 | 797BR00295 | CENTRIFUGA | LABNET INTERNATIONAL INC | C1000 | CC LABORATORIO ANALISI OSPEDALE MACERATA | OSPEDALE GENERALE PROVINCIALE - MACERATA
3006167 | K1040444 | CENTRIFUGA | LABNET INTERNATIONAL INC | MPS 1000 | CC LABORATORIO ANALISI OSPEDALE MACERATA | OSPEDALE GENERALE PROVINCIALE - MACERATA
3006168 | / | BAGNO TERMOSTATICO |  | BS 3/V | CC LABORATORIO ANALISI OSPEDALE MACERATA | OSPEDALE GENERALE PROVINCIALE - MACERATA
3006170 | 201402 | AGITATORE DA LABORATORIO | INTERNATIONAL PBI SPA | 2X3 | CC LABORATORIO ANALISI OSPEDALE MACERATA | OSPEDALE GENERALE PROVINCIALE - MACERATA
3006172 | 42901483 | FRIGORIFERO DOMESTICO | IGNIS | . | CC LABORATORIO ANALISI OSPEDALE MACERATA | OSPEDALE GENERALE PROVINCIALE - MACERATA
3006173 | 238000073 | ANALIZZATORE AUTOMATICO PER IMMUNOCHIMICA | EUROIMMUN AG | ANALYZER I 2P | CC LABORATORIO ANALISI OSPEDALE MACERATA | OSPEDALE GENERALE PROVINCIALE - MACERATA
3006174 | 1367 | CAMPIONATORE AUTOMATICO | DAS DIGITAL AND ANALOGIC SYSTEMS SRL | AP 16 IF PLUS | CC LABORATORIO ANALISI OSPEDALE MACERATA | OSPEDALE GENERALE PROVINCIALE - MACERATA
3006176 | 88421 | CAMPIONATORE AUTOMATICO | TECAN AG | AUTO LIPA 48 | CC LABORATORIO ANALISI OSPEDALE MACERATA | OSPEDALE GENERALE PROVINCIALE - MACERATA
3006177 | 36000188 | ANALIZZATORE AUTOMATICO PER IMMUNOCHIMICA | JOHNSON & JOHNSON ORTHO | VITROS 3600 | CC LABORATORIO ANALISI OSPEDALE MACERATA | OSPEDALE GENERALE PROVINCIALE - MACERATA
3006179 | KE007817 | CONGELATORE DA LABORATORIO | KENDO | KEKO 108 B | CC LABORATORIO ANALISI OSPEDALE MACERATA | OSPEDALE GENERALE PROVINCIALE - MACERATA
3006202 | 5417-14669 | CENTRIFUGA | EPPENDORF AG | 5417 | CC LABORATORIO ANALISI OSPEDALE MACERATA | OSPEDALE GENERALE PROVINCIALE - MACERATA
3006203 | 50HP1204005 | SISTEMA AUTOMATICO PER LA GESTIONE DELLA FASE PRE-ANALITICA | BECKMAN COULTER INC | POWER PROCESSOR | CC LABORATORIO ANALISI OSPEDALE MACERATA | OSPEDALE GENERALE PROVINCIALE - MACERATA
3006204 | / | SISTEMA AUTOMATICO PER LA GESTIONE DELLA FASE PRE-ANALITICA | BECKMAN COULTER INC | POWER PROCESSOR | CC LABORATORIO ANALISI OSPEDALE MACERATA | OSPEDALE GENERALE PROVINCIALE - MACERATA
3006205 | / | CENTRIFUGA | BECKMAN COULTER INC | . | CC LABORATORIO ANALISI OSPEDALE MACERATA | OSPEDALE GENERALE PROVINCIALE - MACERATA
3006206 | / | CENTRIFUGA | BECKMAN COULTER INC | . | CC LABORATORIO ANALISI OSPEDALE MACERATA | OSPEDALE GENERALE PROVINCIALE - MACERATA
3006207 | / | SISTEMA AUTOMATICO PER LA GESTIONE DELLA FASE PRE-ANALITICA | BECKMAN COULTER INC | POWER PROCESSOR | CC LABORATORIO ANALISI OSPEDALE MACERATA | OSPEDALE GENERALE PROVINCIALE - MACERATA
3006208 | / | ETICHETTATRICE |  | . | CC LABORATORIO ANALISI OSPEDALE MACERATA | OSPEDALE GENERALE PROVINCIALE - MACERATA
3006209 | / | ETICHETTATRICE |  | . | CC LABORATORIO ANALISI OSPEDALE MACERATA | OSPEDALE GENERALE PROVINCIALE - MACERATA
3006210 | / | ACCESSORI DI LABORATORIO DI ANALISI | BECKMAN COULTER INC | 406 (INTERFACCIA) aliquote upgrade kit | CC LABORATORIO ANALISI OSPEDALE MACERATA | OSPEDALE GENERALE PROVINCIALE - MACERATA
3006211 | / | SISTEMA AUTOMATICO PER LA GESTIONE DELLA FASE PRE-ANALITICA | BECKMAN COULTER INC | POWER PROCESSOR | CC LABORATORIO ANALISI OSPEDALE MACERATA | OSPEDALE GENERALE PROVINCIALE - MACERATA
3006212 | 602559 | ANALIZZATORE AUTOMATICO PER IMMUNOCHIMICA | BECKMAN COULTER INC | DXI800 | CC LABORATORIO ANALISI OSPEDALE MACERATA | OSPEDALE GENERALE PROVINCIALE - MACERATA
3006213 | 63013 | ANALIZZATORE AUTOMATICO PER IMMUNOCHIMICA | BECKMAN COULTER INC | DXI800 | CC LABORATORIO ANALISI OSPEDALE MACERATA | OSPEDALE GENERALE PROVINCIALE - MACERATA
3006214 | 1101173 | ANALIZZATORE MULTIPARAMETRICO SELETTIVO | BECKMAN COULTER INC | AU 680 | CC LABORATORIO ANALISI OSPEDALE MACERATA | OSPEDALE GENERALE PROVINCIALE - MACERATA
3006215 | 1101182 | ANALIZZATORE MULTIPARAMETRICO SELETTIVO | BECKMAN COULTER INC | AU 680 | CC LABORATORIO ANALISI OSPEDALE MACERATA | OSPEDALE GENERALE PROVINCIALE - MACERATA
3006216 | 2013030717 | ANALIZZATORE MULTIPARAMETRICO SELETTIVO | BECKMAN COULTER INC | AU 5800 | CC LABORATORIO ANALISI OSPEDALE MACERATA | OSPEDALE GENERALE PROVINCIALE - MACERATA
3006217 | / | ACCESSORI DI LABORATORIO DI ANALISI | BECKMAN COULTER INC | SECONDARY RECAPPER KIT | CC LABORATORIO ANALISI OSPEDALE MACERATA | OSPEDALE GENERALE PROVINCIALE - MACERATA
3006218 | / | SISTEMA AUTOMATICO PER LA GESTIONE DELLA FASE PRE-ANALITICA | BECKMAN COULTER INC | POWER PROCESSOR | CC LABORATORIO ANALISI OSPEDALE MACERATA | OSPEDALE GENERALE PROVINCIALE - MACERATA
3006219 | 90HM1208002 | ANALIZZATORE AUTOMATICO PER IMMUNOCHIMICA | BECKMAN COULTER INC | CONTROL UNIT | CC LABORATORIO ANALISI OSPEDALE MACERATA | OSPEDALE GENERALE PROVINCIALE - MACERATA
3006220 | 90BE1206002 | ACCESSORI DI LABORATORIO DI ANALISI | BECKMAN COULTER INC | SECONDARY RECAPPER KIT | CC LABORATORIO ANALISI OSPEDALE MACERATA | OSPEDALE GENERALE PROVINCIALE - MACERATA
3006221 | 90HF1208007 | FRIGORIFERO BIOLOGICO | BECKMAN COULTER INC | PE HS 3K STOCKYARD PS21 | CC LABORATORIO ANALISI OSPEDALE MACERATA | OSPEDALE GENERALE PROVINCIALE - MACERATA
3006222 | 1312254 | PRODUZIONE ACQUA PURA, APPARECCHIO PER | QUALITY SERVICE SRL | DIA S | CC LABORATORIO ANALISI OSPEDALE MACERATA | OSPEDALE GENERALE PROVINCIALE - MACERATA
3006223 | 1132505 | PRODUZIONE ACQUA PURA, APPARECCHIO PER | QUALITY SERVICE SRL | DIA S | CC LABORATORIO ANALISI OSPEDALE MACERATA | OSPEDALE GENERALE PROVINCIALE - MACERATA
3006224 | 1132507 | PRODUZIONE ACQUA PURA, APPARECCHIO PER | QUALITY SERVICE SRL | DIA S | CC LABORATORIO ANALISI OSPEDALE MACERATA | OSPEDALE GENERALE PROVINCIALE - MACERATA
3006225 | OD10371067 | LETTORE CODICE A BARRE | ROCHE DIAGNOSTIC SYSTEM HOFFMANN LA ROCHE | HONEY WELL | CC LABORATORIO ANALISI OSPEDALE MACERATA | OSPEDALE GENERALE PROVINCIALE - MACERATA
3006226 | 393-838 | ANALIZZATORE AUTOMATICO PER IMMUNOCHIMICA | RADIOMETER MEDICAL AS | AQT 90 FLEX | CC LABORATORIO ANALISI OSPEDALE MACERATA | OSPEDALE GENERALE PROVINCIALE - MACERATA
3006227 | / | PIASTRA RISCALDANTE |  | . | CC LABORATORIO ANALISI OSPEDALE MACERATA | OSPEDALE GENERALE PROVINCIALE - MACERATA
3006228 | 4031 | ESTRATTORE DI ACIDI NUCLEICI | ABBOTT LABORATORIES | M2000SP PLUS | CC LABORATORIO ANALISI OSPEDALE MACERATA | OSPEDALE GENERALE PROVINCIALE - MACERATA
3006229 | 275080606 | AMPLIFICATORE DI SEQUENZE NUCLEOTIDICHE | ABBOTT LABORATORIES | M 2000 RT | CC LABORATORIO ANALISI OSPEDALE MACERATA | OSPEDALE GENERALE PROVINCIALE - MACERATA
3006230 | 2229002014 | AMPLIFICATORE DI SEQUENZE NUCLEOTIDICHE | DIASORIN INC | LIAISON IAM | CC LABORATORIO ANALISI OSPEDALE MACERATA | OSPEDALE GENERALE PROVINCIALE - MACERATA
3006231 | 2176 | ANALIZZATORE AUTOMATICO PER IMMUNOCHIMICA | DIESSE DIAGNOSTICA SENESE SPA | CHORUS TRIO | CC LABORATORIO ANALISI OSPEDALE MACERATA | OSPEDALE GENERALE PROVINCIALE - MACERATA
3006233 | IVD3001846 | ANALIZZATORE AUTOMATICO PER IMMUNOCHIMICA | EXPER SAS | VIDAS VCV/T-AR | CC LABORATORIO ANALISI OSPEDALE MACERATA | OSPEDALE GENERALE PROVINCIALE - MACERATA
3006234 | 176452 | MICROSCOPIO OTTICO DA LABORATORIO | LEICA MICROSYSTEMS GMBH | DM LS | CC LABORATORIO ANALISI OSPEDALE MACERATA | OSPEDALE GENERALE PROVINCIALE - MACERATA
3006235 | 10010502 | TELECAMERA | JVC LTD | TK C621EG | CC LABORATORIO ANALISI OSPEDALE MACERATA | OSPEDALE GENERALE PROVINCIALE - MACERATA
3006236 | 16367 | MICROSCOPIO OTTICO DA LABORATORIO | EUROIMMUN AG | EUROSTAR III PLUS | CC LABORATORIO ANALISI OSPEDALE MACERATA | OSPEDALE GENERALE PROVINCIALE - MACERATA
3006237 | DX5668 | SISTEMA TELEVISIVO PER MICROSCOPIO | KAPPA OPTO-ELECTRONICS GMBH | DX 40 H | CC LABORATORIO ANALISI OSPEDALE MACERATA | OSPEDALE GENERALE PROVINCIALE - MACERATA
3006292 | 1099471 | POLTRONA PER TERAPIA | GIVAS SRL | AP 4295 | CC LABORATORIO ANALISI OSPEDALE MACERATA | OSPEDALE GENERALE PROVINCIALE - MACERATA
3006293 | 1099472 | POLTRONA PER TERAPIA | GIVAS SRL | AP 4295 | CC LABORATORIO ANALISI OSPEDALE MACERATA | OSPEDALE GENERALE PROVINCIALE - MACERATA
3006294 | 1099473 | POLTRONA PER TERAPIA | GIVAS SRL | AP 4295 | CC LABORATORIO ANALISI OSPEDALE MACERATA | OSPEDALE GENERALE PROVINCIALE - MACERATA
3006295 | P0384926 | POLTRONA ELETTRIFICATA | ARJO HOSPITAL EQUIPMENT AB | AKRON | CC LABORATORIO ANALISI OSPEDALE MACERATA | OSPEDALE GENERALE PROVINCIALE - MACERATA
3006085 | 2229002033 | ANALIZZATORE AUTOMATICO PER IMMUNOCHIMICA | DIASORIN INC | COPALIS I | CC LABORATORIO ANALISI OSPEDALE MACERATA | OSPEDALE GENERALE PROVINCIALE - MACERATA
3006086 | N00834 | ANALIZZATORE AUTOMATICO PER IMMUNOCHIMICA | PHADIA AB | PHADIA 250 | CC LABORATORIO ANALISI OSPEDALE MACERATA | OSPEDALE GENERALE PROVINCIALE - MACERATA
3006087 | 785 | AGITATORE DA LABORATORIO | THERMO DENLEY INSTRUMENTS LTD | SPIRAMIX 5 | CC LABORATORIO ANALISI OSPEDALE MACERATA | OSPEDALE GENERALE PROVINCIALE - MACERATA
3006088 | 300100 | AGITATORE DA LABORATORIO |  | GYROMIXER | CC LABORATORIO ANALISI OSPEDALE MACERATA | OSPEDALE GENERALE PROVINCIALE - MACERATA
3006089 | 206 | AGITATORE DA LABORATORIO | ABBOTT LABORATORIES | 717 | CC LABORATORIO ANALISI OSPEDALE MACERATA | OSPEDALE GENERALE PROVINCIALE - MACERATA
3006090 | 258 | AGITATORE DA LABORATORIO | SORIN GROUP ITALIA S.R.L. | AR-1 | CC LABORATORIO ANALISI OSPEDALE MACERATA | OSPEDALE GENERALE PROVINCIALE - MACERATA
3006091 | 91054 | LETTORE PER IMMUNOCHIMICA | STRATEC BIOMEDICAL SYSTEMS AG | SR 300 | CC LABORATORIO ANALISI OSPEDALE MACERATA | OSPEDALE GENERALE PROVINCIALE - MACERATA
3006092 | 91055 | INCUBATORE | STRATEC BIOMEDICAL SYSTEMS AG | SR 300 | CC LABORATORIO ANALISI OSPEDALE MACERATA | OSPEDALE GENERALE PROVINCIALE - MACERATA
3005857/A | 2VA9450FWO | CENTRALE MONITORAGGIO | HEWLETT PACKARD CO | RP 5700 | CC LABORATORIO ANALISI OSPEDALE MACERATA | OSPEDALE GENERALE PROVINCIALE - MACERATA
3005857/B | / | MONITOR PER PERSONAL COMPUTER | HEWLETT PACKARD CO | L1710 | CC LABORATORIO ANALISI OSPEDALE MACERATA | OSPEDALE GENERALE PROVINCIALE - MACERATA
3005857/C | / | STAMPANTE PER COMPUTER | BROTHER CO LTD | HL 2500 | CC LABORATORIO ANALISI OSPEDALE MACERATA | OSPEDALE GENERALE PROVINCIALE - MACERATA
3005857/D | / | TRASFORMATORE D'ISOLAMENTO |  | POWER COM | CC LABORATORIO ANALISI OSPEDALE MACERATA | OSPEDALE GENERALE PROVINCIALE - MACERATA
3005861/A | 605694 | ACCESSORI DI LABORATORIO DI ANALISI | VARIAN MEDICAL SYSTEMS INC | PCB150 | CC LABORATORIO ANALISI OSPEDALE MACERATA | OSPEDALE GENERALE PROVINCIALE - MACERATA
3005861/B | / | PERSONAL COMPUTER | DELL COMPUTER CORP | OPTIPLEX GX 520 | CC LABORATORIO ANALISI OSPEDALE MACERATA | OSPEDALE GENERALE PROVINCIALE - MACERATA
3005861/C | / | MONITOR PER PERSONAL COMPUTER | PHILIPS MEDICAL SYSTEMS | BRILLANCE 195 | CC LABORATORIO ANALISI OSPEDALE MACERATA | OSPEDALE GENERALE PROVINCIALE - MACERATA
3005861/D | / | STAMPANTE PER COMPUTER | LEXMARK INTERNATIONAL SRL | E 360 DN | CC LABORATORIO ANALISI OSPEDALE MACERATA | OSPEDALE GENERALE PROVINCIALE - MACERATA
3005862/A | 25805553 | INCUBATORE | INTERLAB SRL | EASY MASK | CC LABORATORIO ANALISI OSPEDALE MACERATA | OSPEDALE GENERALE PROVINCIALE - MACERATA
3005862/B | S4R60430 | PERSONAL COMPUTER | LENOVO | THINK CENTER | CC LABORATORIO ANALISI OSPEDALE MACERATA | OSPEDALE GENERALE PROVINCIALE - MACERATA
3005862/C | 802NTQD31252 | MONITOR PER PERSONAL COMPUTER | LG ELECTRONICS INC | 20M38A | CC LABORATORIO ANALISI OSPEDALE MACERATA | OSPEDALE GENERALE PROVINCIALE - MACERATA
3005862/D | / | STAMPANTE PER COMPUTER | HEWLETT PACKARD CO | LASERJET PRO M12A | CC LABORATORIO ANALISI OSPEDALE MACERATA | OSPEDALE GENERALE PROVINCIALE - MACERATA
3005864/A | 150051-1S | PERSONAL COMPUTER | DELL COMPUTER CORP | OPTIPLEX 3040 | CC LABORATORIO ANALISI OSPEDALE MACERATA | OSPEDALE GENERALE PROVINCIALE - MACERATA
3005864/B | 041472-11 | MONITOR PER PERSONAL COMPUTER | NEC SAN-EI INSTRUMENTS LTD | MULTISYNC LCD 175 M | CC LABORATORIO ANALISI OSPEDALE MACERATA | OSPEDALE GENERALE PROVINCIALE - MACERATA
3005864/C | 181065 | STAMPANTE PER COMPUTER | HEWLETT PACKARD CO | LASERJET P 1505 | CC LABORATORIO ANALISI OSPEDALE MACERATA | OSPEDALE GENERALE PROVINCIALE - MACERATA
3005865/A | B844F82 | PERSONAL COMPUTER | DELL COMPUTER CORP | OPTIPLEX XE | CC LABORATORIO ANALISI OSPEDALE MACERATA | OSPEDALE GENERALE PROVINCIALE - MACERATA
3005865/B | E1830003775 | MONITOR TELEVISIVO PER BIOIMMAGINI | ELO TOUCH SYSTEMS INC | ET1827 L | CC LABORATORIO ANALISI OSPEDALE MACERATA | OSPEDALE GENERALE PROVINCIALE - MACERATA
3005865/C | 181147 | STAMPANTE PER COMPUTER | HEWLETT PACKARD CO | LASERJET PRO M102A | CC LABORATORIO ANALISI OSPEDALE MACERATA | OSPEDALE GENERALE PROVINCIALE - MACERATA
3005865/D | 51110003R-18300 | TRASFORMATORE D'ISOLAMENTO | POWERVAR | POWERVAR 2.0 | CC LABORATORIO ANALISI OSPEDALE MACERATA | OSPEDALE GENERALE PROVINCIALE - MACERATA
3005866/A | 1S7564IM8AV01686 | PERSONAL COMPUTER | RADISYS | 7564 | CC LABORATORIO ANALISI OSPEDALE MACERATA | OSPEDALE GENERALE PROVINCIALE - MACERATA
3005866/B | / | MONITOR PER PERSONAL COMPUTER | NEC SAN-EI INSTRUMENTS LTD | ACCUSYNC LCD 52V | CC LABORATORIO ANALISI OSPEDALE MACERATA | OSPEDALE GENERALE PROVINCIALE - MACERATA
3005866/C | / | STAMPANTE PER COMPUTER | LEXMARK INTERNATIONAL SRL | E 360 DN | CC LABORATORIO ANALISI OSPEDALE MACERATA | OSPEDALE GENERALE PROVINCIALE - MACERATA
3005866/D | 1539750798 | TRASFORMATORE D'ISOLAMENTO |  | . | CC LABORATORIO ANALISI OSPEDALE MACERATA | OSPEDALE GENERALE PROVINCIALE - MACERATA
3005867/A | 545D2280072 | PERSONAL COMPUTER | SYSTIUM TECHNOLOGIES | 545 | CC LABORATORIO ANALISI OSPEDALE MACERATA | OSPEDALE GENERALE PROVINCIALE - MACERATA
3005867/B | 47605083YA | MONITOR PER PERSONAL COMPUTER | NEC SAN-EI INSTRUMENTS LTD | MULTISYNC LCD 1560 X BK | CC LABORATORIO ANALISI OSPEDALE MACERATA | OSPEDALE GENERALE PROVINCIALE - MACERATA
3005867/C | 15427501A8 | TRASFORMATORE D'ISOLAMENTO |  | . | CC LABORATORIO ANALISI OSPEDALE MACERATA | OSPEDALE GENERALE PROVINCIALE - MACERATA
3005868/A | GL44F82 | PERSONAL COMPUTER | DELL COMPUTER CORP | OPTIPLEX 3040 | CC LABORATORIO ANALISI OSPEDALE MACERATA | OSPEDALE GENERALE PROVINCIALE - MACERATA
3005868/B | 21194806NB | MONITOR PER PERSONAL COMPUTER | NEC SAN-EI INSTRUMENTS LTD | MULTISYNC LCD 175 M | CC LABORATORIO ANALISI OSPEDALE MACERATA | OSPEDALE GENERALE PROVINCIALE - MACERATA
3005869/A | 1/1189 | DETECTOR A SEQUENZA DI DIODI PER HPLC | BIO-RAD LABORATORIES INC | 1640 | CC LABORATORIO ANALISI OSPEDALE MACERATA | OSPEDALE GENERALE PROVINCIALE - MACERATA
3005869/B | 5351 | MONITOR PER PERSONAL COMPUTER | BIO-RAD LABORATORIES INC | CDM INTERFACE | CC LABORATORIO ANALISI OSPEDALE MACERATA | OSPEDALE GENERALE PROVINCIALE - MACERATA
3005869/C | VEUA80715PK | PERSONAL COMPUTER | HEWLETT PACKARD CO | RP 5000 | CC LABORATORIO ANALISI OSPEDALE MACERATA | OSPEDALE GENERALE PROVINCIALE - MACERATA
3005869/D | EM866A | MONITOR PER PERSONAL COMPUTER | HEWLETT PACKARD CO | COMPAQ LE1711 | CC LABORATORIO ANALISI OSPEDALE MACERATA | OSPEDALE GENERALE PROVINCIALE - MACERATA
3005871/A | 2017087673 | TRASFORMATORE D'ISOLAMENTO |  | MDR 5000VA | CC LABORATORIO ANALISI OSPEDALE MACERATA | OSPEDALE GENERALE PROVINCIALE - MACERATA
3005884/A | 526K8450098 | PERSONAL COMPUTER | IRIS DIAGNOSTICS INC | 545 | CC LABORATORIO ANALISI OSPEDALE MACERATA | OSPEDALE GENERALE PROVINCIALE - MACERATA
3005884/B | D01082 | MONITOR PER PERSONAL COMPUTER | BECKMAN COULTER INC | ROM1732AMI | CC LABORATORIO ANALISI OSPEDALE MACERATA | OSPEDALE GENERALE PROVINCIALE - MACERATA
3005884/C | 190L9001A3 | TRASFORMATORE D'ISOLAMENTO |  | . | CC LABORATORIO ANALISI OSPEDALE MACERATA | OSPEDALE GENERALE PROVINCIALE - MACERATA
3005884/D | 3652902003 | STAMPANTE PER COMPUTER | LEXMARK INTERNATIONAL SRL | M5321 | CC LABORATORIO ANALISI OSPEDALE MACERATA | OSPEDALE GENERALE PROVINCIALE - MACERATA
3005886/A | 526K8270065 | PERSONAL COMPUTER | IRIS DIAGNOSTICS INC | 545 | CC LABORATORIO ANALISI OSPEDALE MACERATA | OSPEDALE GENERALE PROVINCIALE - MACERATA
3005886/B | / | MONITOR PER PERSONAL COMPUTER | BECKMAN COULTER INC | ROM1732AMI | CC LABORATORIO ANALISI OSPEDALE MACERATA | OSPEDALE GENERALE PROVINCIALE - MACERATA
3005886/C | 1903900ZAA3 | TRASFORMATORE D'ISOLAMENTO |  | . | CC LABORATORIO ANALISI OSPEDALE MACERATA | OSPEDALE GENERALE PROVINCIALE - MACERATA
3005886/D | 9652802003 | STAMPANTE PER COMPUTER | LEXMARK INTERNATIONAL SRL | M5321 | CC LABORATORIO ANALISI OSPEDALE MACERATA | OSPEDALE GENERALE PROVINCIALE - MACERATA
3006068/A | / | PERSONAL COMPUTER | DELL COMPUTER CORP | OPTIPLEX 755 | CC LABORATORIO ANALISI OSPEDALE MACERATA | OSPEDALE GENERALE PROVINCIALE - MACERATA
3006068/B | / | MONITOR PER PERSONAL COMPUTER | DELL COMPUTER CORP |  | CC LABORATORIO ANALISI OSPEDALE MACERATA | OSPEDALE GENERALE PROVINCIALE - MACERATA
3006071/A | / | PERSONAL COMPUTER | DELL COMPUTER CORP | OPTIPLEX 360 | CC LABORATORIO ANALISI OSPEDALE MACERATA | OSPEDALE GENERALE PROVINCIALE - MACERATA
3006071/B | 909VXMT7A850 | MONITOR PER PERSONAL COMPUTER | LG ELECTRONICS INC | FLATRON W1943SS | CC LABORATORIO ANALISI OSPEDALE MACERATA | OSPEDALE GENERALE PROVINCIALE - MACERATA
3006071/C | / | STAMPANTE PER COMPUTER | OKIDATA OFFICE PRODUCTS DV | B4100 | CC LABORATORIO ANALISI OSPEDALE MACERATA | OSPEDALE GENERALE PROVINCIALE - MACERATA
3006085/A | CZC3125304 | PERSONAL COMPUTER | HEWLETT PACKARD CO | RP 5800 | CC LABORATORIO ANALISI OSPEDALE MACERATA | OSPEDALE GENERALE PROVINCIALE - MACERATA
3006085/B | L0278S | MONITOR TELEVISIVO PER BIOIMMAGINI | ELO TOUCH SYSTEMS INC | ET1827 L | CC LABORATORIO ANALISI OSPEDALE MACERATA | OSPEDALE GENERALE PROVINCIALE - MACERATA
3006085/C | 271ED00MMV | STAMPANTE PER COMPUTER | BROTHER CO LTD | HL-L2310D | CC LABORATORIO ANALISI OSPEDALE MACERATA | OSPEDALE GENERALE PROVINCIALE - MACERATA
3006086/A | 75010003 | PERSONAL COMPUTER | OLIVETTI SPA | . | CC LABORATORIO ANALISI OSPEDALE MACERATA | OSPEDALE GENERALE PROVINCIALE - MACERATA
3006086/B | 165K | MONITOR PER PERSONAL COMPUTER | SAMSUNG ELECTRONICS | S22E200 | CC LABORATORIO ANALISI OSPEDALE MACERATA | OSPEDALE GENERALE PROVINCIALE - MACERATA
3006086/C | VNC6F84897 | STAMPANTE PER COMPUTER | HEWLETT PACKARD CO | LASERJET P1102 | CC LABORATORIO ANALISI OSPEDALE MACERATA | OSPEDALE GENERALE PROVINCIALE - MACERATA
3006086/D | / | GRUPPO DI CONTINUITA' | DISCORA SRL | GCDSC 2.0 | CC LABORATORIO ANALISI OSPEDALE MACERATA | OSPEDALE GENERALE PROVINCIALE - MACERATA
3006092/A | / | MONITOR PER PERSONAL COMPUTER | HEWLETT PACKARD CO | HPL1506 | CC LABORATORIO ANALISI OSPEDALE MACERATA | OSPEDALE GENERALE PROVINCIALE - MACERATA
3006092/B | / | STAMPANTE PER COMPUTER | EPSON | LX 300 | CC LABORATORIO ANALISI OSPEDALE MACERATA | OSPEDALE GENERALE PROVINCIALE - MACERATA
3006092/C | 2403E12 | GRUPPO DI CONTINUITA' | ONPOWER CORP | GUARDIAN 15 | CC LABORATORIO ANALISI OSPEDALE MACERATA | OSPEDALE GENERALE PROVINCIALE - MACERATA
3006113/A | X1882127 | PERSONAL COMPUTER | DELL COMPUTER CORP | OPTIPLEX 9020 | CC LABORATORIO ANALISI OSPEDALE MACERATA | OSPEDALE GENERALE PROVINCIALE - MACERATA
3006113/B | 29818527986 | PERSONAL COMPUTER | DELL COMPUTER CORP | OPTIPLEX 3040 | CC LABORATORIO ANALISI OSPEDALE MACERATA | OSPEDALE GENERALE PROVINCIALE - MACERATA
3006113/C | / | MONITOR PER PERSONAL COMPUTER | DELL COMPUTER CORP |  | CC LABORATORIO ANALISI OSPEDALE MACERATA | OSPEDALE GENERALE PROVINCIALE - MACERATA
3006113/D | / | STAMPANTE PER COMPUTER | HEWLETT PACKARD CO | LASERJET PRO M130NW | CC LABORATORIO ANALISI OSPEDALE MACERATA | OSPEDALE GENERALE PROVINCIALE - MACERATA
3006120/A | CLC9417YWH | PERSONAL COMPUTER | HEWLETT PACKARD CO | COMPAQ DX 7500 | CC LABORATORIO ANALISI OSPEDALE MACERATA | OSPEDALE GENERALE PROVINCIALE - MACERATA
3006120/B | 701091V | MONITOR PER PERSONAL COMPUTER | SAMSUNG ELECTRONICS | SYNC MASTER B1940 | CC LABORATORIO ANALISI OSPEDALE MACERATA | OSPEDALE GENERALE PROVINCIALE - MACERATA
3006122/A | CZC8487705 | PERSONAL COMPUTER | HEWLETT PACKARD CO | HP RP25 | CC LABORATORIO ANALISI OSPEDALE MACERATA | OSPEDALE GENERALE PROVINCIALE - MACERATA
3006124/A | KLCF35991 | STAMPANTE PER COMPUTER | CANON INC | MX 495 | CC LABORATORIO ANALISI OSPEDALE MACERATA | OSPEDALE GENERALE PROVINCIALE - MACERATA
3006128/A | 797 | GRUPPO DI CONTINUITA' | VULTECH | UPS1500VA-PRO | CC LABORATORIO ANALISI OSPEDALE MACERATA | OSPEDALE GENERALE PROVINCIALE - MACERATA
3006129/A | 797 | TRASFORMATORE D'ISOLAMENTO | VULTECH | 1500VA PRO | CC LABORATORIO ANALISI OSPEDALE MACERATA | OSPEDALE GENERALE PROVINCIALE - MACERATA
3006130/A | CZC9474FQW | PERSONAL COMPUTER | HEWLETT PACKARD CO | HP COMPACT | CC LABORATORIO ANALISI OSPEDALE MACERATA | OSPEDALE GENERALE PROVINCIALE - MACERATA
3006130/B | 4723001 | MONITOR PER PERSONAL COMPUTER | HEWLETT PACKARD CO | COMPAQ LE1711 | CC LABORATORIO ANALISI OSPEDALE MACERATA | OSPEDALE GENERALE PROVINCIALE - MACERATA
3006131/A | CZC0060M4Y | PERSONAL COMPUTER | HEWLETT PACKARD CO | HP COMPACT | CC LABORATORIO ANALISI OSPEDALE MACERATA | OSPEDALE GENERALE PROVINCIALE - MACERATA
3006131/B | 574723-100 | MONITOR PER PERSONAL COMPUTER | HEWLETT PACKARD CO | COMPAQ LE1711 | CC LABORATORIO ANALISI OSPEDALE MACERATA | OSPEDALE GENERALE PROVINCIALE - MACERATA
3006131/C | B2943 | COMPRESSORE PER RIUNITO DENTISTICO | SYSMEX CORP | PU-13 | CC LABORATORIO ANALISI OSPEDALE MACERATA | OSPEDALE GENERALE PROVINCIALE - MACERATA
3006131/D | B3523 | COMPRESSORE PER RIUNITO DENTISTICO | SYSMEX CORP | PU-13 | CC LABORATORIO ANALISI OSPEDALE MACERATA | OSPEDALE GENERALE PROVINCIALE - MACERATA
3006131/E | 11643 | STAMPANTE PER COMPUTER | MANESMANN TALLY CORP | 9530 D | CC LABORATORIO ANALISI OSPEDALE MACERATA | OSPEDALE GENERALE PROVINCIALE - MACERATA
3006132/A | CZC0460NS9 | PERSONAL COMPUTER | HEWLETT PACKARD CO | . | CC LABORATORIO ANALISI OSPEDALE MACERATA | OSPEDALE GENERALE PROVINCIALE - MACERATA
3006132/B | 909WXSK7A902 | MONITOR PER PERSONAL COMPUTER | LG ELECTRONICS INC | FLATRON W1943SS | CC LABORATORIO ANALISI OSPEDALE MACERATA | OSPEDALE GENERALE PROVINCIALE - MACERATA
3006132/C | CZC95022MN | PERSONAL COMPUTER | HEWLETT PACKARD CO | . | CC LABORATORIO ANALISI OSPEDALE MACERATA | OSPEDALE GENERALE PROVINCIALE - MACERATA
3006132/D | / | MONITOR PER PERSONAL COMPUTER | LG ELECTRONICS INC | . | CC LABORATORIO ANALISI OSPEDALE MACERATA | OSPEDALE GENERALE PROVINCIALE - MACERATA
3006141/A | 06IL0619 | PERSONAL COMPUTER |  | . | CC LABORATORIO ANALISI OSPEDALE MACERATA | OSPEDALE GENERALE PROVINCIALE - MACERATA
3006141/B | / | MONITOR PER PERSONAL COMPUTER | ELO TOUCH SYSTEMS INC | ET19160 | CC LABORATORIO ANALISI OSPEDALE MACERATA | OSPEDALE GENERALE PROVINCIALE - MACERATA
3006141/C | 3NNK7 | STAMPANTE PER COMPUTER | LEXMARK INTERNATIONAL SRL | MS312DN | CC LABORATORIO ANALISI OSPEDALE MACERATA | OSPEDALE GENERALE PROVINCIALE - MACERATA
3006142/A | / | PERSONAL COMPUTER |  | . | CC LABORATORIO ANALISI OSPEDALE MACERATA | OSPEDALE GENERALE PROVINCIALE - MACERATA
3006142/B | C005324 | MONITOR PER PERSONAL COMPUTER | ELO TOUCH SYSTEMS INC | ET19160 | CC LABORATORIO ANALISI OSPEDALE MACERATA | OSPEDALE GENERALE PROVINCIALE - MACERATA
3006142/C | 3WLYD | STAMPANTE PER COMPUTER | LEXMARK INTERNATIONAL SRL | E 360 DN | CC LABORATORIO ANALISI OSPEDALE MACERATA | OSPEDALE GENERALE PROVINCIALE - MACERATA
3006142/D | / | STAMPANTE PER COMPUTER | LEXMARK INTERNATIONAL SRL | MS312DN | CC LABORATORIO ANALISI OSPEDALE MACERATA | OSPEDALE GENERALE PROVINCIALE - MACERATA
3006143/A | / | PERSONAL COMPUTER |  | . | CC LABORATORIO ANALISI OSPEDALE MACERATA | OSPEDALE GENERALE PROVINCIALE - MACERATA
3006143/B | C005392 | MONITOR PER PERSONAL COMPUTER | ELO TOUCH SYSTEMS INC | ET19160 | CC LABORATORIO ANALISI OSPEDALE MACERATA | OSPEDALE GENERALE PROVINCIALE - MACERATA
3006143/C | / | STAMPANTE PER COMPUTER | LEXMARK INTERNATIONAL SRL | E 360 DN | CC LABORATORIO ANALISI OSPEDALE MACERATA | OSPEDALE GENERALE PROVINCIALE - MACERATA
3006143/D | / | STAMPANTE PER COMPUTER | LEXMARK INTERNATIONAL SRL | MS410D | CC LABORATORIO ANALISI OSPEDALE MACERATA | OSPEDALE GENERALE PROVINCIALE - MACERATA
3006147/A | / | PERSONAL COMPUTER | LG ELECTRONICS INC | . | CC LABORATORIO ANALISI OSPEDALE MACERATA | OSPEDALE GENERALE PROVINCIALE - MACERATA
3006147/B | / | MONITOR PER PERSONAL COMPUTER | DELL COMPUTER CORP |  | CC LABORATORIO ANALISI OSPEDALE MACERATA | OSPEDALE GENERALE PROVINCIALE - MACERATA
3006147/C | / | STAMPANTE PER COMPUTER | LEXMARK INTERNATIONAL SRL | E 360 DN | CC LABORATORIO ANALISI OSPEDALE MACERATA | OSPEDALE GENERALE PROVINCIALE - MACERATA
3006147/D | / | GRUPPO DI CONTINUITA' | APC AMERICAN POWER CONVERSION | SMART UPS 1000 | CC LABORATORIO ANALISI OSPEDALE MACERATA | OSPEDALE GENERALE PROVINCIALE - MACERATA
3006161/A | 997-7502-00 | MONITOR PER PERSONAL COMPUTER | PLANAR SYSTEMS INC | PCT2485 | CC LABORATORIO ANALISI OSPEDALE MACERATA | OSPEDALE GENERALE PROVINCIALE - MACERATA
3006161/B | 76CPY4J | WORKSTATION DIAGNOSTICA PER IMMAGINI | DELL COMPUTER CORP | T3500 | CC LABORATORIO ANALISI OSPEDALE MACERATA | OSPEDALE GENERALE PROVINCIALE - MACERATA
3006161/C | CN-006YHW-74-261-200-03YM | MONITOR PER PERSONAL COMPUTER | DELL COMPUTER CORP |  | CC LABORATORIO ANALISI OSPEDALE MACERATA | OSPEDALE GENERALE PROVINCIALE - MACERATA
3006161/D | / | STAMPANTE PER COMPUTER | BROTHER CO LTD | HL 5440 D | CC LABORATORIO ANALISI OSPEDALE MACERATA | OSPEDALE GENERALE PROVINCIALE - MACERATA
3006161/E | 5104202R-1740098 | GRUPPO DI CONTINUITA' | POWERVAR | POWERVAR 1.2 | CC LABORATORIO ANALISI OSPEDALE MACERATA | OSPEDALE GENERALE PROVINCIALE - MACERATA
3006161/F | / | GRUPPO DI CONTINUITA' | POWERVAR | POWERVAR 1.2 | CC LABORATORIO ANALISI OSPEDALE MACERATA | OSPEDALE GENERALE PROVINCIALE - MACERATA
3006164/A | / | GRUPPO DI CONTINUITA' | ELSIST SRL | . | CC LABORATORIO ANALISI OSPEDALE MACERATA | OSPEDALE GENERALE PROVINCIALE - MACERATA
3006167/A | / | GRUPPO DI CONTINUITA' | VULTECH | UPS1000VA-PRO | CC LABORATORIO ANALISI OSPEDALE MACERATA | OSPEDALE GENERALE PROVINCIALE - MACERATA
3006173/A | / | STAMPANTE PER COMPUTER | BROTHER CO LTD | HL-L5000D | CC LABORATORIO ANALISI OSPEDALE MACERATA | OSPEDALE GENERALE PROVINCIALE - MACERATA
3006173/B | / | TRASFORMATORE D'ISOLAMENTO | POWERVAR | ABC 750-22MED | CC LABORATORIO ANALISI OSPEDALE MACERATA | OSPEDALE GENERALE PROVINCIALE - MACERATA
3006174/A | / | PERSONAL COMPUTER | HEWLETT PACKARD CO | HP COMPACT | CC LABORATORIO ANALISI OSPEDALE MACERATA | OSPEDALE GENERALE PROVINCIALE - MACERATA
3006174/B | / | MONITOR PER PERSONAL COMPUTER | PHILIPS MEDICAL SYSTEMS | 196 V AL | CC LABORATORIO ANALISI OSPEDALE MACERATA | OSPEDALE GENERALE PROVINCIALE - MACERATA
3006174/C | / | STAMPANTE PER COMPUTER | HEWLETT PACKARD CO | LASERJET P1102 | CC LABORATORIO ANALISI OSPEDALE MACERATA | OSPEDALE GENERALE PROVINCIALE - MACERATA
3006174/D | / | TRASFORMATORE D'ISOLAMENTO | POWERVAR | ABC 750-22MED | CC LABORATORIO ANALISI OSPEDALE MACERATA | OSPEDALE GENERALE PROVINCIALE - MACERATA
3006177/A | / | GRUPPO DI CONTINUITA' | MEDICAL ENTERPRISES EUROPE BV | 9135 | CC LABORATORIO ANALISI OSPEDALE MACERATA | OSPEDALE GENERALE PROVINCIALE - MACERATA
3006177/B | / | STAMPANTE PER COMPUTER | LEXMARK INTERNATIONAL SRL | T652N | CC LABORATORIO ANALISI OSPEDALE MACERATA | OSPEDALE GENERALE PROVINCIALE - MACERATA
3006206/A | / | PERSONAL COMPUTER | LENOVO | THINKCENTER | CC LABORATORIO ANALISI OSPEDALE MACERATA | OSPEDALE GENERALE PROVINCIALE - MACERATA
3006206/B | PLK013F00758 | PERSONAL COMPUTER | DTX CONTEC INC | 13F00758 | CC LABORATORIO ANALISI OSPEDALE MACERATA | OSPEDALE GENERALE PROVINCIALE - MACERATA
3006206/C | 16870 | MONITOR PER PERSONAL COMPUTER | PHILIPS MEDICAL SYSTEMS | 19S4LSB5 | CC LABORATORIO ANALISI OSPEDALE MACERATA | OSPEDALE GENERALE PROVINCIALE - MACERATA
3006212/A | AXI0711F12288 | PERSONAL COMPUTER | DTX CONTEC INC | 11F12288 | CC LABORATORIO ANALISI OSPEDALE MACERATA | OSPEDALE GENERALE PROVINCIALE - MACERATA
3006212/B | MTR0511F00865 | MONITOR PER PERSONAL COMPUTER | DTX CONTEC INC | ROM-770AIII | CC LABORATORIO ANALISI OSPEDALE MACERATA | OSPEDALE GENERALE PROVINCIALE - MACERATA
3006212/C | 3VW09 | STAMPANTE PER COMPUTER | LEXMARK INTERNATIONAL SRL | MS312DN | CC LABORATORIO ANALISI OSPEDALE MACERATA | OSPEDALE GENERALE PROVINCIALE - MACERATA
3006213/A | / | PERSONAL COMPUTER | DTX CONTEC INC | 11F12288 | CC LABORATORIO ANALISI OSPEDALE MACERATA | OSPEDALE GENERALE PROVINCIALE - MACERATA
3006213/B | MTR0712F00900 | MONITOR PER PERSONAL COMPUTER | DTX CONTEC INC | ROM-770AIII | CC LABORATORIO ANALISI OSPEDALE MACERATA | OSPEDALE GENERALE PROVINCIALE - MACERATA
3006213/C | 72N6BPL | STAMPANTE PER COMPUTER | LEXMARK INTERNATIONAL SRL | E 360 DN | CC LABORATORIO ANALISI OSPEDALE MACERATA | OSPEDALE GENERALE PROVINCIALE - MACERATA
3006214/A | / | PERSONAL COMPUTER | LENOVO | THINKCENTER | CC LABORATORIO ANALISI OSPEDALE MACERATA | OSPEDALE GENERALE PROVINCIALE - MACERATA
3006214/B | DTL160T0355 | MONITOR TELEVISIVO PER BIOIMMAGINI | CANVYS | ROM950A | CC LABORATORIO ANALISI OSPEDALE MACERATA | OSPEDALE GENERALE PROVINCIALE - MACERATA
3006214/C | / | STAMPANTE PER COMPUTER | BROTHER CO LTD | HL-5370DW | CC LABORATORIO ANALISI OSPEDALE MACERATA | OSPEDALE GENERALE PROVINCIALE - MACERATA
3006215/A | 14K35V | PERSONAL COMPUTER | LENOVO | THINKCENTER | CC LABORATORIO ANALISI OSPEDALE MACERATA | OSPEDALE GENERALE PROVINCIALE - MACERATA
3006215/B | DTL160T0372 | MONITOR TELEVISIVO PER BIOIMMAGINI | CANVYS | ROM950A | CC LABORATORIO ANALISI OSPEDALE MACERATA | OSPEDALE GENERALE PROVINCIALE - MACERATA
3006215/C | 176053 | STAMPANTE PER COMPUTER | BROTHER CO LTD | HL 5450 DN | CC LABORATORIO ANALISI OSPEDALE MACERATA | OSPEDALE GENERALE PROVINCIALE - MACERATA
3006216/A | WZ4740 | PERSONAL COMPUTER | DTX CONTEC INC | 12F158N5 | CC LABORATORIO ANALISI OSPEDALE MACERATA | OSPEDALE GENERALE PROVINCIALE - MACERATA
3006216/B | DTM510T1561 | MONITOR TELEVISIVO PER BIOIMMAGINI | CANVYS | ROM950A | CC LABORATORIO ANALISI OSPEDALE MACERATA | OSPEDALE GENERALE PROVINCIALE - MACERATA
3006216/C | 508060 | STAMPANTE PER COMPUTER | BROTHER CO LTD | HL 5450 DN | CC LABORATORIO ANALISI OSPEDALE MACERATA | OSPEDALE GENERALE PROVINCIALE - MACERATA
3006228/A | 526L7010071 | PERSONAL COMPUTER | SYSTIUM TECHNOLOGIES | 526 | CC LABORATORIO ANALISI OSPEDALE MACERATA | OSPEDALE GENERALE PROVINCIALE - MACERATA
3006228/B | 89600721TA | MONITOR PER PERSONAL COMPUTER | NEC SAN-EI INSTRUMENTS LTD | MULTISYNC LCD | CC LABORATORIO ANALISI OSPEDALE MACERATA | OSPEDALE GENERALE PROVINCIALE - MACERATA
3006228/C | / | STAMPANTE PER COMPUTER | OKIDATA OFFICE PRODUCTS DV | B 4600 | CC LABORATORIO ANALISI OSPEDALE MACERATA | OSPEDALE GENERALE PROVINCIALE - MACERATA
3006228/D | / | GRUPPO DI CONTINUITA' | VULTECH | UPS800VA-LITE | CC LABORATORIO ANALISI OSPEDALE MACERATA | OSPEDALE GENERALE PROVINCIALE - MACERATA
3006229/A | 5260032859 | PERSONAL COMPUTER | SYSTIUM TECHNOLOGIES | 526 | CC LABORATORIO ANALISI OSPEDALE MACERATA | OSPEDALE GENERALE PROVINCIALE - MACERATA
3006229/B | 5YB03700TA | MONITOR PER PERSONAL COMPUTER | NEC SAN-EI INSTRUMENTS LTD | MULTISYNC LCD | CC LABORATORIO ANALISI OSPEDALE MACERATA | OSPEDALE GENERALE PROVINCIALE - MACERATA
3006229/C | / | STAMPANTE PER COMPUTER | OKIDATA OFFICE PRODUCTS DV | B 4600 | CC LABORATORIO ANALISI OSPEDALE MACERATA | OSPEDALE GENERALE PROVINCIALE - MACERATA
3006229/D | / | GRUPPO DI CONTINUITA' | VULTECH | UPS2000VA-PRO | CC LABORATORIO ANALISI OSPEDALE MACERATA | OSPEDALE GENERALE PROVINCIALE - MACERATA
3006230/A | / | PERSONAL COMPUTER | HEWLETT PACKARD CO | RP 5800 | CC LABORATORIO ANALISI OSPEDALE MACERATA | OSPEDALE GENERALE PROVINCIALE - MACERATA
3006230/B | 1083003775 | MONITOR TELEVISIVO PER BIOIMMAGINI | ELO TOUCH SYSTEMS INC | ET1827 L | CC LABORATORIO ANALISI OSPEDALE MACERATA | OSPEDALE GENERALE PROVINCIALE - MACERATA
3006230/C | / | STAMPANTE PER COMPUTER | BROTHER CO LTD | HL-L2300D | CC LABORATORIO ANALISI OSPEDALE MACERATA | OSPEDALE GENERALE PROVINCIALE - MACERATA
3006233/A | / | PERSONAL COMPUTER | HEWLETT PACKARD CO | RP 5800 | CC LABORATORIO ANALISI OSPEDALE MACERATA | OSPEDALE GENERALE PROVINCIALE - MACERATA
3006233/B | / | MONITOR PER PERSONAL COMPUTER | HEWLETT PACKARD CO | ELITE E201 | CC LABORATORIO ANALISI OSPEDALE MACERATA | OSPEDALE GENERALE PROVINCIALE - MACERATA
3006233/c | / | STAMPANTE PER COMPUTER | LEXMARK INTERNATIONAL SRL | E 360 DN | CC LABORATORIO ANALISI OSPEDALE MACERATA | OSPEDALE GENERALE PROVINCIALE - MACERATA
3012466 | T10716 | ANALIZZATORE AUTOMATICO EMOCOLTURE | BECTON DICKINSON & CO | BACTEC FX TOP UNIT | CC LABORATORIO ANALISI OSPEDALE MACERATA | OSPEDALE GENERALE PROVINCIALE - MACERATA
3012466/A | 210560955 | TERMOMETRO | CONTROL COMPANY | THERMOMETER DIGITAL BFX 441370 | CC LABORATORIO ANALISI OSPEDALE MACERATA | OSPEDALE GENERALE PROVINCIALE - MACERATA
3012466/B | 210561267 | TERMOMETRO | CONTROL COMPANY | THERMOMETER DIGITAL BFX 441370 | CC LABORATORIO ANALISI OSPEDALE MACERATA | OSPEDALE GENERALE PROVINCIALE - MACERATA
3012598 | 500128 | EMOGLOBINA GLICOSILATA, APPARECCHIO PER | TRINITY BIOTECH PLC | PREMIER HB9210 RESOLUTION | CC LABORATORIO ANALISI OSPEDALE MACERATA | OSPEDALE GENERALE PROVINCIALE - MACERATA
3012598/A | CZC15190TQ | PERSONAL COMPUTER | HEWLETT PACKARD CO | ELITE DESKTOP I5 | CC LABORATORIO ANALISI OSPEDALE MACERATA | OSPEDALE GENERALE PROVINCIALE - MACERATA
3012598/B | B108A0612C0F | GRUPPO DI CONTINUITA' | AEC INTERNATIONAL S.R.L | SERIES ST3 | CC LABORATORIO ANALISI OSPEDALE MACERATA | OSPEDALE GENERALE PROVINCIALE - MACERATA
3012599 | 202249 | EMOGLOBINA GLICOSILATA, APPARECCHIO PER | TRINITY BIOTECH PLC | PREMIER HB9210 RESOLUTION | CC LABORATORIO ANALISI OSPEDALE MACERATA | OSPEDALE GENERALE PROVINCIALE - MACERATA
3012403 | 12082 | ESTRATTORE DI ACIDI NUCLEICI | ABBOTT LABORATORIES | M 2000 SP | CC LABORATORIO ANALISI OSPEDALE MACERATA | OSPEDALE GENERALE PROVINCIALE - MACERATA
3012403/A | CCP107569691127011 | PERSONAL COMPUTER | ABBOTT LABORATORIES | CABINET | CC LABORATORIO ANALISI OSPEDALE MACERATA | OSPEDALE GENERALE PROVINCIALE - MACERATA
3012403/B | H19301031 | MONITOR |  | LCD 22" | CC LABORATORIO ANALISI OSPEDALE MACERATA | OSPEDALE GENERALE PROVINCIALE - MACERATA
3012403/C | BWOB002149C0 | STAMPANTE PER COMPUTER |  | B512 | CC LABORATORIO ANALISI OSPEDALE MACERATA | OSPEDALE GENERALE PROVINCIALE - MACERATA
3012403/D | 83222106101767 | GRUPPO DI CONTINUITA' | POWERVAR | 17020-100R | CC LABORATORIO ANALISI OSPEDALE MACERATA | OSPEDALE GENERALE PROVINCIALE - MACERATA
3012404 | 275022917 | AMPLIFICATORE DI SEQUENZE NUCLEOTIDICHE | ABBOTT LABORATORIES | M 2000 RT | CC LABORATORIO ANALISI OSPEDALE MACERATA | OSPEDALE GENERALE PROVINCIALE - MACERATA
3012404/A |  | PERSONAL COMPUTER | ABBOTT LABORATORIES | CABINET | CC LABORATORIO ANALISI OSPEDALE MACERATA | OSPEDALE GENERALE PROVINCIALE - MACERATA
3012404/B | H193000097 | MONITOR |  | LCD 22" | CC LABORATORIO ANALISI OSPEDALE MACERATA | OSPEDALE GENERALE PROVINCIALE - MACERATA
3012404/C | BWOB002129C0 | STAMPANTE PER COMPUTER |  | B512 | CC LABORATORIO ANALISI OSPEDALE MACERATA | OSPEDALE GENERALE PROVINCIALE - MACERATA
3012404/D | 83222106101768 | GRUPPO DI CONTINUITA' | POWERVAR | 17020-100R | CC LABORATORIO ANALISI OSPEDALE MACERATA | OSPEDALE GENERALE PROVINCIALE - MACERATA
3012468 | 0000004747 | COAGULOMETRO | DIAGNOSTICA STAGO SA | STA R MAX3 | CC LABORATORIO ANALISI OSPEDALE MACERATA | OSPEDALE GENERALE PROVINCIALE - MACERATA
3012468/B | 41002828AB7675000164 | GRUPPO DI CONTINUITA' | SINERCOM S.R.L | JAGUAR 3000 VA | CC LABORATORIO ANALISI OSPEDALE MACERATA | OSPEDALE GENERALE PROVINCIALE - MACERATA
3012467 | 0000004743 | COAGULOMETRO | DIAGNOSTICA STAGO SA | STA R MAX3 | CC LABORATORIO ANALISI OSPEDALE MACERATA | OSPEDALE GENERALE PROVINCIALE - MACERATA
3012467/B | E75328M8N392082 | STAMPANTE PER COMPUTER | BROTHER CO LTD | HL-L5000D | CC LABORATORIO ANALISI OSPEDALE MACERATA | OSPEDALE GENERALE PROVINCIALE - MACERATA
3012467/C | 41002828AB7675000152 | GRUPPO DI CONTINUITA' | SINERCOM S.R.L | JAGUAR 3000 VA | CC LABORATORIO ANALISI OSPEDALE MACERATA | OSPEDALE GENERALE PROVINCIALE - MACERATA
3012469 | / | SOFTWARE CLINICO | BECTON DICKINSON & CO | EPICENTER | CC LABORATORIO ANALISI OSPEDALE MACERATA | OSPEDALE GENERALE PROVINCIALE - MACERATA
3012469/A | JRPN030000005 | PERSONAL COMPUTER | INTEL CORPORATION | NUC | CC LABORATORIO ANALISI OSPEDALE MACERATA | OSPEDALE GENERALE PROVINCIALE - MACERATA
3012469/B | M2LMTJ010310 | MONITOR PER PERSONAL COMPUTER | ASUS TEK COMPUTER INC | VA229 | CC LABORATORIO ANALISI OSPEDALE MACERATA | OSPEDALE GENERALE PROVINCIALE - MACERATA
3012470 | / | SOFTWARE CLINICO | BECTON DICKINSON & CO | EPICENTER | CC LABORATORIO ANALISI OSPEDALE MACERATA | OSPEDALE GENERALE PROVINCIALE - MACERATA
3012470/A | JRPN036000658 | PERSONAL COMPUTER | INTEL CORPORATION | NUC | CC LABORATORIO ANALISI OSPEDALE MACERATA | OSPEDALE GENERALE PROVINCIALE - MACERATA
3012470/B | M2LMTJ010314 | MONITOR PER PERSONAL COMPUTER | ASUS TEK COMPUTER INC | VA229 | CC LABORATORIO ANALISI OSPEDALE MACERATA | OSPEDALE GENERALE PROVINCIALE - MACERATA
3012763 | 34306 | SISTEMA IMAGING CELLULARE AUTOMATICO | BECKMAN COULTER INC | CELLAVISION DM 1200 | CC LABORATORIO ANALISI OSPEDALE MACERATA | OSPEDALE GENERALE PROVINCIALE - MACERATA
3012762 | BF 39097 | ANALIZZATORE AUTOMATICO PER IMMUNOCHIMICA | BECKMAN COULTER INC | DXH SMS II | CC LABORATORIO ANALISI OSPEDALE MACERATA | OSPEDALE GENERALE PROVINCIALE - MACERATA
3012761 | BF 39435 | ANALIZZATORE AUTOMATICO PER IMMUNOCHIMICA | BECKMAN COULTER INC | UNICEL DXH 900 | CC LABORATORIO ANALISI OSPEDALE MACERATA | OSPEDALE GENERALE PROVINCIALE - MACERATA
3012760 | BF 38433 | ANALIZZATORE AUTOMATICO PER IMMUNOCHIMICA | BECKMAN COULTER INC | UNICEL DXH 900 | CC LABORATORIO ANALISI OSPEDALE MACERATA | OSPEDALE GENERALE PROVINCIALE - MACERATA
3012759 | BF 39434 | ANALIZZATORE AUTOMATICO PER IMMUNOCHIMICA | BECKMAN COULTER INC | UNICEL DXH 900 | CC LABORATORIO ANALISI OSPEDALE MACERATA | OSPEDALE GENERALE PROVINCIALE - MACERATA
3012893 | GEN2-2204 | ANALIZZATORE DA LABORATORIO | Amplex diagnostics | GENIE II | CC LABORATORIO ANALISI OSPEDALE MACERATA | OSPEDALE GENERALE PROVINCIALE - MACERATA
3013395 | CO2326FMK1024 | CONGELATORE DA LABORATORIO | FRIMED SRL | CV 6 | CC LABORATORIO ANALISI OSPEDALE MACERATA | OSPEDALE GENERALE PROVINCIALE - MACERATA
3013396 | CO2327FMK1024 | CONGELATORE DA LABORATORIO | FRIMED SRL | CV 6 | CC LABORATORIO ANALISI OSPEDALE MACERATA | OSPEDALE GENERALE PROVINCIALE - MACERATA
3006721 | 0154-01-0001 | EMOVELOCIMETRO | DATASCOPE CORP | IABP DOPPLER | LABORATORIO EMODINAMICA-DIAGNOSTICA OSPEDALE MACERATA | OSPEDALE GENERALE PROVINCIALE - MACERATA
3006724 | / | RIPRODUTTORE VIDEO O DIGITALE DI BIOIMMAGINI | SONY CORP | UP 895 MD | LABORATORIO EMODINAMICA-DIAGNOSTICA OSPEDALE MACERATA | OSPEDALE GENERALE PROVINCIALE - MACERATA
3006725 | 60102350 | SONDA ECOGRAFICA | SIEMENS AG | VF13-5 | LABORATORIO EMODINAMICA-DIAGNOSTICA OSPEDALE MACERATA | OSPEDALE GENERALE PROVINCIALE - MACERATA
3006726 | AJ10384 | SONDA ECOGRAFICA | SIEMENS AG | C5-2 | LABORATORIO EMODINAMICA-DIAGNOSTICA OSPEDALE MACERATA | OSPEDALE GENERALE PROVINCIALE - MACERATA
3006727 | 2027692-622 | ELETTROCARDIOGRAFO | GE HEALTHCARE | MAC 5500 | LABORATORIO EMODINAMICA-DIAGNOSTICA OSPEDALE MACERATA | OSPEDALE GENERALE PROVINCIALE - MACERATA
3006728 | 11367-A3 | ABLATORE PER ARTERIECTOMIA | STRAUB MEDICAL AG | STRAUB ROTAREX | LABORATORIO EMODINAMICA-DIAGNOSTICA OSPEDALE MACERATA | OSPEDALE GENERALE PROVINCIALE - MACERATA
3006800 | 30359067 | MONITOR TELEVISIVO PER BIOIMMAGINI | EIZO NANAO CORP | FLEXSCAN S1721 | LABORATORIO EMODINAMICA-DIAGNOSTICA OSPEDALE MACERATA | OSPEDALE GENERALE PROVINCIALE - MACERATA
3006802 | CZC9319VZC | CENTRALE MONITORAGGIO | HEWLETT PACKARD CO | XW 4800 | LABORATORIO EMODINAMICA-DIAGNOSTICA OSPEDALE MACERATA | OSPEDALE GENERALE PROVINCIALE - MACERATA
3006803 | 97124007YA | MONITOR PER PERSONAL COMPUTER | NEC SAN-EI INSTRUMENTS LTD | MULTISYNC LCD 1990 SXI | LABORATORIO EMODINAMICA-DIAGNOSTICA OSPEDALE MACERATA | OSPEDALE GENERALE PROVINCIALE - MACERATA
3006809 | ZC7119QCK | PERSONAL COMPUTER | HEWLETT PACKARD CO | 280G2 | LABORATORIO EMODINAMICA-DIAGNOSTICA OSPEDALE MACERATA | OSPEDALE GENERALE PROVINCIALE - MACERATA
3006810 | 70303021785 | MONITOR PER PERSONAL COMPUTER | ACER AMERICA CORP | V226HQL | LABORATORIO EMODINAMICA-DIAGNOSTICA OSPEDALE MACERATA | OSPEDALE GENERALE PROVINCIALE - MACERATA
3006811 | CZC4132JC2 | WORKSTATION DIAGNOSTICA PER IMMAGINI | HEWLETT PACKARD CO | Z 400 | LABORATORIO EMODINAMICA-DIAGNOSTICA OSPEDALE MACERATA | OSPEDALE GENERALE PROVINCIALE - MACERATA
3006812 | 108531 | MONITOR PER PERSONAL COMPUTER | ASUS TEK COMPUTER INC | VW199 | LABORATORIO EMODINAMICA-DIAGNOSTICA OSPEDALE MACERATA | OSPEDALE GENERALE PROVINCIALE - MACERATA
3006813 | 1879012793 | MONITOR TELEVISIVO PER BIOIMMAGINI | BARCO NV | E 3620 | LABORATORIO EMODINAMICA-DIAGNOSTICA OSPEDALE MACERATA | OSPEDALE GENERALE PROVINCIALE - MACERATA
3006814 | 1879028139 | MONITOR TELEVISIVO PER BIOIMMAGINI | BARCO NV | E 3620 | LABORATORIO EMODINAMICA-DIAGNOSTICA OSPEDALE MACERATA | OSPEDALE GENERALE PROVINCIALE - MACERATA
3006816 | 161592HL1 | TAVOLO PER ANGIOGRAFIA | GE HEALTHCARE | OMEGA IV | LABORATORIO EMODINAMICA-DIAGNOSTICA OSPEDALE MACERATA | OSPEDALE GENERALE PROVINCIALE - MACERATA
3006819 | 3020737 | SISTEMA POLIGRAFICO PER STUDI EMODINAMICI | BOSTON SCIENTIFIC CORP | ILAB POLARIS | LABORATORIO EMODINAMICA-DIAGNOSTICA OSPEDALE MACERATA | OSPEDALE GENERALE PROVINCIALE - MACERATA
3006820 | 17/20160 | LAMPADA SCIALITICA | DR MACH GMBH & CO | MACH LED 130 F | LABORATORIO EMODINAMICA-DIAGNOSTICA OSPEDALE MACERATA | OSPEDALE GENERALE PROVINCIALE - MACERATA
3006821 | STH1B145599 | WORKSTATION DIAGNOSTICA PER IMMAGINI | GE HEALTHCARE | Z600 WORKSTATION | LABORATORIO EMODINAMICA-DIAGNOSTICA OSPEDALE MACERATA | OSPEDALE GENERALE PROVINCIALE - MACERATA
3006822 | / | MONITOR | GE HEALTHCARE | . | LABORATORIO EMODINAMICA-DIAGNOSTICA OSPEDALE MACERATA | OSPEDALE GENERALE PROVINCIALE - MACERATA
3006824 | NON RILEVABILE | MONITOR | GE HEALTHCARE | MAC LAB | LABORATORIO EMODINAMICA-DIAGNOSTICA OSPEDALE MACERATA | OSPEDALE GENERALE PROVINCIALE - MACERATA
3006825 | NON RILEVABILE | MONITOR PER PERSONAL COMPUTER | EIZO NANAO CORP | . | LABORATORIO EMODINAMICA-DIAGNOSTICA OSPEDALE MACERATA | OSPEDALE GENERALE PROVINCIALE - MACERATA
3006826 | NON RILEVABILE | MONITOR PER PERSONAL COMPUTER | EIZO NANAO CORP | . | LABORATORIO EMODINAMICA-DIAGNOSTICA OSPEDALE MACERATA | OSPEDALE GENERALE PROVINCIALE - MACERATA
3006827 | NON RILEVABILE | WORKSTATION DIAGNOSTICA PER IMMAGINI | HEWLETT PACKARD CO | Z420 | LABORATORIO EMODINAMICA-DIAGNOSTICA OSPEDALE MACERATA | OSPEDALE GENERALE PROVINCIALE - MACERATA
3006828 | NON RILEVABILE | MONITOR TELEVISIVO PER BIOIMMAGINI | EIZO NANAO CORP | FLEXSCAN 5000 | LABORATORIO EMODINAMICA-DIAGNOSTICA OSPEDALE MACERATA | OSPEDALE GENERALE PROVINCIALE - MACERATA
3006829 | NON RILEVABILE | MONITOR TELEVISIVO PER BIOIMMAGINI | EIZO NANAO CORP | FLEXSCAN 5000 | LABORATORIO EMODINAMICA-DIAGNOSTICA OSPEDALE MACERATA | OSPEDALE GENERALE PROVINCIALE - MACERATA
3006830 | 3021430 | WORKSTATION DIAGNOSTICA PER IMMAGINI | BOSTON SCIENTIFIC CORP | I LAB POL | LABORATORIO EMODINAMICA-DIAGNOSTICA OSPEDALE MACERATA | OSPEDALE GENERALE PROVINCIALE - MACERATA
3006831 | 200369 | ALIMENTATORE | BOSTON SCIENTIFIC CORP | ILAB | LABORATORIO EMODINAMICA-DIAGNOSTICA OSPEDALE MACERATA | OSPEDALE GENERALE PROVINCIALE - MACERATA
3006832 | 7171076 | RIPRODUTTORE VIDEO O DIGITALE DI BIOIMMAGINI | SONY CORP | UPP 110HD | LABORATORIO EMODINAMICA-DIAGNOSTICA OSPEDALE MACERATA | OSPEDALE GENERALE PROVINCIALE - MACERATA
3006833 | NON RILEVABILE | MONITOR TELEVISIVO PER BIOIMMAGINI | BOSTON SCIENTIFIC CORP | MML 19LCD XR | LABORATORIO EMODINAMICA-DIAGNOSTICA OSPEDALE MACERATA | OSPEDALE GENERALE PROVINCIALE - MACERATA
3006834 | 134193 | WORKSTATION DIAGNOSTICA PER IMMAGINI | BOSTON SCIENTIFIC CORP | LITHOVUE SYSTEM WORKSTATION | LABORATORIO EMODINAMICA-DIAGNOSTICA OSPEDALE MACERATA | OSPEDALE GENERALE PROVINCIALE - MACERATA
3006836 | 24284 | LAMPADA SCIALITICA | DR MACH GMBH & CO | MACH 130 | LABORATORIO EMODINAMICA-DIAGNOSTICA OSPEDALE MACERATA | OSPEDALE GENERALE PROVINCIALE - MACERATA
3006794 | 84581141 | FRIGORIFERO BIOLOGICO | LIEBHERR WERK LIENZ GESMBH | MEDILINE | LABORATORIO EMODINAMICA-DIAGNOSTICA OSPEDALE MACERATA | OSPEDALE GENERALE PROVINCIALE - MACERATA
3007963 | 47286 | POMPA A SIRINGA | B BRAUN MELSUNGEN AG | PERFUSOR COMPACT | LABORATORIO EMODINAMICA-DIAGNOSTICA OSPEDALE MACERATA | OSPEDALE GENERALE PROVINCIALE - MACERATA
3007528 | 10015 | POMPA A SIRINGA | B BRAUN MELSUNGEN AG | PERFUSOR COMPACT | LABORATORIO EMODINAMICA-DIAGNOSTICA OSPEDALE MACERATA | OSPEDALE GENERALE PROVINCIALE - MACERATA
3006720 | SI164772I9 | CONTROPULSATORE AORTICO | DATASCOPE CORP | CS 300 | LABORATORIO EMODINAMICA-DIAGNOSTICA OSPEDALE MACERATA | OSPEDALE GENERALE PROVINCIALE - MACERATA
3006801 | 95302867Y8 | MONITOR TELEVISIVO PER BIOIMMAGINI | NEC SAN-EI INSTRUMENTS LTD | 2090 VXI | LABORATORIO EMODINAMICA-DIAGNOSTICA OSPEDALE MACERATA | OSPEDALE GENERALE PROVINCIALE - MACERATA
3001889 | 41610 | TESTA LETTO, APPARECCHIO | BERMAN SRL SISTEMI MEDICAL | TDA-3600 | LABORATORIO EMODINAMICA-DIAGNOSTICA OSPEDALE MACERATA | OSPEDALE GENERALE PROVINCIALE - MACERATA
3001890 | 9567 | TESTA LETTO, APPARECCHIO | BERMAN SRL SISTEMI MEDICAL | TDA-3600 | LABORATORIO EMODINAMICA-DIAGNOSTICA OSPEDALE MACERATA | OSPEDALE GENERALE PROVINCIALE - MACERATA
3001891 | 934097 | ELETTROCARDIOGRAFO | GE HEALTHCARE | MAC 5500 | LABORATORIO EMODINAMICA-DIAGNOSTICA OSPEDALE MACERATA | OSPEDALE GENERALE PROVINCIALE - MACERATA
3001893 | DR83635305 | MODULO PER MONITOR | PHILIPS MEDICAL SYSTEMS | INTELLIVUE X2 M3002A | LABORATORIO EMODINAMICA-DIAGNOSTICA OSPEDALE MACERATA | OSPEDALE GENERALE PROVINCIALE - MACERATA
3001895 | DE83635339 | MODULO PER MONITOR | PHILIPS MEDICAL SYSTEMS | INTELLIVUE X2 M3002A | LABORATORIO EMODINAMICA-DIAGNOSTICA OSPEDALE MACERATA | OSPEDALE GENERALE PROVINCIALE - MACERATA
3001896 | DE82018533 | MONITOR | PHILIPS MEDICAL SYSTEMS | INTELLIVUE MP40 | LABORATORIO EMODINAMICA-DIAGNOSTICA OSPEDALE MACERATA | OSPEDALE GENERALE PROVINCIALE - MACERATA
3001897 | DE83635315 | MODULO PER MONITOR | PHILIPS MEDICAL SYSTEMS | INTELLIVUE X2 M3002A | LABORATORIO EMODINAMICA-DIAGNOSTICA OSPEDALE MACERATA | OSPEDALE GENERALE PROVINCIALE - MACERATA
3001902 | 0154-01-0001 | EMOVELOCIMETRO | DATASCOPE CORP | IABP DOPPLER | LABORATORIO EMODINAMICA-DIAGNOSTICA OSPEDALE MACERATA | OSPEDALE GENERALE PROVINCIALE - MACERATA
3001904 | 143316 | POMPA A SIRINGA | B BRAUN MELSUNGEN AG | PERFUSOR COMPACT | LABORATORIO EMODINAMICA-DIAGNOSTICA OSPEDALE MACERATA | OSPEDALE GENERALE PROVINCIALE - MACERATA
3001905 | 30262 | POMPA A SIRINGA | B BRAUN MELSUNGEN AG | PERFUSOR COMPACT | LABORATORIO EMODINAMICA-DIAGNOSTICA OSPEDALE MACERATA | OSPEDALE GENERALE PROVINCIALE - MACERATA
3001908 | NON RILEVABILE | RIPRODUTTORE VIDEO O DIGITALE DI BIOIMMAGINI | SONY CORP | UP 897 MD | LABORATORIO EMODINAMICA-DIAGNOSTICA OSPEDALE MACERATA | OSPEDALE GENERALE PROVINCIALE - MACERATA
3001909 | NON RILEVABILE | RIPRODUTTORE VIDEO O DIGITALE DI BIOIMMAGINI | SONY CORP | UP 21 MD | LABORATORIO EMODINAMICA-DIAGNOSTICA OSPEDALE MACERATA | OSPEDALE GENERALE PROVINCIALE - MACERATA
3001910 | 03HF37 | SONDA ECOGRAFICA | SONOSITE INC | P07682-20 | LABORATORIO EMODINAMICA-DIAGNOSTICA OSPEDALE MACERATA | OSPEDALE GENERALE PROVINCIALE - MACERATA
3001911 | 03FHNX | SONDA ECOGRAFICA | SONOSITE INC | P07682-20 | LABORATORIO EMODINAMICA-DIAGNOSTICA OSPEDALE MACERATA | OSPEDALE GENERALE PROVINCIALE - MACERATA
3001912 | WMO3BJ | CARRELLO ELETTRIFICATO | SONOSITE INC | P08800-02 | LABORATORIO EMODINAMICA-DIAGNOSTICA OSPEDALE MACERATA | OSPEDALE GENERALE PROVINCIALE - MACERATA
3001900 | F01479 | VENTILATORE POLMONARE PER USO OSPEDALIERO | AIR LIQUIDE MEDICAL SYSTEMS SA | OSIRIS 3 | LABORATORIO EMODINAMICA-DIAGNOSTICA OSPEDALE MACERATA | OSPEDALE GENERALE PROVINCIALE - MACERATA
3001899 | 81698 | DEFIBRILLATORE | NIHON KOHDEN CORP | CARDIOLIFE TEC 7731 K | LABORATORIO EMODINAMICA-DIAGNOSTICA OSPEDALE MACERATA | OSPEDALE GENERALE PROVINCIALE - MACERATA
3001894 | DE82018510 | MONITOR | PHILIPS MEDICAL SYSTEMS | M 8003 A MP40 INTELLIVUE | LABORATORIO EMODINAMICA-DIAGNOSTICA OSPEDALE MACERATA | OSPEDALE GENERALE PROVINCIALE - MACERATA
3006188 | 112893 | POMPA A SIRINGA | B BRAUN MELSUNGEN AG | PERFUSOR COMPACT | LABORATORIO EMODINAMICA-DIAGNOSTICA OSPEDALE MACERATA | OSPEDALE GENERALE PROVINCIALE - MACERATA
1123MC | 108436 | POMPA A SIRINGA | B BRAUN MELSUNGEN AG | PERFUSOR COMPACT | LABORATORIO EMODINAMICA-DIAGNOSTICA OSPEDALE MACERATA | OSPEDALE GENERALE PROVINCIALE - MACERATA
1110MC | 27829 / IT110668 | POMPA A SIRINGA | B BRAUN MELSUNGEN AG | PERFUSOR COMPACT | LABORATORIO EMODINAMICA-DIAGNOSTICA OSPEDALE MACERATA | OSPEDALE GENERALE PROVINCIALE - MACERATA
3000875 | 39228 | POMPA A SIRINGA | B BRAUN MELSUNGEN AG | PERFUSOR COMPACT | LABORATORIO EMODINAMICA-DIAGNOSTICA OSPEDALE MACERATA | OSPEDALE GENERALE PROVINCIALE - MACERATA
160MC | DE83635405 | MONITOR | PHILIPS MEDICAL SYSTEMS | M 3002 A INTELLIVUE X2 | LABORATORIO EMODINAMICA-DIAGNOSTICA OSPEDALE MACERATA | OSPEDALE GENERALE PROVINCIALE - MACERATA
173MC | SP6259 | COAGULOMETRO | INTERNATIONAL TECHNIDYNE CORP | HEMOCHRON SIGNATURE | LABORATORIO EMODINAMICA-DIAGNOSTICA OSPEDALE MACERATA | OSPEDALE GENERALE PROVINCIALE - MACERATA
3001892 | DE82018537 | MONITOR | PHILIPS MEDICAL SYSTEMS | M 8003 A MP40 INTELLIVUE | LABORATORIO EMODINAMICA-DIAGNOSTICA OSPEDALE MACERATA | OSPEDALE GENERALE PROVINCIALE - MACERATA
170MC | DE82018518 | MONITOR | PHILIPS MEDICAL SYSTEMS | M 8003 A MP40 INTELLIVUE | LABORATORIO EMODINAMICA-DIAGNOSTICA OSPEDALE MACERATA | OSPEDALE GENERALE PROVINCIALE - MACERATA
3003621 | 31882 IT110012 | POMPA A SIRINGA | B BRAUN AVITUM ITALY SPA | PERFUSOR COMPACT | LABORATORIO EMODINAMICA-DIAGNOSTICA OSPEDALE MACERATA | OSPEDALE GENERALE PROVINCIALE - MACERATA
3005660 | 112907 | POMPA A SIRINGA | B BRAUN MELSUNGEN AG | PERFUSOR COMPACT | LABORATORIO EMODINAMICA-DIAGNOSTICA OSPEDALE MACERATA | OSPEDALE GENERALE PROVINCIALE - MACERATA
331MC | 0542 | TERMOSALDATRICE | GANDUS SALDATRICI SRL | MINIRO' H NET EVO | LABORATORIO EMODINAMICA-DIAGNOSTICA OSPEDALE MACERATA | OSPEDALE GENERALE PROVINCIALE - MACERATA
3006815 | DV4SS1800017HL / A5178044 | ANGIOGRAFIA DIGITALE, SISTEMA PER | GE HEALTHCARE | OPTIMA IGS 320 | LABORATORIO EMODINAMICA-DIAGNOSTICA OSPEDALE MACERATA | OSPEDALE GENERALE PROVINCIALE - MACERATA | #REF!
635MC | SCD08433880PA | ELETTROCARDIOGRAFO | GE HEALTHCARE | MAC 5500 | LABORATORIO EMODINAMICA-DIAGNOSTICA OSPEDALE MACERATA | OSPEDALE GENERALE PROVINCIALE - MACERATA
3001898 | US00468591 | DEFIBRILLATORE | PHILIPS MEDICAL SYSTEMS | HEARTSTART XL | LABORATORIO EMODINAMICA-DIAGNOSTICA OSPEDALE MACERATA | OSPEDALE GENERALE PROVINCIALE - MACERATA
557MC | 861266 | DEFIBRILLATORE | PHILIPS MEDICAL SYSTEMS | HEARTSTART XL | LABORATORIO EMODINAMICA-DIAGNOSTICA OSPEDALE MACERATA | OSPEDALE GENERALE PROVINCIALE - MACERATA
3006817 | 201236 | INIETTORE ANGIOGRAFICO | MEDRAD INC | AVANTA | LABORATORIO EMODINAMICA-DIAGNOSTICA OSPEDALE MACERATA | OSPEDALE GENERALE PROVINCIALE - MACERATA
3001913 | WAA070352 | LAVAGGIO E DISINFEZIONE, APPARECCHIO PER | GETINGE INFECTION CONTROL AB | GETINGE 46 4 | LABORATORIO EMODINAMICA-DIAGNOSTICA OSPEDALE MACERATA | OSPEDALE GENERALE PROVINCIALE - MACERATA
3006723 | 6EE3387 | ECOTOMOGRAFO | SIEMENS AG | SONOLINE G 50 | LABORATORIO EMODINAMICA-DIAGNOSTICA OSPEDALE MACERATA | OSPEDALE GENERALE PROVINCIALE - MACERATA
3011048 | 94876 | VENTILATORE POLMONARE PER USO OSPEDALIERO | MAQUET CRITICAL CARE AB | SERVO I | LABORATORIO EMODINAMICA-DIAGNOSTICA OSPEDALE MACERATA | OSPEDALE GENERALE PROVINCIALE - MACERATA
3011049 | 94853 | VENTILATORE POLMONARE PER USO OSPEDALIERO | MAQUET CRITICAL CARE AB | SERVO I | LABORATORIO EMODINAMICA-DIAGNOSTICA OSPEDALE MACERATA | OSPEDALE GENERALE PROVINCIALE - MACERATA
1195MC | 312422 | EMOGASANALIZZATORE PORTATILE | ABBOTT LABORATORIES | I STAT 1 | LABORATORIO EMODINAMICA-DIAGNOSTICA OSPEDALE MACERATA | OSPEDALE GENERALE PROVINCIALE - MACERATA
3006818 | SPH18149599TA | POLIGRAFO | GE HEALTHCARE | MAC LAB IT | LABORATORIO EMODINAMICA-DIAGNOSTICA OSPEDALE MACERATA | OSPEDALE GENERALE PROVINCIALE - MACERATA
3010940 | T601500 | POMPA DI INFUSIONE | CAESAREA MEDICAL ELECTRONICS LTD | BODYGUARD DUO | LABORATORIO EMODINAMICA-DIAGNOSTICA OSPEDALE MACERATA | OSPEDALE GENERALE PROVINCIALE - MACERATA
3012292 | 81302 | DEFIBRILLATORE | NIHON KOHDEN CORP | TEC-5631 | LABORATORIO EMODINAMICA-DIAGNOSTICA OSPEDALE MACERATA | OSPEDALE GENERALE PROVINCIALE - MACERATA
3012293 | 81295 | DEFIBRILLATORE | NIHON KOHDEN CORP | TEC-5631 | LABORATORIO EMODINAMICA-DIAGNOSTICA OSPEDALE MACERATA | OSPEDALE GENERALE PROVINCIALE - MACERATA
3012292/A | 3252 | MODULO PER MONITOR | NIHON KOHDEN CORP | SG-565V | LABORATORIO EMODINAMICA-DIAGNOSTICA OSPEDALE MACERATA | OSPEDALE GENERALE PROVINCIALE - MACERATA
3012293/A | 3261 | MODULO PER MONITOR | NIHON KOHDEN CORP | SG-565V | LABORATORIO EMODINAMICA-DIAGNOSTICA OSPEDALE MACERATA | OSPEDALE GENERALE PROVINCIALE - MACERATA
3001907 | 03HLOH | ECOTOMOGRAFO PORTATILE | SONOSITE INC | M TURBO | LABORATORIO EMODINAMICA-DIAGNOSTICA OSPEDALE MACERATA | OSPEDALE GENERALE PROVINCIALE - MACERATA
1028MC | 143312 | POMPA A SIRINGA | B BRAUN MELSUNGEN AG | PERFUSOR COMPACT | LABORATORIO EMODINAMICA-DIAGNOSTICA OSPEDALE MACERATA | OSPEDALE GENERALE PROVINCIALE - MACERATA
999MC | SE11548 | COAGULOMETRO | INTERNATIONAL TECHNIDYNE CORP | HEMOCHRON SIGNATURE ELITE | LABORATORIO EMODINAMICA-DIAGNOSTICA OSPEDALE MACERATA | OSPEDALE GENERALE PROVINCIALE - MACERATA
3006815/A | 30836218 | MONITOR TELEVISIVO PER BIOIMMAGINI | EIZO NANAO CORP | MX 190 | LABORATORIO EMODINAMICA-DIAGNOSTICA OSPEDALE MACERATA | OSPEDALE GENERALE PROVINCIALE - MACERATA
3006815/B | 28254018 | MONITOR PER PERSONAL COMPUTER | EIZO NANAO CORP | FLEXSCAN S1721 | LABORATORIO EMODINAMICA-DIAGNOSTICA OSPEDALE MACERATA | OSPEDALE GENERALE PROVINCIALE - MACERATA
3006815/C | 4050 | MONITOR PER PERSONAL COMPUTER | EIZO NANAO CORP | RX 150 | LABORATORIO EMODINAMICA-DIAGNOSTICA OSPEDALE MACERATA | OSPEDALE GENERALE PROVINCIALE - MACERATA
3006815/D | 10000004071 | MONITOR PER PERSONAL COMPUTER | EIZO NANAO CORP | RX 150 | LABORATORIO EMODINAMICA-DIAGNOSTICA OSPEDALE MACERATA | OSPEDALE GENERALE PROVINCIALE - MACERATA
074MC | VIPS2550 | WORKSTATION DIAGNOSTICA PER IMMAGINI | AGFA GEVAERT NV | VIPS | DIAGNOSTICA OSPEDALE MACERATA | OSPEDALE GENERALE PROVINCIALE - MACERATA
3007446 | CZC4132JBT | WORKSTATION DIAGNOSTICA PER IMMAGINI | HEWLETT PACKARD CO | Z 420 | DIAGNOSTICA OSPEDALE MACERATA | OSPEDALE GENERALE PROVINCIALE - MACERATA
3007447 | 2615003861 | MONITOR TELEVISIVO PER BIOIMMAGINI | TOTOKU ELECTRIC CO | CCL258I2 | DIAGNOSTICA OSPEDALE MACERATA | OSPEDALE GENERALE PROVINCIALE - MACERATA
3007449 | FBJ00205H | STAMPANTE PER COMPUTER | SAMSUNG ELECTRONICS | ML 3310 ND | DIAGNOSTICA OSPEDALE MACERATA | OSPEDALE GENERALE PROVINCIALE - MACERATA
3007234 | / | DIAFANOSCOPIO |  | . | DIAGNOSTICA OSPEDALE MACERATA | OSPEDALE GENERALE PROVINCIALE - MACERATA
3007235 | CZC4132JBW | WORKSTATION DIAGNOSTICA PER IMMAGINI | HEWLETT PACKARD CO | . | DIAGNOSTICA OSPEDALE MACERATA | OSPEDALE GENERALE PROVINCIALE - MACERATA
3007236 | 71003653 | MONITOR TELEVISIVO PER BIOIMMAGINI | TOTOKU ELECTRIC CO | CL21356 | DIAGNOSTICA OSPEDALE MACERATA | OSPEDALE GENERALE PROVINCIALE - MACERATA
3007237 | 71003656 | MONITOR TELEVISIVO PER BIOIMMAGINI | TOTOKU ELECTRIC CO | CL21356 | DIAGNOSTICA OSPEDALE MACERATA | OSPEDALE GENERALE PROVINCIALE - MACERATA
3007238 | E1LMTF108533 | MONITOR PER PERSONAL COMPUTER | ASUS TEK COMPUTER INC | VS228 | DIAGNOSTICA OSPEDALE MACERATA | OSPEDALE GENERALE PROVINCIALE - MACERATA
3007240 | / | WORKSTATION DIAGNOSTICA PER IMMAGINI | HEWLETT PACKARD CO | . | DIAGNOSTICA OSPEDALE MACERATA | OSPEDALE GENERALE PROVINCIALE - MACERATA
3007241 | / | MONITOR TELEVISIVO PER BIOIMMAGINI | BARCO NV | ACQUIRIS 19" | DIAGNOSTICA OSPEDALE MACERATA | OSPEDALE GENERALE PROVINCIALE - MACERATA
3007243 | / | MONITOR TELEVISIVO PER BIOIMMAGINI | TOTOKU ELECTRIC CO | ME 551 I 2 | DIAGNOSTICA OSPEDALE MACERATA | OSPEDALE GENERALE PROVINCIALE - MACERATA
3007244 | / | MONITOR TELEVISIVO PER BIOIMMAGINI | TOTOKU ELECTRIC CO | ME 551 I 2 | DIAGNOSTICA OSPEDALE MACERATA | OSPEDALE GENERALE PROVINCIALE - MACERATA
3007245 | CZC4132SBR | WORKSTATION DIAGNOSTICA PER IMMAGINI | HEWLETT PACKARD CO | . | DIAGNOSTICA OSPEDALE MACERATA | OSPEDALE GENERALE PROVINCIALE - MACERATA
3007223 | CZC7119QBC | WORKSTATION DIAGNOSTICA PER IMMAGINI | HEWLETT PACKARD CO | V7R44 | DIAGNOSTICA OSPEDALE MACERATA | OSPEDALE GENERALE PROVINCIALE - MACERATA
3007224 | / | MONITOR PER PERSONAL COMPUTER | ACER AMERICA CORP | V226HQL | DIAGNOSTICA OSPEDALE MACERATA | OSPEDALE GENERALE PROVINCIALE - MACERATA
3007225 | / | WORKSTATION DIAGNOSTICA PER IMMAGINI | HEWLETT PACKARD CO | V7R44 | DIAGNOSTICA OSPEDALE MACERATA | OSPEDALE GENERALE PROVINCIALE - MACERATA
3007226 | / | MONITOR PER PERSONAL COMPUTER | ACER AMERICA CORP | V226HQL | DIAGNOSTICA OSPEDALE MACERATA | OSPEDALE GENERALE PROVINCIALE - MACERATA
3007229 | 219300 | MICROSCOPIO OTTICO DA LABORATORIO | LEICA MICROSYSTEMS GMBH | DM LS | DIAGNOSTICA OSPEDALE MACERATA | OSPEDALE GENERALE PROVINCIALE - MACERATA
3007239/A | 8100100 | TAVOLO TELECOMANDATO | GMS GENERAL MEDICAL SYSTEM SRL | PLANIX | DIAGNOSTICA OSPEDALE MACERATA | OSPEDALE GENERALE PROVINCIALE - MACERATA
3007239/B | 18151003 | STATIVO PENSILE PER APPARECCHIO RADIOLOGICO | GMS GENERAL MEDICAL SYSTEM SRL | PENSIL | DIAGNOSTICA OSPEDALE MACERATA | OSPEDALE GENERALE PROVINCIALE - MACERATA
3007239/C | 181001 | TELERADIOGRAFO | GMS GENERAL MEDICAL SYSTEM SRL | . | DIAGNOSTICA OSPEDALE MACERATA | OSPEDALE GENERALE PROVINCIALE - MACERATA
3007239/D | / | CONSOLLE DI COMANDO PER GRUPPO RADIOLOGICO | GMS GENERAL MEDICAL SYSTEM SRL | POLIX | DIAGNOSTICA OSPEDALE MACERATA | OSPEDALE GENERALE PROVINCIALE - MACERATA
3007239/E | PD0000100A | ARMADIO DELL'ELETTRONICA | GMS GENERAL MEDICAL SYSTEM SRL | . | DIAGNOSTICA OSPEDALE MACERATA | OSPEDALE GENERALE PROVINCIALE - MACERATA
3007239/F | / | MONITOR TELEVISIVO PER BIOIMMAGINI | GMS GENERAL MEDICAL SYSTEM SRL | . | DIAGNOSTICA OSPEDALE MACERATA | OSPEDALE GENERALE PROVINCIALE - MACERATA
3007438 | / | DIAFANOSCOPIO |  | . | RISONANZA OSPEDALE MACERATA | OSPEDALE GENERALE PROVINCIALE - MACERATA
3009203 | 86822127 | MAMMOGRAFO | FUJI FILM CORP | AMULET INNOVALITY | SENOLOGIA OSPEDALE MACERATA | OSPEDALE GENERALE PROVINCIALE - MACERATA | #REF!
3009203/A | 86940465 | WORKSTATION DIAGNOSTICA PER IMMAGINI | FUJI FILM CORP | AWS 3000 | SENOLOGIA OSPEDALE MACERATA | OSPEDALE GENERALE PROVINCIALE - MACERATA
3012043 | K0K8M3GNB00004T | SONDA ECOGRAFICA | SAMSUNG MEDISON CO LTD | LA4-18B | SENOLOGIA OSPEDALE MACERATA | OSPEDALE GENERALE PROVINCIALE - MACERATA
3012006 | S1EEM3N400009D | ECOTOMOGRAFO | SAMSUNG MEDISON CO LTD | RS80A | SENOLOGIA OSPEDALE MACERATA | OSPEDALE GENERALE PROVINCIALE - MACERATA
3012009 | K0DEM3GN800025Y | SONDA ECOGRAFICA | SAMSUNG MEDISON CO LTD | E3-12A | SENOLOGIA OSPEDALE MACERATA | OSPEDALE GENERALE PROVINCIALE - MACERATA
3012011 | K0LJM3GN800088X | SONDA ECOGRAFICA | SAMSUNG MEDISON CO LTD | CA1-7A | SENOLOGIA OSPEDALE MACERATA | OSPEDALE GENERALE PROVINCIALE - MACERATA
3012012 | K0E2M3GN400130A | SONDA ECOGRAFICA | SAMSUNG MEDISON CO LTD | L3-12A | SENOLOGIA OSPEDALE MACERATA | OSPEDALE GENERALE PROVINCIALE - MACERATA
3012010 | K0FNM3GN80005IE | SONDA ECOGRAFICA | SAMSUNG MEDISON CO LTD | CV1-8A | SENOLOGIA OSPEDALE MACERATA | OSPEDALE GENERALE PROVINCIALE - MACERATA
3012008 | K0EDM3GN600022D | SONDA ECOGRAFICA | SAMSUNG MEDISON CO LTD | PM1-6A | SENOLOGIA OSPEDALE MACERATA | OSPEDALE GENERALE PROVINCIALE - MACERATA
3012007 | UOULM3HNB00027W | RIPRODUTTORE VIDEO O DIGITALE DI BIOIMMAGINI | SONY CORP | UP X898MD | SENOLOGIA OSPEDALE MACERATA | OSPEDALE GENERALE PROVINCIALE - MACERATA
3013126 | K0SEM3GTA00145X | SONDA ECOGRAFICA | SAMSUNG MEDISON CO LTD | CA1-7A | SENOLOGIA OSPEDALE MACERATA | OSPEDALE GENERALE PROVINCIALE - MACERATA
3009975 | S1EEM3HN400016B | ECOTOMOGRAFO | SAMSUNG MEDISON CO LTD | RS80A | ECOGRAFIA OSPEDALE MACERATA | OSPEDALE GENERALE PROVINCIALE - MACERATA
3009998 | K0DEM3GN800009J | SONDA ECOGRAFICA | SAMSUNG MEDISON CO LTD | E3-12A | ECOGRAFIA OSPEDALE MACERATA | OSPEDALE GENERALE PROVINCIALE - MACERATA
3009999 | K0FNM3GN800043M | SONDA ECOGRAFICA | SAMSUNG MEDISON CO LTD | CV1-8A | ECOGRAFIA OSPEDALE MACERATA | OSPEDALE GENERALE PROVINCIALE - MACERATA
3010000 | K0EDM3GN600015H | SONDA ECOGRAFICA | SAMSUNG MEDISON CO LTD | PM1-6A | ECOGRAFIA OSPEDALE MACERATA | OSPEDALE GENERALE PROVINCIALE - MACERATA
3010001 | K0E2M3GN400147N | SONDA ECOGRAFICA | SAMSUNG MEDISON CO LTD | L3-12A | ECOGRAFIA OSPEDALE MACERATA | OSPEDALE GENERALE PROVINCIALE - MACERATA
3009974 | 7135950 | RIPRODUTTORE VIDEO O DIGITALE DI BIOIMMAGINI | SONY CORP | UP X898MD | ECOGRAFIA OSPEDALE MACERATA | OSPEDALE GENERALE PROVINCIALE - MACERATA
3007427 | L604004121 | MONITOR TELEVISIVO PER BIOIMMAGINI | TOTOKU ELECTRIC CO | MS55i2 | ECOGRAFIA OSPEDALE MACERATA | OSPEDALE GENERALE PROVINCIALE - MACERATA
3007414 | 12733SU2 / A5178017 | ECOTOMOGRAFO | GE HEALTHCARE | LOGIQ P5 PRO | ECOGRAFIA OSPEDALE MACERATA | OSPEDALE GENERALE PROVINCIALE - MACERATA
3007410 | T1E1364193 | ECOTOMOGRAFO | TOSHIBA CORP MEDICAL SYSTEMS | APLIO 500 | ECOGRAFIA OSPEDALE MACERATA | OSPEDALE GENERALE PROVINCIALE - MACERATA
3007411 | FDA1625853 | SONDA ECOGRAFICA | TOSHIBA CORP MEDICAL SYSTEMS | PVT 375 BT | ECOGRAFIA OSPEDALE MACERATA | OSPEDALE GENERALE PROVINCIALE - MACERATA
3007412 | TDA1315881 | SONDA ECOGRAFICA | TOSHIBA CORP MEDICAL SYSTEMS | PLT 805 AT | ECOGRAFIA OSPEDALE MACERATA | OSPEDALE GENERALE PROVINCIALE - MACERATA
3007413 | 307960 | RIPRODUTTORE VIDEO O DIGITALE DI BIOIMMAGINI | SONY CORP | UP D897 | ECOGRAFIA OSPEDALE MACERATA | OSPEDALE GENERALE PROVINCIALE - MACERATA
3007415 | 1066961YM2 | SONDA ECOGRAFICA | GE HEALTHCARE | BE9C | ECOGRAFIA OSPEDALE MACERATA | OSPEDALE GENERALE PROVINCIALE - MACERATA
3007416 | 1058060YM3 | SONDA ECOGRAFICA | GE HEALTHCARE | 10L | ECOGRAFIA OSPEDALE MACERATA | OSPEDALE GENERALE PROVINCIALE - MACERATA
3007417 | 94235WP9 | SONDA ECOGRAFICA | GE HEALTHCARE | 3.5C | ECOGRAFIA OSPEDALE MACERATA | OSPEDALE GENERALE PROVINCIALE - MACERATA
3007418 | 63136YP6 | SONDA ECOGRAFICA | GE HEALTHCARE | M12L | ECOGRAFIA OSPEDALE MACERATA | OSPEDALE GENERALE PROVINCIALE - MACERATA
3007419 | 254409 | RIPRODUTTORE VIDEO O DIGITALE DI BIOIMMAGINI | SONY CORP | UP 897 MD | ECOGRAFIA OSPEDALE MACERATA | OSPEDALE GENERALE PROVINCIALE - MACERATA
3007420 | 117T | DIAFANOSCOPIO | DUPI X SPA | NE 13 | ECOGRAFIA OSPEDALE MACERATA | OSPEDALE GENERALE PROVINCIALE - MACERATA
3007421 | CZC4132JBY | WORKSTATION DIAGNOSTICA PER IMMAGINI | HEWLETT PACKARD CO | Z 420 | ECOGRAFIA OSPEDALE MACERATA | OSPEDALE GENERALE PROVINCIALE - MACERATA
3007422 | L618003681 | MONITOR TELEVISIVO PER BIOIMMAGINI | TOTOKU ELECTRIC CO | MS35I2 | ECOGRAFIA OSPEDALE MACERATA | OSPEDALE GENERALE PROVINCIALE - MACERATA
3007423 | L618003813 | MONITOR TELEVISIVO PER BIOIMMAGINI | TOTOKU ELECTRIC CO | MS35I2 | ECOGRAFIA OSPEDALE MACERATA | OSPEDALE GENERALE PROVINCIALE - MACERATA
3007424 | C9E01M3H | STAMPANTE PER COMPUTER | SAMSUNG ELECTRONICS | ML 3310 ND | ECOGRAFIA OSPEDALE MACERATA | OSPEDALE GENERALE PROVINCIALE - MACERATA
3007425 | CZC4132JBV | WORKSTATION DIAGNOSTICA PER IMMAGINI | HEWLETT PACKARD CO | Z 420 | ECOGRAFIA OSPEDALE MACERATA | OSPEDALE GENERALE PROVINCIALE - MACERATA
3007426 | L604004119 | MONITOR TELEVISIVO PER BIOIMMAGINI | TOTOKU ELECTRIC CO | MS35I2 | ECOGRAFIA OSPEDALE MACERATA | OSPEDALE GENERALE PROVINCIALE - MACERATA
3007428 | F60012NP | STAMPANTE PER COMPUTER | SAMSUNG ELECTRONICS | ML 3310 ND | ECOGRAFIA OSPEDALE MACERATA | OSPEDALE GENERALE PROVINCIALE - MACERATA
3009199 | 72909SU5 | ECOTOMOGRAFO | GE HEALTHCARE | LOGIC PS 500 | ECOGRAFIA OSPEDALE MACERATA | OSPEDALE GENERALE PROVINCIALE - MACERATA
3009200 | 119934WP8 | SONDA ECOGRAFICA | GE HEALTHCARE | 11L | ECOGRAFIA OSPEDALE MACERATA | OSPEDALE GENERALE PROVINCIALE - MACERATA
3009201 | 72834WX5 | SONDA ECOGRAFICA | GE HEALTHCARE | 4C | ECOGRAFIA OSPEDALE MACERATA | OSPEDALE GENERALE PROVINCIALE - MACERATA
3007430 | 45839 | SONDA ECOGRAFICA | ESAOTE SPA | LA 523 | CC RADIOLOGIA OSPEDALE MACERATA | OSPEDALE GENERALE PROVINCIALE - MACERATA
3007431 | 3882 | SONDA ECOGRAFICA | ESAOTE SPA | CA 631 | CC RADIOLOGIA OSPEDALE MACERATA | OSPEDALE GENERALE PROVINCIALE - MACERATA
3007434 | 3714BZ | MONITOR TELEVISIVO PER BIOIMMAGINI | PHILIPS MEDICAL SYSTEMS | 107 P5 BRILLANCE | CC RADIOLOGIA OSPEDALE MACERATA | OSPEDALE GENERALE PROVINCIALE - MACERATA
3007435 | 2212BB | MONITOR TELEVISIVO PER BIOIMMAGINI | PHILIPS MEDICAL SYSTEMS | 107 P5 BRILLANCE | CC RADIOLOGIA OSPEDALE MACERATA | OSPEDALE GENERALE PROVINCIALE - MACERATA
3007450 | / | DIAFANOSCOPIO | DUPI X SPA | NE 21 150X86 | CC RADIOLOGIA OSPEDALE MACERATA | OSPEDALE GENERALE PROVINCIALE - MACERATA
3007451 | 7623 | DIAFANOSCOPIO | DUPI X SPA | NE 21 150X86 | CC RADIOLOGIA OSPEDALE MACERATA | OSPEDALE GENERALE PROVINCIALE - MACERATA
3007452 | CZC4132JDN | WORKSTATION DIAGNOSTICA PER IMMAGINI | HEWLETT PACKARD CO | Z 420 | CC RADIOLOGIA OSPEDALE MACERATA | OSPEDALE GENERALE PROVINCIALE - MACERATA
3007453 | L615003894 | MONITOR TELEVISIVO PER BIOIMMAGINI | TOTOKU ELECTRIC CO | CCL258I2 | CC RADIOLOGIA OSPEDALE MACERATA | OSPEDALE GENERALE PROVINCIALE - MACERATA
3007454 | L615003858 | MONITOR TELEVISIVO PER BIOIMMAGINI | TOTOKU ELECTRIC CO | CCL258I2 | CC RADIOLOGIA OSPEDALE MACERATA | OSPEDALE GENERALE PROVINCIALE - MACERATA
3007455 | 451543D | STAMPANTE PER COMPUTER | LEXMARK INTERNATIONAL SRL | MS415DN | CC RADIOLOGIA OSPEDALE MACERATA | OSPEDALE GENERALE PROVINCIALE - MACERATA
3007457 | 8407 | DIAFANOSCOPIO |  | . | CC RADIOLOGIA OSPEDALE MACERATA | OSPEDALE GENERALE PROVINCIALE - MACERATA
3007458 | 8408 | DIAFANOSCOPIO |  | . | CC RADIOLOGIA OSPEDALE MACERATA | OSPEDALE GENERALE PROVINCIALE - MACERATA
3007459 | CZC3313HSK | WORKSTATION DIAGNOSTICA PER IMMAGINI | HEWLETT PACKARD CO | Z 420 | CC RADIOLOGIA OSPEDALE MACERATA | OSPEDALE GENERALE PROVINCIALE - MACERATA
3007460 | L615003857 | MONITOR TELEVISIVO PER BIOIMMAGINI | TOTOKU ELECTRIC CO | CCL258I2 | CC RADIOLOGIA OSPEDALE MACERATA | OSPEDALE GENERALE PROVINCIALE - MACERATA
3007461 | L615003879 | MONITOR TELEVISIVO PER BIOIMMAGINI | TOTOKU ELECTRIC CO | CCL258I2 | CC RADIOLOGIA OSPEDALE MACERATA | OSPEDALE GENERALE PROVINCIALE - MACERATA
3007462 | F4001M22 | STAMPANTE PER COMPUTER | SAMSUNG ELECTRONICS | ML 3310 ND | CC RADIOLOGIA OSPEDALE MACERATA | OSPEDALE GENERALE PROVINCIALE - MACERATA
3007464 | P0384925 | LETTINO ELETTRICO PER VISITE, ESAMI E TRATTAMENTI | AKRON HUNTLEIGH TECHNOLOGY LTD | 2282 | CC RADIOLOGIA OSPEDALE MACERATA | OSPEDALE GENERALE PROVINCIALE - MACERATA
3007440 | 1003719 | MONITOR TELEVISIVO PER BIOIMMAGINI | PHILIPS MEDICAL SYSTEMS | Q19CSMD VIDEO MONITOR | CC RADIOLOGIA OSPEDALE MACERATA | OSPEDALE GENERALE PROVINCIALE - MACERATA
3007441 | 6013759 | MONITOR TELEVISIVO PER BIOIMMAGINI | PHILIPS MEDICAL SYSTEMS | Q19CSMD VIDEO MONITOR | CC RADIOLOGIA OSPEDALE MACERATA | OSPEDALE GENERALE PROVINCIALE - MACERATA
3007444 | 7286 | DIAFANOSCOPIO | EUROPROTEX SRL | 086019 STANDARD LUMINOSO 120X86 HF | CC RADIOLOGIA OSPEDALE MACERATA | OSPEDALE GENERALE PROVINCIALE - MACERATA
3007445 | 7617 | DIAFANOSCOPIO | DUPI X SPA | NE 21 150X86 | CC RADIOLOGIA OSPEDALE MACERATA | OSPEDALE GENERALE PROVINCIALE - MACERATA
3007625 | 827150MH | CATENA TV | GE HEALTHCARE | VASCULAR | CC RADIOLOGIA OSPEDALE MACERATA | OSPEDALE GENERALE PROVINCIALE - MACERATA
3007626 | / | RIPRODUTTORE VIDEO O DIGITALE DI BIOIMMAGINI | SONY CORP | UP 980 CE | CC RADIOLOGIA OSPEDALE MACERATA | OSPEDALE GENERALE PROVINCIALE - MACERATA
3007627 | / | VIDEOREGISTRATORE PER BIOIMMAGINI | IKEGAMI ELECTRONICS GMBH | MDR-600HD | CC RADIOLOGIA OSPEDALE MACERATA | OSPEDALE GENERALE PROVINCIALE - MACERATA
3007231 | / | RIPRODUTTORE VIDEO O DIGITALE DI BIOIMMAGINI | SONY CORP | UP X898MD | CC RADIOLOGIA OSPEDALE MACERATA | OSPEDALE GENERALE PROVINCIALE - MACERATA
3007232 | V0036192 | SONDA ECOGRAFICA | HITACHI MEDICAL CORP | 05_1 | CC RADIOLOGIA OSPEDALE MACERATA | OSPEDALE GENERALE PROVINCIALE - MACERATA
3007233 | 20454317 | SONDA ECOGRAFICA | HITACHI MEDICAL CORP | EZU PL 13 L | CC RADIOLOGIA OSPEDALE MACERATA | OSPEDALE GENERALE PROVINCIALE - MACERATA
3006843 | 93A394A | STATIVO PENSILE PER APPARECCHIO RADIOLOGICO | MT MEDICAL TECHNOLOGY SRL | CS15SL | CC RADIOLOGIA OSPEDALE MACERATA | OSPEDALE GENERALE PROVINCIALE - MACERATA
3006844 | 241 | TAVOLO PER PAZIENTE PER APPARECCHIO RADIOLOGICO | MT MEDICAL TECHNOLOGY SRL | ET 8520 | CC RADIOLOGIA OSPEDALE MACERATA | OSPEDALE GENERALE PROVINCIALE - MACERATA
3006846 | / | ARMADIO DELL'ELETTRONICA | GENERAL MEDICAL MERATE SPA | . | CC RADIOLOGIA OSPEDALE MACERATA | OSPEDALE GENERALE PROVINCIALE - MACERATA
3006847 | / | DIAFANOSCOPIO |  | . | CC RADIOLOGIA OSPEDALE MACERATA | OSPEDALE GENERALE PROVINCIALE - MACERATA
3006851 | AG-DIPS-2550 | WORKSTATION DIAGNOSTICA PER IMMAGINI | SUN MICRO SYSTEMS | SUN BLADE 1500 | CC RADIOLOGIA OSPEDALE MACERATA | OSPEDALE GENERALE PROVINCIALE - MACERATA
3006852 | 26040124 | MONITOR TELEVISIVO PER BIOIMMAGINI | EIZO NANAO CORP | FLEXSCAN F 78 | CC RADIOLOGIA OSPEDALE MACERATA | OSPEDALE GENERALE PROVINCIALE - MACERATA
3006508 | 2109431 | MODULO ACQUISIZIONE IMMAGINI | MEDICAPTURE INC | MEDICAP USB 200 | CC RADIOLOGIA OSPEDALE MACERATA | OSPEDALE GENERALE PROVINCIALE - MACERATA
3006509 | 85549 | RIPRODUTTORE VIDEO O DIGITALE DI BIOIMMAGINI | SONY CORP | UP 970 AD | CC RADIOLOGIA OSPEDALE MACERATA | OSPEDALE GENERALE PROVINCIALE - MACERATA
3012060 | 880014075 | INIETTORE PER RISONANZA MAGNETICA | MEDTRON AG | ACCUTRON MR | CC RADIOLOGIA OSPEDALE MACERATA | OSPEDALE GENERALE PROVINCIALE - MACERATA
3007242 | 204000J | SOLLEVAMENTO MALATI, APPARECCHIO PER | LIKO AB | VIKING M | CC RADIOLOGIA OSPEDALE MACERATA | OSPEDALE GENERALE PROVINCIALE - MACERATA
3007239 | PD0000100A | APPARECCHIO RADIOLOGICO RADIOLOGIA TRADIZIONALE DR | GMS GENERAL MEDICAL SYSTEM SRL | POLIVIX | CC RADIOLOGIA OSPEDALE MACERATA | OSPEDALE GENERALE PROVINCIALE - MACERATA | #REF!
089MC | ADCS3247 | SISTEMA PER RADIOLOGIA DIGITALE | AGFA GEVAERT NV | ADC SOLO DIGITIZER | CC RADIOLOGIA OSPEDALE MACERATA | OSPEDALE GENERALE PROVINCIALE - MACERATA
3009174 | 4803404 / XDL2102062 | APPARECCHIO RADIOLOGICO RADIOLOGIA TRADIZIONALE | SIEMENS AG | MULTIX | CC RADIOLOGIA OSPEDALE MACERATA | OSPEDALE GENERALE PROVINCIALE - MACERATA | #REF!
3007222/B | 1457 / 24248 | TAVOLO TELECOMANDATO | GENERAL MEDICAL MERATE SPA | OPERA T90 CE | CC RADIOLOGIA OSPEDALE MACERATA | OSPEDALE GENERALE PROVINCIALE - MACERATA | #REF!
3007439 | 100266 / IT53962676 | TOMOGRAFO ASSIALE COMPUTERIZZATO | PHILIPS MEDICAL SYSTEMS | BRILLIANCE ICT 256 SLICE | CC RADIOLOGIA OSPEDALE MACERATA | OSPEDALE GENERALE PROVINCIALE - MACERATA | #REF!
3007433 | 005177 / IT54000802 | TOMOGRAFO A RISONANZA MAGNETICA | PHILIPS MEDICAL SYSTEMS | GYROSCAN ACS NT | CC RADIOLOGIA OSPEDALE MACERATA | OSPEDALE GENERALE PROVINCIALE - MACERATA
3009172 | 01323 / 24620 | TAVOLO TELECOMANDATO | GENERAL MEDICAL MERATE SPA | OPERA T90 CE | CC RADIOLOGIA OSPEDALE MACERATA | OSPEDALE GENERALE PROVINCIALE - MACERATA | #REF!
3006689 | 3904-12-124 | PORTATILE PER RADIOGRAFIA, APPARECCHIO | TECHNIX SPA | TMS 300 | CC RADIOLOGIA OSPEDALE MACERATA | OSPEDALE GENERALE PROVINCIALE - MACERATA | #REF!
3009188 | 35CR1935 | SISTEMA PER RADIOLOGIA DIGITALE | AGFA GEVAERT NV | CR 35 X DIGITIZER COMPUTED RADIOGRA | CC RADIOLOGIA OSPEDALE MACERATA | OSPEDALE GENERALE PROVINCIALE - MACERATA
3009191 | A5178031 | MAMMOGRAFO | GE HEALTHCARE | SENOGRAPHE DS | CC RADIOLOGIA OSPEDALE MACERATA | OSPEDALE GENERALE PROVINCIALE - MACERATA
3006507 | 542-09-52-144 | PORTATILE PER RADIOSCOPIA, APPARECCHIO | GENERAL MEDICAL MERATE SPA | MCA PLUS S9 | CC RADIOLOGIA OSPEDALE MACERATA | OSPEDALE GENERALE PROVINCIALE - MACERATA | #REF!
3007147 | 22254 | APPARECCHIO RADIOLOGICO RADIOLOGIA TRADIZIONALE DR | GENERAL MEDICAL MERATE SPA | DR THORAX | CC RADIOLOGIA OSPEDALE MACERATA | OSPEDALE GENERALE PROVINCIALE - MACERATA | #REF!
3009187 | ADCP2126 | SISTEMA PER RADIOLOGIA DIGITALE | AGFA GEVAERT NV | ADC COMPACT PLUS DIGITIZER | CC RADIOLOGIA OSPEDALE MACERATA | OSPEDALE GENERALE PROVINCIALE - MACERATA
603MC | 700110 / IT72348349 | WORKSTATION DIAGNOSTICA PER IMMAGINI | PHILIPS MEDICAL SYSTEMS | INTELLISPACE IX/LX | CC RADIOLOGIA OSPEDALE MACERATA | OSPEDALE GENERALE PROVINCIALE - MACERATA
3006850 | ADCS3104 | SISTEMA PER RADIOLOGIA DIGITALE | AGFA GEVAERT NV | ADC SOLO DIGITIZER | CC RADIOLOGIA OSPEDALE MACERATA | OSPEDALE GENERALE PROVINCIALE - MACERATA
410MC | 008605 / IT54504603 | WORKSTATION DIAGNOSTICA PER IMMAGINI | PHILIPS MEDICAL SYSTEMS | EXTENDED BRILLIANCE WORKSPACE | CC RADIOLOGIA OSPEDALE MACERATA | OSPEDALE GENERALE PROVINCIALE - MACERATA
411MC | 014803 / IT53973106 | WORKSTATION DIAGNOSTICA PER IMMAGINI | PHILIPS MEDICAL SYSTEMS | EXTENDED BRILLIANCE WORKSPACE | CC RADIOLOGIA OSPEDALE MACERATA | OSPEDALE GENERALE PROVINCIALE - MACERATA
412MC | 5177 / IT54504604 | WORKSTATION DIAGNOSTICA PER IMMAGINI | PHILIPS MEDICAL SYSTEMS | ADDITIONAL MR WORKSTATION | CC RADIOLOGIA OSPEDALE MACERATA | OSPEDALE GENERALE PROVINCIALE - MACERATA
3006845 | 01254 | TELERADIOGRAFO | GENERAL MEDICAL MERATE SPA | ET 8500 | CC RADIOLOGIA OSPEDALE MACERATA | OSPEDALE GENERALE PROVINCIALE - MACERATA
469MC | 25599 | MICROFONO | PHILIPS MEDICAL SYSTEMS | SPEECHMIKE LFH3500 | CC RADIOLOGIA OSPEDALE MACERATA | OSPEDALE GENERALE PROVINCIALE - MACERATA
470MC | 25600 | MICROFONO | PHILIPS MEDICAL SYSTEMS | SPEECHMIKE LFH3500 | CC RADIOLOGIA OSPEDALE MACERATA | OSPEDALE GENERALE PROVINCIALE - MACERATA
471MC | 25601 | MICROFONO | PHILIPS MEDICAL SYSTEMS | SPEECHMIKE LFH3500 | CC RADIOLOGIA OSPEDALE MACERATA | OSPEDALE GENERALE PROVINCIALE - MACERATA
472MC | 25602 | MICROFONO | PHILIPS MEDICAL SYSTEMS | SPEECHMIKE LFH3500 | CC RADIOLOGIA OSPEDALE MACERATA | OSPEDALE GENERALE PROVINCIALE - MACERATA
473MC | 25603 | MICROFONO | PHILIPS MEDICAL SYSTEMS | SPEECHMIKE LFH3500 | CC RADIOLOGIA OSPEDALE MACERATA | OSPEDALE GENERALE PROVINCIALE - MACERATA
474MC | 25604 | MICROFONO | PHILIPS MEDICAL SYSTEMS | SPEECHMIKE LFH3500 | CC RADIOLOGIA OSPEDALE MACERATA | OSPEDALE GENERALE PROVINCIALE - MACERATA
3007146 | TPX359534 | ORTOPANTOMOGRAFO | PLANMECA OY | PROMAX 3D | CC RADIOLOGIA OSPEDALE MACERATA | OSPEDALE GENERALE PROVINCIALE - MACERATA | #REF!
3006686 | 1337 / 552-09-20-66 | PORTATILE PER RADIOSCOPIA, APPARECCHIO | GENERAL MEDICAL MERATE SPA | MCA PLUS R | CC RADIOLOGIA OSPEDALE MACERATA | OSPEDALE GENERALE PROVINCIALE - MACERATA
3007624 | 82-7150-MH / A5178016 | PORTATILE PER RADIOSCOPIA, APPARECCHIO | GE HEALTHCARE | OEC 9800 PLUS | CC RADIOLOGIA OSPEDALE MACERATA | OSPEDALE GENERALE PROVINCIALE - MACERATA | #REF!
3007145 | DX1279 | RIPRODUTTORE VIDEO O DIGITALE DI BIOIMMAGINI | AGFA GEVAERT NV | DRYSTAR 5500 | CC RADIOLOGIA OSPEDALE MACERATA | OSPEDALE GENERALE PROVINCIALE - MACERATA
284MC | 2169233 | SISTEMA STEREOTASSICO IN MAMMOGRAFIA ECT O RADIOGRAFICA | FISCHER IMAGING CORP | MAMMOTEST PLUS | CC RADIOLOGIA OSPEDALE MACERATA | OSPEDALE GENERALE PROVINCIALE - MACERATA | #REF!
266MC | 12733SU2 / A5178017 | ECOTOMOGRAFO | GE HEALTHCARE | LOGIQ 5 PRO | CC RADIOLOGIA OSPEDALE MACERATA | OSPEDALE GENERALE PROVINCIALE - MACERATA
3007429 | 4485 | ECOTOMOGRAFO | ESAOTE SPA | MYLAB 70 XVISION | CC RADIOLOGIA OSPEDALE MACERATA | OSPEDALE GENERALE PROVINCIALE - MACERATA
3007230 | 205T4947 | ECOTOMOGRAFO | HITACHI MEDICAL CORP | ARIETTA V70A | CC RADIOLOGIA OSPEDALE MACERATA | OSPEDALE GENERALE PROVINCIALE - MACERATA
3009180 | CTM1721609 | INIETTORE MULTIPLO DI MEZZI DI CONTRASTO | ULRICH GMBH & CO KG | XD 8000 | CC RADIOLOGIA OSPEDALE MACERATA | OSPEDALE GENERALE PROVINCIALE - MACERATA
697MC |  | SISTEMA PER RADIOLOGIA DIGITALE | AGFA GEVAERT NV | CR 35 X DIGITIZER COMPUTED RADIOGRA | CC RADIOLOGIA OSPEDALE MACERATA | OSPEDALE GENERALE PROVINCIALE - MACERATA
3007463 | 35184314 | DEFIBRILLATORE | MEDTRONIC PHYSIO CONTROL INC | LIFEPAK 1000 | CC RADIOLOGIA OSPEDALE MACERATA | OSPEDALE GENERALE PROVINCIALE - MACERATA
836MC | CTM 1200158 | INIETTORE MULTIPLO DI MEZZI DI CONTRASTO | ULRICH GMBH & CO KG | XD 8000 | CC RADIOLOGIA OSPEDALE MACERATA | OSPEDALE GENERALE PROVINCIALE - MACERATA
3010092 | 52158 / IT79128480 | TOMOGRAFO ASSIALE COMPUTERIZZATO | PHILIPS MEDICAL SYSTEMS | INGENUITY | CC RADIOLOGIA OSPEDALE MACERATA | OSPEDALE GENERALE PROVINCIALE - MACERATA | #REF!
3010093 | 702039 | WORKSTATION DIAGNOSTICA PER IMMAGINI | PHILIPS MEDICAL SYSTEMS | INTELLISPACE PORTAL IX | CC RADIOLOGIA OSPEDALE MACERATA | OSPEDALE GENERALE PROVINCIALE - MACERATA
3009195 | APB1100376 | SISTEMA STEREOTASSICO IN MAMMOGRAFIA ECT O RADIOGRAFICA | HOLOGIC INC | AFFIRM PRONE BIOPSY SYSTEM | CC RADIOLOGIA OSPEDALE MACERATA | OSPEDALE GENERALE PROVINCIALE - MACERATA | #REF!
945MC | 10089116 | PORTATILE PER RADIOGRAFIA, APPARECCHIO | GENERAL MEDICAL MERATE SPA | TROTTER DR | CC RADIOLOGIA OSPEDALE MACERATA | OSPEDALE GENERALE PROVINCIALE - MACERATA
898MC | ADCS3256 | SISTEMA PER RADIOLOGIA DIGITALE | AGFA GEVAERT NV | ADC SOLO DIGITIZER | CC RADIOLOGIA OSPEDALE MACERATA | OSPEDALE GENERALE PROVINCIALE - MACERATA
1136MC | 16F001 | LETTORE/ DETETTORE A FLAT PANEL | TOSHIBA CORP MEDICAL SYSTEMS | FDX4343RPW | CC RADIOLOGIA OSPEDALE MACERATA | OSPEDALE GENERALE PROVINCIALE - MACERATA
1138MC | 7063007 | RIPRODUTTORE VIDEO O DIGITALE DI BIOIMMAGINI | SONY CORP | UP X898MD | CC RADIOLOGIA OSPEDALE MACERATA | OSPEDALE GENERALE PROVINCIALE - MACERATA
3010209 | FQ-99039392 | DEFIBRILLATORE | MINDRAY CO LTD | BENEHEART D1 | CC RADIOLOGIA OSPEDALE MACERATA | OSPEDALE GENERALE PROVINCIALE - MACERATA
1190MC | 005/09/00850 | PORTATILE PER RADIOGRAFIA, APPARECCHIO | IMD INTERNATIONAL MEDICAL DEVICES SPA | BASIC 100 | CC RADIOLOGIA OSPEDALE MACERATA | OSPEDALE GENERALE PROVINCIALE - MACERATA
3009202 | CZC8487738 | WORKSTATION DIAGNOSTICA PER IMMAGINI | HEWLETT PACKARD CO | Z4 | CC RADIOLOGIA OSPEDALE MACERATA | OSPEDALE GENERALE PROVINCIALE - MACERATA
3007456 | WMB604 | SCALDASACCHE A SECCO | SIDAM SRL | WARM MB | CC RADIOLOGIA OSPEDALE MACERATA | OSPEDALE GENERALE PROVINCIALE - MACERATA
3008420 | 10040716 | MODULO DI REGISTRAZIONE SU CD E DVD | RIMAGE CORP | RIMAGE 2000I | CC RADIOLOGIA OSPEDALE MACERATA | OSPEDALE GENERALE PROVINCIALE - MACERATA
3008418 | ADCS3103 | SISTEMA PER RADIOLOGIA DIGITALE | AGFA GEVAERT NV | ADC SOLO DIGITIZER | CC RADIOLOGIA OSPEDALE MACERATA | OSPEDALE GENERALE PROVINCIALE - MACERATA
3007448 | L615003855 | MONITOR TELEVISIVO PER BIOIMMAGINI | TOTOKU ELECTRIC CO | CCL258i2 | CC RADIOLOGIA OSPEDALE MACERATA | OSPEDALE GENERALE PROVINCIALE - MACERATA
3009224 | 39337 | PORTATILE PER RADIOGRAFIA, APPARECCHIO | GENERAL MEDICAL MERATE SPA | MAC R32 D | CC RADIOLOGIA OSPEDALE MACERATA | OSPEDALE GENERALE PROVINCIALE - MACERATA | #REF!
3009225 | 2012FB | LETTORE/ DETETTORE A FLAT PANEL | THALES ELECTRON DEVICES | PIXIUM 3543 EZ | CC RADIOLOGIA OSPEDALE MACERATA | OSPEDALE GENERALE PROVINCIALE - MACERATA
1239MC | CZC0168SRS | SISTEMA PER RADIOLOGIA DIGITALE | CANON MEDICAL SYSTEMS | DR | CC RADIOLOGIA OSPEDALE MACERATA | OSPEDALE GENERALE PROVINCIALE - MACERATA
3007442 | CTM1721610 | INIETTORE MULTIPLO DI MEZZI DI CONTRASTO | ULRICH GMBH & CO KG | XD 8000 | CC RADIOLOGIA OSPEDALE MACERATA | OSPEDALE GENERALE PROVINCIALE - MACERATA
3009186/A | 26106124 | MONITOR PER PERSONAL COMPUTER | EIZO NANAO CORP | FLEXSCAN L788 | CC RADIOLOGIA OSPEDALE MACERATA | OSPEDALE GENERALE PROVINCIALE - MACERATA
3009181 | 10038416 | MODULO DI REGISTRAZIONE SU CD E DVD | RIMAGE CORP | RIMAGE 2000I | CC RADIOLOGIA OSPEDALE MACERATA | OSPEDALE GENERALE PROVINCIALE - MACERATA
1261MC | 103842 | LETTORE/ DETETTORE A FLAT PANEL | CANON INC | CXDI-710C | CC RADIOLOGIA OSPEDALE MACERATA | OSPEDALE GENERALE PROVINCIALE - MACERATA
1258MC | 103228 | LETTORE/ DETETTORE A FLAT PANEL | CANON INC | CXDI-710C | CC RADIOLOGIA OSPEDALE MACERATA | OSPEDALE GENERALE PROVINCIALE - MACERATA
3010604 | 99A2022352 | ECOTOMOGRAFO | TOSHIBA CORP MEDICAL SYSTEMS | APLIO A | CC RADIOLOGIA OSPEDALE MACERATA | OSPEDALE GENERALE PROVINCIALE - MACERATA
3010605 | FMC2035165 | SONDA ECOGRAFICA | TOSHIBA CORP MEDICAL SYSTEMS | PLT-1005 BT | CC RADIOLOGIA OSPEDALE MACERATA | OSPEDALE GENERALE PROVINCIALE - MACERATA
3010607 |  | RIPRODUTTORE VIDEO O DIGITALE DI BIOIMMAGINI | SONY CORP | D 898 MD | CC RADIOLOGIA OSPEDALE MACERATA | OSPEDALE GENERALE PROVINCIALE - MACERATA
3006849 | MS64709780111624 | PERSONAL COMPUTER | MICRO-STAR INTERNATIONAL CO. LTD | MS 1674 | CC RADIOLOGIA OSPEDALE MACERATA | OSPEDALE GENERALE PROVINCIALE - MACERATA
3009196 | DYXIF028 | ASPIRATORE PER BIOPSIA | BARD ELECTRO MEDICAL SYSTEMS INC | ENCOR ENSPIRE | CC RADIOLOGIA OSPEDALE MACERATA | OSPEDALE GENERALE PROVINCIALE - MACERATA
3007432 | 26115 | RIPRODUTTORE VIDEO O DIGITALE DI BIOIMMAGINI | SONY CORP | UP 850 | CC RADIOLOGIA OSPEDALE MACERATA | OSPEDALE GENERALE PROVINCIALE - MACERATA
1213MC | 155319 | LETTORE/ DETETTORE A FLAT PANEL | THALES ELECTRON DEVICES | PIXIUM 3543 EZ | CC RADIOLOGIA OSPEDALE MACERATA | OSPEDALE GENERALE PROVINCIALE - MACERATA
1214MC | 18151001 | LETTORE/ DETETTORE A FLAT PANEL | GMS GENERAL MEDICAL SYSTEM SRL | VERTEX 45 OR-DR | CC RADIOLOGIA OSPEDALE MACERATA | OSPEDALE GENERALE PROVINCIALE - MACERATA
3009177 | S0XRM3HGA00037W | ECOTOMOGRAFO | SAMSUNG ELECTRONICS | H60 | CC RADIOLOGIA OSPEDALE MACERATA | OSPEDALE GENERALE PROVINCIALE - MACERATA
3007222 | 1457 | CONSOLLE DI COMANDO PER GRUPPO RADIOLOGICO | GENERAL MEDICAL MERATE SPA | OPERA | CC RADIOLOGIA OSPEDALE MACERATA | OSPEDALE GENERALE PROVINCIALE - MACERATA
3009204 | J12723S | CONSOLLE DI COMANDO PER GRUPPO RADIOLOGICO | FUJI FILM CORP | MI4W-D3041 ESCRIMO | CC RADIOLOGIA OSPEDALE MACERATA | OSPEDALE GENERALE PROVINCIALE - MACERATA
3009205 | CZC848773D | WORKSTATION DIAGNOSTICA PER IMMAGINI | HEWLETT PACKARD CO | Z4 | CC RADIOLOGIA OSPEDALE MACERATA | OSPEDALE GENERALE PROVINCIALE - MACERATA
3009192 | 584666BU2 | CONSOLLE DI COMANDO PER MAMMOGRAFO | GE HEALTHCARE | SENOGRAPHE DS | CC RADIOLOGIA OSPEDALE MACERATA | OSPEDALE GENERALE PROVINCIALE - MACERATA
3009193 | DSM1713 | RIPRODUTTORE VIDEO O DIGITALE DI BIOIMMAGINI | AGFA GEVAERT NV | DRYSTAR 4500 M | CC RADIOLOGIA OSPEDALE MACERATA | OSPEDALE GENERALE PROVINCIALE - MACERATA
3009194 | DR5602 | RIPRODUTTORE VIDEO O DIGITALE DI BIOIMMAGINI | AGFA GEVAERT NV | DRYSTAR 2000 | CC RADIOLOGIA OSPEDALE MACERATA | OSPEDALE GENERALE PROVINCIALE - MACERATA
3007147/A | 22254 | CONSOLLE DI COMANDO PER GRUPPO RADIOLOGICO | GENERAL MEDICAL MERATE SPA | THORAX | CC RADIOLOGIA OSPEDALE MACERATA | OSPEDALE GENERALE PROVINCIALE - MACERATA
3007147/B | / | GENERATORE D'ALTA TENSIONE PER GRUPPO RADIOLOGICO | GENERAL MEDICAL MERATE SPA | . | CC RADIOLOGIA OSPEDALE MACERATA | OSPEDALE GENERALE PROVINCIALE - MACERATA
3007222/A | / | STATIVO PENSILE PER APPARECCHIO RADIOLOGICO | GENERAL MEDICAL MERATE SPA | . | CC RADIOLOGIA OSPEDALE MACERATA | OSPEDALE GENERALE PROVINCIALE - MACERATA
3007222/C | 303021 | TELERADIOGRAFO | IMAGO RADIOLOGY SRL | IMX 021 | CC RADIOLOGIA OSPEDALE MACERATA | OSPEDALE GENERALE PROVINCIALE - MACERATA
3007222/D | / | ARMADIO DELL'ELETTRONICA | GENERAL MEDICAL MERATE SPA | OPERA T90 E | CC RADIOLOGIA OSPEDALE MACERATA | OSPEDALE GENERALE PROVINCIALE - MACERATA
3007222/E | / | GENERATORE D'ALTA TENSIONE PER GRUPPO RADIOLOGICO | GENERAL MEDICAL MERATE SPA | OPERA G 80 | CC RADIOLOGIA OSPEDALE MACERATA | OSPEDALE GENERALE PROVINCIALE - MACERATA
3007436/A | 408544 | CONSOLLE DI COMANDO REMOTO | ULRICH GMBH & CO KG | XD 2060 TOUCH TERMINAL | CC RADIOLOGIA OSPEDALE MACERATA | OSPEDALE GENERALE PROVINCIALE - MACERATA
3007442/A | 08334G0215 | CONSOLLE DI COMANDO REMOTO | ULRICH GMBH & CO KG | TOUCH TERMINAL XD 8006 | CC RADIOLOGIA OSPEDALE MACERATA | OSPEDALE GENERALE PROVINCIALE - MACERATA
3009202/A | 2590148498 | MONITOR TELEVISIVO PER BIOIMMAGINI | BARCO NV | MDMG-5221 | CC RADIOLOGIA OSPEDALE MACERATA | OSPEDALE GENERALE PROVINCIALE - MACERATA
3009202/B | 2590149017 | MONITOR TELEVISIVO PER BIOIMMAGINI | BARCO NV | MDMG-5221 | CC RADIOLOGIA OSPEDALE MACERATA | OSPEDALE GENERALE PROVINCIALE - MACERATA
3009202/C | 721843242840 | MONITOR TELEVISIVO PER BIOIMMAGINI | BARCO NV | MDRC-1219 | CC RADIOLOGIA OSPEDALE MACERATA | OSPEDALE GENERALE PROVINCIALE - MACERATA
3009172/C | 71M066 | COMPLESSO RADIOGENO | IAE INDUSTRIA APPLICAZIONI ELETTRONICHE SPA | RTC 600 HS | CC RADIOLOGIA OSPEDALE MACERATA | OSPEDALE GENERALE PROVINCIALE - MACERATA
3009172/D | AN050661400130B | MONITOR TELEVISIVO PER BIOIMMAGINI | FIMI SRL | SCONOSCIUTO | CC RADIOLOGIA OSPEDALE MACERATA | OSPEDALE GENERALE PROVINCIALE - MACERATA
3009173 | 24620 | CONSOLLE DI COMANDO PER GRUPPO RADIOLOGICO | GENERAL MEDICAL MERATE SPA | OPERA | CC RADIOLOGIA OSPEDALE MACERATA | OSPEDALE GENERALE PROVINCIALE - MACERATA
3009174/A | XD22102062 | ARMADIO DELL'ELETTRONICA | SIEMENS AG | 08377512 | CC RADIOLOGIA OSPEDALE MACERATA | OSPEDALE GENERALE PROVINCIALE - MACERATA
3009174/B | 02326 | TELERADIOGRAFO | SIEMENS AG | SCONOSCIUTO | CC RADIOLOGIA OSPEDALE MACERATA | OSPEDALE GENERALE PROVINCIALE - MACERATA
3009174/C | 03557 | GRUPPO RADIOLOGICO | SIEMENS AG | SCONOSCIUTO | CC RADIOLOGIA OSPEDALE MACERATA | OSPEDALE GENERALE PROVINCIALE - MACERATA
3009175 | XD2102062 | CONSOLLE DI COMANDO PER GRUPPO RADIOLOGICO | SIEMENS AG | SCONOSCIUTO | CC RADIOLOGIA OSPEDALE MACERATA | OSPEDALE GENERALE PROVINCIALE - MACERATA
3009176 | 005/009/00850 | PORTATILE PER RADIOGRAFIA, APPARECCHIO | INTERMEDICAL SRL | BASIC 100 | CC RADIOLOGIA OSPEDALE MACERATA | OSPEDALE GENERALE PROVINCIALE - MACERATA | #REF!
1290MC | 501989402 | PULSOSSIMETRO | NONIN MEDICAL INC | 7500 FO | CC RADIOLOGIA OSPEDALE MACERATA | OSPEDALE GENERALE PROVINCIALE - MACERATA
3004215 | 0Z-D27S06-0901 | LETTORE/ DETETTORE A FLAT PANEL | Varex Imaging Corporation | 4343W | CC RADIOLOGIA OSPEDALE MACERATA | OSPEDALE GENERALE PROVINCIALE - MACERATA
3004217 | 170233 | LETTORE/ DETETTORE A FLAT PANEL | THALES ELECTRON DEVICES | PIXIUM 3543 EZ | CC RADIOLOGIA OSPEDALE MACERATA | OSPEDALE GENERALE PROVINCIALE - MACERATA
3012473 | 183376 | TOMOGRAFO A RISONANZA MAGNETICA | SIEMENS AG | MAGNOTOM SOLA 1.5 T | CC RADIOLOGIA OSPEDALE MACERATA | OSPEDALE GENERALE PROVINCIALE - MACERATA | #REF!
3012474 | CZC1447718 | CONSOLLE DI COMANDO REMOTO | HEWLETT PACKARD CO | HPMED61 | CC RADIOLOGIA OSPEDALE MACERATA | OSPEDALE GENERALE PROVINCIALE - MACERATA
3012476 | EIBU009862 | WORKSTATION DIAGNOSTICA PER IMMAGINI | SIEMENS HEALTHCARE SRL | FUTRO S940 | CC RADIOLOGIA OSPEDALE MACERATA | OSPEDALE GENERALE PROVINCIALE - MACERATA
3012473/E | 3646 | PULSOSSIMETRO |  | PPU_2G PERIPHERAL PULSE UNIT | CC RADIOLOGIA OSPEDALE MACERATA | OSPEDALE GENERALE PROVINCIALE - MACERATA
3012473/F | 15754 | ELETTROCARDIOGRAFO |  | PERU_98 PHYS. ECG/RESPIRATORY UNIT | CC RADIOLOGIA OSPEDALE MACERATA | OSPEDALE GENERALE PROVINCIALE - MACERATA
3009172/A | 0-6650RF | ARMADIO DELL'ELETTRONICA | GENERAL MEDICAL MERATE SPA | . | CC RADIOLOGIA OSPEDALE MACERATA | OSPEDALE GENERALE PROVINCIALE - MACERATA
3009172/B | 24620 | GENERATORE D'ALTA TENSIONE PER GRUPPO RADIOLOGICO | GENERAL MEDICAL MERATE SPA | . | CC RADIOLOGIA OSPEDALE MACERATA | OSPEDALE GENERALE PROVINCIALE - MACERATA
3009191/1 | MI029338 | ARMADIO DELL'ELETTRONICA | GENERAL MEDICAL MERATE SPA | . | CC RADIOLOGIA OSPEDALE MACERATA | OSPEDALE GENERALE PROVINCIALE - MACERATA
3009203/B | 86220332 | GRUPPO RADIOLOGICO | FUJI FILM CORP | DR-XD 200G | CC RADIOLOGIA OSPEDALE MACERATA | OSPEDALE GENERALE PROVINCIALE - MACERATA
3009204/A | 76520304 | WORKSTATION DIAGNOSTICA PER IMMAGINI | HEWLETT PACKARD CO | 2240 WORKSTATION | CC RADIOLOGIA OSPEDALE MACERATA | OSPEDALE GENERALE PROVINCIALE - MACERATA
3009204/B | 56695068 | MONITOR TELEVISIVO PER BIOIMMAGINI | EIZO NANAO CORP | RADIFORCE GX220 | CC RADIOLOGIA OSPEDALE MACERATA | OSPEDALE GENERALE PROVINCIALE - MACERATA
3009205/A | 2590148522 | MONITOR TELEVISIVO PER BIOIMMAGINI | BARCO NV | MFGD 5421 | CC RADIOLOGIA OSPEDALE MACERATA | OSPEDALE GENERALE PROVINCIALE - MACERATA
3009205/B | 2590148894 | MONITOR TELEVISIVO PER BIOIMMAGINI | BARCO NV | MFGD 5421 | CC RADIOLOGIA OSPEDALE MACERATA | OSPEDALE GENERALE PROVINCIALE - MACERATA
3009205/C | 721843242 | MONITOR TELEVISIVO PER BIOIMMAGINI | BARCO NV | MDRC-1219 | CC RADIOLOGIA OSPEDALE MACERATA | OSPEDALE GENERALE PROVINCIALE - MACERATA
3013127 | FSC2464354 | SONDA ECOGRAFICA | CANON MEDICAL SYSTEMS | PVT-475BT | CC RADIOLOGIA OSPEDALE MACERATA | OSPEDALE GENERALE PROVINCIALE - MACERATA
3013289 | MBP2404379 | PULSOSSIMETRO | COVIDIEN | PM 10 N | CC RADIOLOGIA OSPEDALE MACERATA | OSPEDALE GENERALE PROVINCIALE - MACERATA
3013021 | CPD43073C23 | SISTEMA POLIFUNZIONALE PER RADIOLOGIA FUNZIONALE | GENERAL MEDICAL MERATE SPA | OPERA G 800 | CC RADIOLOGIA OSPEDALE MACERATA | OSPEDALE GENERALE PROVINCIALE - MACERATA | #REF!
3012739 | S2RM3HT600047P | ECOTOMOGRAFO | SAMSUNG MEDISON CO LTD | RS 85 | CC RADIOLOGIA OSPEDALE MACERATA | OSPEDALE GENERALE PROVINCIALE - MACERATA
3012740 | S01-727568 | RIPRODUTTORE VIDEO O DIGITALE DI BIOIMMAGINI | SONY CORP | UP-D898MD | CC RADIOLOGIA OSPEDALE MACERATA | OSPEDALE GENERALE PROVINCIALE - MACERATA
3012741 | K0S9M3GT800243N | SONDA ECOGRAFICA | SAMSUNG MEDISON CO LTD | LA2-14A | CC RADIOLOGIA OSPEDALE MACERATA | OSPEDALE GENERALE PROVINCIALE - MACERATA
3012742 | K0R9M3GW1000085W | SONDA ECOGRAFICA | SAMSUNG ELECTRONICS | CA1-7S | CC RADIOLOGIA OSPEDALE MACERATA | OSPEDALE GENERALE PROVINCIALE - MACERATA
3012743 | K0RQM3GW100001D | SONDA ECOGRAFICA | SAMSUNG MEDISON CO LTD | LA4-18A | CC RADIOLOGIA OSPEDALE MACERATA | OSPEDALE GENERALE PROVINCIALE - MACERATA
1301MC | 47670 | PORTATILE PER RADIOGRAFIA, APPARECCHIO | GENERAL MEDICAL MERATE SPA | MAC R32 D | CC RADIOLOGIA OSPEDALE MACERATA | OSPEDALE GENERALE PROVINCIALE - MACERATA | #REF!
3012858 | 5369662 | MODULO DI REGISTRAZIONE SU CD E DVD | RIMAGE CORP | RIMAGE 2410 PROFESSIONAL | CC RADIOLOGIA OSPEDALE MACERATA | OSPEDALE GENERALE PROVINCIALE - MACERATA
3004253 | 1510110 | PORTATILE PER RADIOGRAFIA, APPARECCHIO | GENERAL MEDICAL MERATE SPA | PORTA100HF | CC RADIOLOGIA OSPEDALE MACERATA USO DOMICILIARE | OSPEDALE GENERALE PROVINCIALE - MACERATA | #REF!
3013262 | 123678 | TOMOGRAFO ASSIALE COMPUTERIZZATO | SIEMENS AG | SOMATOM X CITE | CC RADIOLOGIA OSPEDALE MACERATA | OSPEDALE GENERALE PROVINCIALE - MACERATA | #REF!
3013263 | 1945 | MONITOR TELEVISIVO PER BIOIMMAGINI | SIEMENS AG | 11114545 | CC RADIOLOGIA OSPEDALE MACERATA | OSPEDALE GENERALE PROVINCIALE - MACERATA
3013264 | 51404 | WORKSTATION DIAGNOSTICA PER IMMAGINI | SIEMENS HEALTHCARE SRL | 11513904 | CC RADIOLOGIA OSPEDALE MACERATA | OSPEDALE GENERALE PROVINCIALE - MACERATA
3013265 | 8CN4230JFF | WORKSTATION DIAGNOSTICA PER IMMAGINI | HEWLETT PACKARD CO | ULTRAMINI | CC RADIOLOGIA OSPEDALE MACERATA | OSPEDALE GENERALE PROVINCIALE - MACERATA
3013266 | 8CN4230JFZ | WORKSTATION DIAGNOSTICA PER IMMAGINI | HEWLETT PACKARD CO | ULTRAMINI | CC RADIOLOGIA OSPEDALE MACERATA | OSPEDALE GENERALE PROVINCIALE - MACERATA
3013267 | 8CN4230JD1 | WORKSTATION DIAGNOSTICA PER IMMAGINI | HEWLETT PACKARD CO | ULTRAMINI | CC RADIOLOGIA OSPEDALE MACERATA | OSPEDALE GENERALE PROVINCIALE - MACERATA
3012855 | 2337 | PORTATILE PER RADIOSCOPIA, APPARECCHIO | EUROCOLUMBUS SRL | ALIEN X | CC RADIOLOGIA OSPEDALE MACERATA | OSPEDALE GENERALE PROVINCIALE - MACERATA | #REF!
3012856 | / | RIPRODUTTORE VIDEO O DIGITALE DI BIOIMMAGINI | SONY CORP | . | CC RADIOLOGIA OSPEDALE MACERATA | OSPEDALE GENERALE PROVINCIALE - MACERATA
3012352 | TH-103271-33 | GAMMA CAMERA COMPUTERIZZATA | MEDISO LTD | NUCLINE TH 33 | MEDICINA NUCLEARE OSPEDALE MACERATA | OSPEDALE GENERALE PROVINCIALE - MACERATA
3007687 | 1000192 | SCANNER A RADIOISOTOPI INTRAOPERATORIO | POL HI TECH SRL | SCINTIPROBE MR 100 | MEDICINA NUCLEARE OSPEDALE MACERATA | OSPEDALE GENERALE PROVINCIALE - MACERATA
3012049 | US920E0686 | ECOTOMOGRAFO | PHILIPS MEDICAL SYSTEMS | AFFINITI 30 | MEDICINA NUCLEARE OSPEDALE MACERATA | OSPEDALE GENERALE PROVINCIALE - MACERATA
3012051 | B3VXCD | SONDA ECOGRAFICA | PHILIPS MEDICAL SYSTEMS | L 12-5 | MEDICINA NUCLEARE OSPEDALE MACERATA | OSPEDALE GENERALE PROVINCIALE - MACERATA
3012052 | B3TKF6 | SONDA ECOGRAFICA | PHILIPS MEDICAL SYSTEMS | C 6-2 | MEDICINA NUCLEARE OSPEDALE MACERATA | OSPEDALE GENERALE PROVINCIALE - MACERATA
3012050 | 07013579 | RIPRODUTTORE VIDEO O DIGITALE DI BIOIMMAGINI | SONY CORP | UP-D898 DC | MEDICINA NUCLEARE OSPEDALE MACERATA | OSPEDALE GENERALE PROVINCIALE - MACERATA
3007688 | 2017070068 |  |  | IRIS | MEDICINA NUCLEARE OSPEDALE MACERATA | OSPEDALE GENERALE PROVINCIALE - MACERATA
3007666 | MCG-008/93 | CONTATORE DI RAGGI GAMMA | L'ACN L'ACCESSORIO NUCLEARE SRL | MULTICROMATOGAMMA | MEDICINA NUCLEARE OSPEDALE MACERATA | OSPEDALE GENERALE PROVINCIALE - MACERATA
3007667 | 38097 | CELLA MANIPOLAZIONE PREPARATI RADIOATTIVI | COMECER SRL | ELIZADUE | MEDICINA NUCLEARE OSPEDALE MACERATA | OSPEDALE GENERALE PROVINCIALE - MACERATA
3007672 | 322N/0112/V11291 | CELLA MANIPOLAZIONE PREPARATI RADIOATTIVI | COMECER SRL | PHL-LT | MEDICINA NUCLEARE OSPEDALE MACERATA | OSPEDALE GENERALE PROVINCIALE - MACERATA
3010215 | MBP1917331 | PULSOSSIMETRO | COVIDIEN | PM 10 N | MEDICINA NUCLEARE OSPEDALE MACERATA | OSPEDALE GENERALE PROVINCIALE - MACERATA
981MC | A5178037 | WORKSTATION DIAGNOSTICA PER IMMAGINI | GE HEALTHCARE | XELERIS | MEDICINA NUCLEARE OSPEDALE MACERATA | OSPEDALE GENERALE PROVINCIALE - MACERATA
3007677 | 41199011 | DEFIBRILLATORE | MEDTRONIC PHYSIO CONTROL INC | LIFEPAK EXPRESS | MEDICINA NUCLEARE OSPEDALE MACERATA | OSPEDALE GENERALE PROVINCIALE - MACERATA
3007671 | 2017130260 | CELLA MANIPOLAZIONE PREPARATI RADIOATTIVI | COMECER SRL | MANUELA BETA | MEDICINA NUCLEARE OSPEDALE MACERATA | OSPEDALE GENERALE PROVINCIALE - MACERATA
3007383 | 00229 | ELETTROCARDIOGRAFO | NIHON KOHDEN CORP | CARDIOFAX ECG 9620 M | MEDICINA NUCLEARE OSPEDALE MACERATA | OSPEDALE GENERALE PROVINCIALE - MACERATA
3007685 | 100149797/NMNB808075 | GAMMA CAMERA COMPUTERIZZATA | SIEMENS AG | E CAM DUAL | MEDICINA NUCLEARE OSPEDALE MACERATA | OSPEDALE GENERALE PROVINCIALE - MACERATA
3007684 | A5178021 | GAMMA CAMERA COMPUTERIZZATA | GE HEALTHCARE | INFINIA II | MEDICINA NUCLEARE OSPEDALE MACERATA | OSPEDALE GENERALE PROVINCIALE - MACERATA
3007689 | 1026654979/21087 | SISTEMA TAC/PET INTEGRATO | SIEMENS AG | BIOGRAPH | MEDICINA NUCLEARE OSPEDALE MACERATA | OSPEDALE GENERALE PROVINCIALE - MACERATA
3007676 | 101996000596 | DEFIBRILLATORE | SCHILLER AG | DEFIGARD 5000 | MEDICINA NUCLEARE OSPEDALE MACERATA | OSPEDALE GENERALE PROVINCIALE - MACERATA
3012405 | FQ-46000933 | DEFIBRILLATORE | MINDRAY CO LTD | BENEHEART D1 | MEDICINA NUCLEARE OSPEDALE MACERATA | OSPEDALE GENERALE PROVINCIALE - MACERATA
3007665 | 994 | DOSIMETRO | NUVIATECH INSTRUMENTS | HCF V10 | MEDICINA NUCLEARE OSPEDALE MACERATA | OSPEDALE GENERALE PROVINCIALE - MACERATA
3007668 | / | FRIGORIFERO BIOLOGICO | DESMON SPA | DS CL200VS | MEDICINA NUCLEARE OSPEDALE MACERATA | OSPEDALE GENERALE PROVINCIALE - MACERATA
3007669 | / | CENTRIFUGA REFRIGERATA | ALC | PK 130 R | MEDICINA NUCLEARE OSPEDALE MACERATA | OSPEDALE GENERALE PROVINCIALE - MACERATA
3007670 | 8303-008 | CONTATORE DI RAGGI GAMMA | ROTEM INDUSTRIES LTD | RAM DA 2000 | MEDICINA NUCLEARE OSPEDALE MACERATA | OSPEDALE GENERALE PROVINCIALE - MACERATA
3007673 | R000101203 | BAGNO TERMOSTATICO | BARLOWORLD BIBBY SCIENTIFIC STUART | SWB 1 D | MEDICINA NUCLEARE OSPEDALE MACERATA | OSPEDALE GENERALE PROVINCIALE - MACERATA
3007679 | 44904 | SONDA ECOGRAFICA | ESAOTE SPA | LA 523 | MEDICINA NUCLEARE OSPEDALE MACERATA | OSPEDALE GENERALE PROVINCIALE - MACERATA
3007680 | 1056 | SONDA ECOGRAFICA | ESAOTE SPA | CA 430 E | MEDICINA NUCLEARE OSPEDALE MACERATA | OSPEDALE GENERALE PROVINCIALE - MACERATA
3007681 | 1071657 | RIPRODUTTORE VIDEO O DIGITALE DI BIOIMMAGINI | MITSUBISHI ELECTRIC CORP | P93WS | MEDICINA NUCLEARE OSPEDALE MACERATA | OSPEDALE GENERALE PROVINCIALE - MACERATA
3007682 | 79422 | RIPRODUTTORE VIDEO O DIGITALE DI BIOIMMAGINI | SONY CORP | UP 21 MD | MEDICINA NUCLEARE OSPEDALE MACERATA | OSPEDALE GENERALE PROVINCIALE - MACERATA
3007683 | 998185 | MICROSCOPIO OTTICO DA LABORATORIO | LEICA MICROSYSTEMS WETZLAR GMBH | LABORLUX 11 | MEDICINA NUCLEARE OSPEDALE MACERATA | OSPEDALE GENERALE PROVINCIALE - MACERATA
3007686 | 144667744 | BETA/GAMMA DETECTOR | NEOPROBE CORP | NEOPROBE 1500 GDS | MEDICINA NUCLEARE OSPEDALE MACERATA | OSPEDALE GENERALE PROVINCIALE - MACERATA
3007690 | 7934 | DOSIMETRO | SEA GMBH | COMO 170 | MEDICINA NUCLEARE OSPEDALE MACERATA | OSPEDALE GENERALE PROVINCIALE - MACERATA
3007691 | 150716 | POLTRONA PER TERAPIA | GIVAS SRL | AP 4096 | MEDICINA NUCLEARE OSPEDALE MACERATA | OSPEDALE GENERALE PROVINCIALE - MACERATA
3007692 | 150691 | POLTRONA PER TERAPIA | GIVAS SRL | AP 4096 | MEDICINA NUCLEARE OSPEDALE MACERATA | OSPEDALE GENERALE PROVINCIALE - MACERATA
3012872 | 860C62144 | SISTEMA TAC GAMMA CAMERA INTEGRATO | GE HEALTHCARE | NM/CT 860 | MEDICINA NUCLEARE OSPEDALE MACERATA | OSPEDALE GENERALE PROVINCIALE - MACERATA
3012485 | 1560 | SONDA GAMMA | Crystal Photonics gmbh | SG04 | MEDICINA NUCLEARE OSPEDALE MACERATA | OSPEDALE GENERALE PROVINCIALE - MACERATA
3013062 | CZ2404073V | WORKSTATION DIAGNOSTICA PER IMMAGINI | SIEMENS AG | SCONOSCIUTO | MEDICINA NUCLEARE OSPEDALE MACERATA | OSPEDALE GENERALE PROVINCIALE - MACERATA
3012989 | 73568103 | MONITOR TELEVISIVO PER BIOIMMAGINI | EIZO NANAO CORP | RADIFORCE MX194 | MEDICINA NUCLEARE OSPEDALE MACERATA | OSPEDALE GENERALE PROVINCIALE - MACERATA
3012990 | 73461103 | MONITOR TELEVISIVO PER BIOIMMAGINI | EIZO NANAO CORP | RADIFORCE MX194 | MEDICINA NUCLEARE OSPEDALE MACERATA | OSPEDALE GENERALE PROVINCIALE - MACERATA
3012992 | 73566103 | MONITOR TELEVISIVO PER BIOIMMAGINI | EIZO NANAO CORP | RADIFORCE MX194 | MEDICINA NUCLEARE OSPEDALE MACERATA | OSPEDALE GENERALE PROVINCIALE - MACERATA
3012991 | 73464103 | MONITOR TELEVISIVO PER BIOIMMAGINI | EIZO NANAO CORP | RADIFORCE MX194 | MEDICINA NUCLEARE OSPEDALE MACERATA | OSPEDALE GENERALE PROVINCIALE - MACERATA
3012993 | 734574103 | MONITOR TELEVISIVO PER BIOIMMAGINI | EIZO NANAO CORP | RADIFORCE MX194 | MEDICINA NUCLEARE OSPEDALE MACERATA | OSPEDALE GENERALE PROVINCIALE - MACERATA
3012994 | 73571103 | MONITOR TELEVISIVO PER BIOIMMAGINI | EIZO NANAO CORP | RADIFORCE MX194 | MEDICINA NUCLEARE OSPEDALE MACERATA | OSPEDALE GENERALE PROVINCIALE - MACERATA
3012987 | 2315800320BW953 | GRUPPO DI CONTINUITA' | Vertiv Tech co. | GXT 4 | MEDICINA NUCLEARE OSPEDALE MACERATA | OSPEDALE GENERALE PROVINCIALE - MACERATA
3012988 | G203P38053 | GRUPPO DI CONTINUITA' | EATON | 9PX6Ki | MEDICINA NUCLEARE OSPEDALE MACERATA | OSPEDALE GENERALE PROVINCIALE - MACERATA
3012977 | 240000064 | LETTO PER TRAZIONI | CHINESPORT SPA | NEVIO | MEDICINA NUCLEARE OSPEDALE MACERATA | OSPEDALE GENERALE PROVINCIALE - MACERATA
3013059 | 11139 | SISTEMA TAC/PET INTEGRATO | SIEMENS AG | BIOGRAPH VISION 600 EDGE | MEDICINA NUCLEARE OSPEDALE MACERATA | OSPEDALE GENERALE PROVINCIALE - MACERATA | #REF!
3013221 | EICA022438 |  |  | CELSIUS W550 | MEDICINA NUCLEARE OSPEDALE MACERATA | OSPEDALE GENERALE PROVINCIALE - MACERATA
3012668 | 122190000277 | ELETTROCARDIOGRAFO | MORTARA INSTRUMENT INC | ELI 280 | MEDICINA NUCLEARE OSPEDALE MACERATA | OSPEDALE GENERALE PROVINCIALE - MACERATA
3012652 | S0009385 | ANALISI SFORZO, SISTEMA PER | CARDIOLINE SPA | CUBESTRESS | MEDICINA NUCLEARE OSPEDALE MACERATA | OSPEDALE GENERALE PROVINCIALE - MACERATA
3012653 | 02752220 | ELETTROCARDIOGRAFO | ET MEDICAL DEVICES SPA | HD+ | MEDICINA NUCLEARE OSPEDALE MACERATA | OSPEDALE GENERALE PROVINCIALE - MACERATA
3012654 | 2022010642 | CICLO PER USI FISIOTERAPICI E/O DIAGNOSTICI | ERGOLINE GMBH | XR100BP+ | MEDICINA NUCLEARE OSPEDALE MACERATA | OSPEDALE GENERALE PROVINCIALE - MACERATA
3007667/A | / | DOSIMETRO | CAPINTEC INC | CRC 15R | MEDICINA NUCLEARE OSPEDALE MACERATA | OSPEDALE GENERALE PROVINCIALE - MACERATA
3007667/B | / | CONTATORE DI RAGGI GAMMA | ROTEM INDUSTRIES LTD | RAM DA 2000 | MEDICINA NUCLEARE OSPEDALE MACERATA | OSPEDALE GENERALE PROVINCIALE - MACERATA
3006971/A | A5178038 | TOMOGRAFO ASSIALE COMPUTERIZZATO | GE HEALTHCARE | OPTIMA 580 W | RADIOTERAPIA OSPEDALE MACERATA | OSPEDALE GENERALE PROVINCIALE - MACERATA | #REF!
3006969 | H180641 | ACCELERATORE LINEARE | VARIAN MEDICAL SYSTEMS INC | CLINAC 600 | RADIOTERAPIA OSPEDALE MACERATA | OSPEDALE GENERALE PROVINCIALE - MACERATA
3006980/A | H193400 | ACCELERATORE LINEARE | VARIAN MEDICAL SYSTEMS INC | TRUE BEAM | RADIOTERAPIA OSPEDALE MACERATA | OSPEDALE GENERALE PROVINCIALE - MACERATA
903MC | 1220700EW-94031005 | DOSIMETRO | TECNOLOGIE AVANZATE TA SRL | SUN NUCLEAR ARCCHECK | RADIOTERAPIA OSPEDALE MACERATA | OSPEDALE GENERALE PROVINCIALE - MACERATA
3007381 | 995 | DOSIMETRO | NUVIATECH INSTRUMENTS | HCF V10 | RADIOTERAPIA OSPEDALE MACERATA | OSPEDALE GENERALE PROVINCIALE - MACERATA
3007384 | / | TESTA LETTO, APPARECCHIO | RC LUCE SRL | 2 POSTI | RADIOTERAPIA OSPEDALE MACERATA | OSPEDALE GENERALE PROVINCIALE - MACERATA
3007385 | / | TESTA LETTO, APPARECCHIO | RC LUCE SRL | 2 POSTI | RADIOTERAPIA OSPEDALE MACERATA | OSPEDALE GENERALE PROVINCIALE - MACERATA
3007386 | / | TESTA LETTO, APPARECCHIO | RC LUCE SRL | 2 POSTI | RADIOTERAPIA OSPEDALE MACERATA | OSPEDALE GENERALE PROVINCIALE - MACERATA
3007387 | / | TESTA LETTO, APPARECCHIO | RC LUCE SRL | 2 POSTI | RADIOTERAPIA OSPEDALE MACERATA | OSPEDALE GENERALE PROVINCIALE - MACERATA
3007389 | CNV-516 | SCANNER A RADIOISOTOPI | CAPINTEC INC | CAPTUS 3000 | RADIOTERAPIA OSPEDALE MACERATA | OSPEDALE GENERALE PROVINCIALE - MACERATA
3007390 | 8200/068 | CONTATORE DI RAGGI GAMMA | ROTEM INDUSTRIES LTD | RAM DA 2000 | RADIOTERAPIA OSPEDALE MACERATA | OSPEDALE GENERALE PROVINCIALE - MACERATA
3007391 | 7935 | DOSIMETRO | NUVIATECH INSTRUMENTS | COMO-170 - | RADIOTERAPIA OSPEDALE MACERATA | OSPEDALE GENERALE PROVINCIALE - MACERATA
3007392 | 46003 | CAPPA ASPIRANTE | COMECER SRL | . | RADIOTERAPIA OSPEDALE MACERATA | OSPEDALE GENERALE PROVINCIALE - MACERATA
3007393 | / | DIAFANOSCOPIO |  | . | RADIOTERAPIA OSPEDALE MACERATA | OSPEDALE GENERALE PROVINCIALE - MACERATA
3007362 | / | DIAFANOSCOPIO |  | . | RADIOTERAPIA OSPEDALE MACERATA | OSPEDALE GENERALE PROVINCIALE - MACERATA
3007363 | 384 | ASPIRATORE MEDICO CHIRURGICO | ALSA APPARECCHI MEDICALI SRL | VACUMSOL AS 65 H | RADIOTERAPIA OSPEDALE MACERATA | OSPEDALE GENERALE PROVINCIALE - MACERATA
3007364 | NON RILEVABILE | LAMPADA FRONTALE |  | . | RADIOTERAPIA OSPEDALE MACERATA | OSPEDALE GENERALE PROVINCIALE - MACERATA
3007365 | 9160 | DIAFANOSCOPIO |  | . | RADIOTERAPIA OSPEDALE MACERATA | OSPEDALE GENERALE PROVINCIALE - MACERATA
3007366 | P10023627007 | PERSONAL COMPUTER | DELL COMPUTER CORP | E4 NIM ECLIPSE | RADIOTERAPIA OSPEDALE MACERATA | OSPEDALE GENERALE PROVINCIALE - MACERATA
3007367 | PXXXX | MONITOR PER PERSONAL COMPUTER | NEC SAN-EI INSTRUMENTS LTD | EA273WM | RADIOTERAPIA OSPEDALE MACERATA | OSPEDALE GENERALE PROVINCIALE - MACERATA
3007368 | H485040 | PERSONAL COMPUTER | DELL COMPUTER CORP | E4 NIM ECLIPSE | RADIOTERAPIA OSPEDALE MACERATA | OSPEDALE GENERALE PROVINCIALE - MACERATA
3007369 | 7X121631TW | MONITOR PER PERSONAL COMPUTER | NEC SAN-EI INSTRUMENTS LTD | EA273WM | RADIOTERAPIA OSPEDALE MACERATA | OSPEDALE GENERALE PROVINCIALE - MACERATA
3007370 | P10236270001 | PERSONAL COMPUTER | DELL COMPUTER CORP | E4 NIM ECLIPSE | RADIOTERAPIA OSPEDALE MACERATA | OSPEDALE GENERALE PROVINCIALE - MACERATA
3007371 | 7X121607TW | MONITOR PER PERSONAL COMPUTER | NEC SAN-EI INSTRUMENTS LTD | EA273WM | RADIOTERAPIA OSPEDALE MACERATA | OSPEDALE GENERALE PROVINCIALE - MACERATA
3007372 | JPCVK7N6F5 | STAMPANTE PER COMPUTER | HEWLETT PACKARD CO | LASERJET CP725 | RADIOTERAPIA OSPEDALE MACERATA | OSPEDALE GENERALE PROVINCIALE - MACERATA
3007373 | 3165 | DIAFANOSCOPIO |  | . | RADIOTERAPIA OSPEDALE MACERATA | OSPEDALE GENERALE PROVINCIALE - MACERATA
3007374 | 2208 | FONTE LUMINOSA GENERICA (PER ES: LAMPADE DA VISITA AMB.) |  | HANAULUX 2261 | RADIOTERAPIA OSPEDALE MACERATA | OSPEDALE GENERALE PROVINCIALE - MACERATA
3007375 | 152132 / 001161314 | LETTINO ELETTRICO PER VISITE, ESAMI E TRATTAMENTI | GIVAS SRL | AV4038 | RADIOTERAPIA OSPEDALE MACERATA | OSPEDALE GENERALE PROVINCIALE - MACERATA
3007376 | 145 | DIAFANOSCOPIO | DUPI X SPA | NE 15 150X43 | RADIOTERAPIA OSPEDALE MACERATA | OSPEDALE GENERALE PROVINCIALE - MACERATA
3007148 | / | DIAFANOSCOPIO |  | . | RADIOTERAPIA OSPEDALE MACERATA | OSPEDALE GENERALE PROVINCIALE - MACERATA
3007149 | / | DIAFANOSCOPIO |  | . | RADIOTERAPIA OSPEDALE MACERATA | OSPEDALE GENERALE PROVINCIALE - MACERATA
3006962 | 10716000 | SISTEMA LASER DI POSIZIONAMENTO PAZIENTE | LAP GMBH | PC-K | RADIOTERAPIA OSPEDALE MACERATA | OSPEDALE GENERALE PROVINCIALE - MACERATA
3006963 | 10710001 | SISTEMA LASER DI POSIZIONAMENTO PAZIENTE | LAP GMBH | PC-K | RADIOTERAPIA OSPEDALE MACERATA | OSPEDALE GENERALE PROVINCIALE - MACERATA
3006964 | 10710002 | SISTEMA LASER DI POSIZIONAMENTO PAZIENTE | LAP GMBH | PC-K | RADIOTERAPIA OSPEDALE MACERATA | OSPEDALE GENERALE PROVINCIALE - MACERATA
3006965 | 481292 | TELECAMERA | ELMO | SP482D | RADIOTERAPIA OSPEDALE MACERATA | OSPEDALE GENERALE PROVINCIALE - MACERATA
3006966 | 481293 | TELECAMERA | ELMO | SP482D | RADIOTERAPIA OSPEDALE MACERATA | OSPEDALE GENERALE PROVINCIALE - MACERATA
3006967 | L7-08758H | MONITOR PER PERSONAL COMPUTER | DELL COMPUTER CORP | 2007 FPB | RADIOTERAPIA OSPEDALE MACERATA | OSPEDALE GENERALE PROVINCIALE - MACERATA
3006968 | NON RILEVABILE | MONITOR PER PERSONAL COMPUTER | DELL COMPUTER CORP | 2007 FPB | RADIOTERAPIA OSPEDALE MACERATA | OSPEDALE GENERALE PROVINCIALE - MACERATA
3006970 | 5 | CONSOLLE DI COMANDO PER ACCELERATORE LINEARE |  | LIAC/02 | RADIOTERAPIA OSPEDALE MACERATA | OSPEDALE GENERALE PROVINCIALE - MACERATA
3006971 | NON RILEVABILE | CONSOLLE DI COMANDO PER TOMOGRAFO ASSIALE COMPUTERIZZATO | GE HEALTHCARE | . | RADIOTERAPIA OSPEDALE MACERATA | OSPEDALE GENERALE PROVINCIALE - MACERATA
3006972 | 2449292 | MONITOR TELEVISIVO PER BIOIMMAGINI | EIZO NANAO CORP | RADIFORCE MS236WT | RADIOTERAPIA OSPEDALE MACERATA | OSPEDALE GENERALE PROVINCIALE - MACERATA
3006973 | 24427292 | MONITOR TELEVISIVO PER BIOIMMAGINI | EIZO NANAO CORP | RADIFORCE MS236WT | RADIOTERAPIA OSPEDALE MACERATA | OSPEDALE GENERALE PROVINCIALE - MACERATA
3006974 | NON RILEVABILE | SISTEMA LASER DI POSIZIONAMENTO PAZIENTE | GAMMEX RMI | CTS/M | RADIOTERAPIA OSPEDALE MACERATA | OSPEDALE GENERALE PROVINCIALE - MACERATA
3006975 | NON RILEVABILE | SISTEMA LASER DI POSIZIONAMENTO PAZIENTE | GAMMEX RMI | CTS/M | RADIOTERAPIA OSPEDALE MACERATA | OSPEDALE GENERALE PROVINCIALE - MACERATA
3006976 | NON RILEVABILE | SISTEMA LASER DI POSIZIONAMENTO PAZIENTE | GAMMEX RMI | CTS/M | RADIOTERAPIA OSPEDALE MACERATA | OSPEDALE GENERALE PROVINCIALE - MACERATA
3006977 | 3369 | PIASTRA RAFFREDDANTE PER PARAFFINA | MEDITE MEDIZINTECHNIK GMBH | TBS 88 | RADIOTERAPIA OSPEDALE MACERATA | OSPEDALE GENERALE PROVINCIALE - MACERATA
3006978 | / | DIAFANOSCOPIO |  | . | RADIOTERAPIA OSPEDALE MACERATA | OSPEDALE GENERALE PROVINCIALE - MACERATA
3006979 | / | DIAFANOSCOPIO |  | . | RADIOTERAPIA OSPEDALE MACERATA | OSPEDALE GENERALE PROVINCIALE - MACERATA
3006980 | 10600085607 | TELECOMANDO A DISTANZA | VARIAN MEDICAL SYSTEMS INC | 2.5 MR2 | RADIOTERAPIA OSPEDALE MACERATA | OSPEDALE GENERALE PROVINCIALE - MACERATA
3006981 | NON RILEVABILE | SISTEMA LASER DI POSIZIONAMENTO PAZIENTE | LAP GMBH | APOLLO | RADIOTERAPIA OSPEDALE MACERATA | OSPEDALE GENERALE PROVINCIALE - MACERATA
3006982 | NON RILEVABILE | SISTEMA LASER DI POSIZIONAMENTO PAZIENTE | LAP GMBH | APOLLO | RADIOTERAPIA OSPEDALE MACERATA | OSPEDALE GENERALE PROVINCIALE - MACERATA
3006983 | NON RILEVABILE | SISTEMA LASER DI POSIZIONAMENTO PAZIENTE | LAP GMBH | APOLLO | RADIOTERAPIA OSPEDALE MACERATA | OSPEDALE GENERALE PROVINCIALE - MACERATA
3006984 | NON RILEVABILE | SISTEMA LASER DI POSIZIONAMENTO PAZIENTE | LAP GMBH | APOLLO | RADIOTERAPIA OSPEDALE MACERATA | OSPEDALE GENERALE PROVINCIALE - MACERATA
3006985 | 4503 | MONITOR TELEVISIVO PER BIOIMMAGINI | VARIAN MEDICAL SYSTEMS INC | . | RADIOTERAPIA OSPEDALE MACERATA | OSPEDALE GENERALE PROVINCIALE - MACERATA
3006986 | 4502 | MONITOR TELEVISIVO PER BIOIMMAGINI | VARIAN MEDICAL SYSTEMS INC | . | RADIOTERAPIA OSPEDALE MACERATA | OSPEDALE GENERALE PROVINCIALE - MACERATA
3006987 | 1803019 | TELECAMERA |  | 17R0015332 | RADIOTERAPIA OSPEDALE MACERATA | OSPEDALE GENERALE PROVINCIALE - MACERATA
3006988 | NON RILEVABILE | MONITOR PER PERSONAL COMPUTER | NEC SAN-EI INSTRUMENTS LTD | MULTISYNC LCD1980SXi | RADIOTERAPIA OSPEDALE MACERATA | OSPEDALE GENERALE PROVINCIALE - MACERATA
3006989 | NON RILEVABILE | MONITOR PER PERSONAL COMPUTER | NEC SAN-EI INSTRUMENTS LTD | MULTISYNC LCD1980SXi | RADIOTERAPIA OSPEDALE MACERATA | OSPEDALE GENERALE PROVINCIALE - MACERATA
3008003 | S70185 | MONITOR | NIHON KOHDEN CORP | VISMO PVM 2701 | RADIOTERAPIA OSPEDALE MACERATA | OSPEDALE GENERALE PROVINCIALE - MACERATA
3007389/A | 6Q8KZC1 | PERSONAL COMPUTER | DELL COMPUTER CORP | OPTIPLEX 320 | RADIOTERAPIA OSPEDALE MACERATA | OSPEDALE GENERALE PROVINCIALE - MACERATA
3007389/B | / | MONITOR PER PERSONAL COMPUTER | DELL COMPUTER CORP |  | RADIOTERAPIA OSPEDALE MACERATA | OSPEDALE GENERALE PROVINCIALE - MACERATA
3007389/C | / | STAMPANTE PER COMPUTER | SAMSUNG ELECTRONICS | ML 3310 ND | RADIOTERAPIA OSPEDALE MACERATA | OSPEDALE GENERALE PROVINCIALE - MACERATA
3006969/A | NON RILEVABILE | TAVOLO PER PAZIENTE PER APPARECCHIO RADIOLOGICO | VARIAN MEDICAL SYSTEMS INC | TM63391005 | RADIOTERAPIA OSPEDALE MACERATA | OSPEDALE GENERALE PROVINCIALE - MACERATA
3006969/B | MO4424C5420 | CONSOLLE DI COMANDO PER ACCELERATORE LINEARE | VARIAN MEDICAL SYSTEMS INC | 1100949-08 | RADIOTERAPIA OSPEDALE MACERATA | OSPEDALE GENERALE PROVINCIALE - MACERATA
3006969/C | D1732305546 | PERSONAL COMPUTER | VARIAN MEDICAL SYSTEMS INC | INIZIO/4DITC | RADIOTERAPIA OSPEDALE MACERATA | OSPEDALE GENERALE PROVINCIALE - MACERATA
3006969/D | NON RILEVABILE | MONITOR PER PERSONAL COMPUTER | DELL COMPUTER CORP |  | RADIOTERAPIA OSPEDALE MACERATA | OSPEDALE GENERALE PROVINCIALE - MACERATA
3006969/E | NON RILEVABILE | MONITOR PER PERSONAL COMPUTER | DELL COMPUTER CORP |  | RADIOTERAPIA OSPEDALE MACERATA | OSPEDALE GENERALE PROVINCIALE - MACERATA
3006969/F | NON RILEVABILE | MONITOR PER PERSONAL COMPUTER | DELL COMPUTER CORP |  | RADIOTERAPIA OSPEDALE MACERATA | OSPEDALE GENERALE PROVINCIALE - MACERATA
3006969/G | 10005054107 | STATIVO A COLONNA PER APPARECCHIO RADIOLOGICO | VARIAN MEDICAL SYSTEMS INC | . | RADIOTERAPIA OSPEDALE MACERATA | OSPEDALE GENERALE PROVINCIALE - MACERATA
3006970/A | NON RILEVABILE | ACCELERATORE LINEARE |  | . | RADIOTERAPIA OSPEDALE MACERATA | OSPEDALE GENERALE PROVINCIALE - MACERATA
3006971/B | 316409HM2 | SISTEMA POLIGRAFICO PER STUDI EMODINAMICI | GE HEALTHCARE | VECTRA | RADIOTERAPIA OSPEDALE MACERATA | OSPEDALE GENERALE PROVINCIALE - MACERATA
3006971/C | 317349HM9 | TAVOLO PER PAZIENTE PER APPARECCHIO RADIOLOGICO | GE HEALTHCARE | VECTRA (PER TRM) | RADIOTERAPIA OSPEDALE MACERATA | OSPEDALE GENERALE PROVINCIALE - MACERATA
3006980/B | NON RILEVABILE | CONSOLLE DI COMANDO PER ACCELERATORE LINEARE | VARIAN MEDICAL SYSTEMS INC | 1104495-02 CLINAC POWER CONSOLE | RADIOTERAPIA OSPEDALE MACERATA | OSPEDALE GENERALE PROVINCIALE - MACERATA
3006980/C | 33756 | TAVOLO PER PAZIENTE PER APPARECCHIO RADIOLOGICO | VARIAN MEDICAL SYSTEMS INC | (PER ACC. LINEARE) | RADIOTERAPIA OSPEDALE MACERATA | OSPEDALE GENERALE PROVINCIALE - MACERATA
3012682 | H195399 | ACCELERATORE LINEARE | VARIAN MEDICAL SYSTEMS INC | TRUEBEAM 1.0 | RADIOTERAPIA OSPEDALE MACERATA | OSPEDALE GENERALE PROVINCIALE - MACERATA
3012683 | CCI2721054010 | CONSOLLE DI COMANDO PER ACCELERATORE LINEARE | VARIAN MEDICAL SYSTEMS INC | CAB ASSY | RADIOTERAPIA OSPEDALE MACERATA | OSPEDALE GENERALE PROVINCIALE - MACERATA
3012685 | 8Q4KYL3 | PERSONAL COMPUTER | DELL COMPUTER CORP | OPTIPLEX 5090 | RADIOTERAPIA OSPEDALE MACERATA | OSPEDALE GENERALE PROVINCIALE - MACERATA
3012498 | 100318 | ELETTROMETRO | IBA SCANDITRONIX WELLHOFER GMBH | DOSE 2 | RADIOTERAPIA OSPEDALE MACERATA | OSPEDALE GENERALE PROVINCIALE - MACERATA
3012976 | 121902 | ASPIRATORE MEDICO CHIRURGICO | CA MI DI ATTOLINI MARIO & C SNC | ASKIR 30 | RADIOTERAPIA OSPEDALE MACERATA | OSPEDALE GENERALE PROVINCIALE - MACERATA
911MC | E-0055 | MISURATORE CAMPO ELETTROMAGNETICO |  | ETM-1 | SERV. FISICA MEDICA OSPEDALE MACERATA | OSPEDALE GENERALE PROVINCIALE - MACERATA
1109MC | 260008 | LETTORE PER DOSIMETRI PERSONALI | RADOS TECHNOLOGY OY | TLD RE 2000A | SERV. FISICA MEDICA OSPEDALE MACERATA | OSPEDALE GENERALE PROVINCIALE - MACERATA
3005814 | 0000442-04 | CENTRIFUGA REFRIGERATA | HETTICH ANDREAS GMBH & CO KG | ROTANTA 460 RF | SERV. IMMUNOTRASFUSIONALE OSPEDALE MACERATA | OSPEDALE GENERALE PROVINCIALE - MACERATA
3005790 | 0002986-05 | CENTRIFUGA | HETTICH ANDREAS GMBH & CO KG | ROTINA 380 | SERV. IMMUNOTRASFUSIONALE OSPEDALE MACERATA | OSPEDALE GENERALE PROVINCIALE - MACERATA
3005630 | 28-04/12 | POLTRONA DONATORI O PRELIEVI | BIOITALIA SAS DI PIERO PICCINELLI & C S.A.S | CERNOBBIO | SERV. IMMUNOTRASFUSIONALE OSPEDALE MACERATA | OSPEDALE GENERALE PROVINCIALE - MACERATA
3005625 | 29-04/12 | POLTRONA DONATORI O PRELIEVI | BIOITALIA SAS DI PIERO PICCINELLI & C S.A.S | CERNOBBIO | SERV. IMMUNOTRASFUSIONALE OSPEDALE MACERATA | OSPEDALE GENERALE PROVINCIALE - MACERATA
3005810 | 2012 10518 | SALDATORE DI TUBI | TERUMO CORP | ME TSEAL 2 | SERV. IMMUNOTRASFUSIONALE OSPEDALE MACERATA | OSPEDALE GENERALE PROVINCIALE - MACERATA
3005811 | 2012 10511 | SALDATORE DI TUBI | TERUMO CORP | ME TSEAL 2 | SERV. IMMUNOTRASFUSIONALE OSPEDALE MACERATA | OSPEDALE GENERALE PROVINCIALE - MACERATA
3005807 | 2012 10042 | SALDATORE DI TUBI | TERUMO CORP | TSCD II | SERV. IMMUNOTRASFUSIONALE OSPEDALE MACERATA | OSPEDALE GENERALE PROVINCIALE - MACERATA
3005798 | 982916 | INCUBATORE | HELMER LABS INC | PC 1200 I | SERV. IMMUNOTRASFUSIONALE OSPEDALE MACERATA | OSPEDALE GENERALE PROVINCIALE - MACERATA
3005799 | MDD866092B | AGITATORE DA LABORATORIO | HELMER LABS INC | PFS 42 | SERV. IMMUNOTRASFUSIONALE OSPEDALE MACERATA | OSPEDALE GENERALE PROVINCIALE - MACERATA
3005821 | 23381/99 | CONGELATORE DA LABORATORIO | ANGELANTONI INDUSTRIE SPA | POLAR 530 SV | SERV. IMMUNOTRASFUSIONALE OSPEDALE MACERATA | OSPEDALE GENERALE PROVINCIALE - MACERATA
3005820 | 25840/00 | CONGELATORE DA LABORATORIO | ANGELANTONI INDUSTRIE SPA | POLAR 530 SV | SERV. IMMUNOTRASFUSIONALE OSPEDALE MACERATA | OSPEDALE GENERALE PROVINCIALE - MACERATA
3005825 | LS05718 | CONGELATORE DA LABORATORIO | ANGELANTONI INDUSTRIE SPA | IRIDIUM 800 SV | SERV. IMMUNOTRASFUSIONALE OSPEDALE MACERATA | OSPEDALE GENERALE PROVINCIALE - MACERATA
3005818 | 56925-10 | CONGELATORE DA LABORATORIO | ANGELANTONI INDUSTRIE SPA | IRIDIUM 800 | SERV. IMMUNOTRASFUSIONALE OSPEDALE MACERATA | OSPEDALE GENERALE PROVINCIALE - MACERATA
3005819 | 56926-10 | CONGELATORE DA LABORATORIO | ANGELANTONI INDUSTRIE SPA | IRIDIUM 800 | SERV. IMMUNOTRASFUSIONALE OSPEDALE MACERATA | OSPEDALE GENERALE PROVINCIALE - MACERATA
3005823 | 11085/87 | CONGELATORE DA LABORATORIO | ANGELANTONI INDUSTRIE SPA | AF 580 E S | SERV. IMMUNOTRASFUSIONALE OSPEDALE MACERATA | OSPEDALE GENERALE PROVINCIALE - MACERATA
3005822 | 56927-10 | CONGELATORE DA LABORATORIO | ANGELANTONI INDUSTRIE SPA | PLATINUM 500 | SERV. IMMUNOTRASFUSIONALE OSPEDALE MACERATA | OSPEDALE GENERALE PROVINCIALE - MACERATA
3005816 | 84738-457 | CONGELATORE DA LABORATORIO |  | FORMA SCIENTIFIC 938 | SERV. IMMUNOTRASFUSIONALE OSPEDALE MACERATA | OSPEDALE GENERALE PROVINCIALE - MACERATA
3005824 | 40810929 | CONGELATORE DA LABORATORIO | SANYO BIOMEDICAL CO | MDF U3086 S VERTICALE | SERV. IMMUNOTRASFUSIONALE OSPEDALE MACERATA | OSPEDALE GENERALE PROVINCIALE - MACERATA
3005784 | 06085270-08 | FRIGORIFERO BIOLOGICO | PIARDI TECNOLOGIE DEL FREDDO SRL | AF 500 TP AC | SERV. IMMUNOTRASFUSIONALE OSPEDALE MACERATA | OSPEDALE GENERALE PROVINCIALE - MACERATA
3005785 | 06085269-08 | FRIGORIFERO BIOLOGICO | PIARDI TECNOLOGIE DEL FREDDO SRL | AF 500 TP AC | SERV. IMMUNOTRASFUSIONALE OSPEDALE MACERATA | OSPEDALE GENERALE PROVINCIALE - MACERATA
3005827 | 08085287 | FRIGORIFERO BIOLOGICO | PIARDI TECNOLOGIE DEL FREDDO SRL | AF 700 TP AC | SERV. IMMUNOTRASFUSIONALE OSPEDALE MACERATA | OSPEDALE GENERALE PROVINCIALE - MACERATA
3005771 | 08085288-08 | FRIGORIFERO BIOLOGICO | PIARDI TECNOLOGIE DEL FREDDO SRL | AF 700 TP AC | SERV. IMMUNOTRASFUSIONALE OSPEDALE MACERATA | OSPEDALE GENERALE PROVINCIALE - MACERATA
3005828 | 083 | FRIGORIFERO BIOLOGICO | EUROSPITAL SPA |  | SERV. IMMUNOTRASFUSIONALE OSPEDALE MACERATA | OSPEDALE GENERALE PROVINCIALE - MACERATA
3005795 | 45807-07 | FRIGOEMOTECA | ANGELANTONI INDUSTRIE SPA | BBR 1500 12 | SERV. IMMUNOTRASFUSIONALE OSPEDALE MACERATA | OSPEDALE GENERALE PROVINCIALE - MACERATA
3005815 | 53116-08 | FRIGOEMOTECA | ANGELANTONI INDUSTRIE SPA | BBR 700 6 | SERV. IMMUNOTRASFUSIONALE OSPEDALE MACERATA | OSPEDALE GENERALE PROVINCIALE - MACERATA
3005797 | 12663 | FRIGOEMOTECA | ANGELANTONI INDUSTRIE SPA | BB 220 C SA GL | SERV. IMMUNOTRASFUSIONALE OSPEDALE MACERATA | OSPEDALE GENERALE PROVINCIALE - MACERATA
3005793 | 15134-91 | FRIGOEMOTECA | ANGELANTONI INDUSTRIE SPA | BB 220 C SA GL | SERV. IMMUNOTRASFUSIONALE OSPEDALE MACERATA | OSPEDALE GENERALE PROVINCIALE - MACERATA
3005796 | 22683-99 | FRIGOEMOTECA | ANGELANTONI INDUSTRIE SPA | BB 264 | SERV. IMMUNOTRASFUSIONALE OSPEDALE MACERATA | OSPEDALE GENERALE PROVINCIALE - MACERATA
3005826 | 16400-93 | FRIGOEMOTECA | ANGELANTONI INDUSTRIE SPA | MINI 48 C | SERV. IMMUNOTRASFUSIONALE OSPEDALE MACERATA | OSPEDALE GENERALE PROVINCIALE - MACERATA
3007100 | 16401-93 | FRIGOEMOTECA | ANGELANTONI INDUSTRIE SPA | MINI 48 C | SERV. IMMUNOTRASFUSIONALE OSPEDALE MACERATA | OSPEDALE GENERALE PROVINCIALE - MACERATA
3005794 | 06095571 | FRIGOEMOTECA | PIARDI TECNOLOGIE DEL FREDDO SRL | EMO 70 | SERV. IMMUNOTRASFUSIONALE OSPEDALE MACERATA | OSPEDALE GENERALE PROVINCIALE - MACERATA
3005836 | 36585 | CAPPA ASPIRANTE | INTERNATIONAL PBI SPA | CHEMO BENCH PHARMA | SERV. IMMUNOTRASFUSIONALE OSPEDALE MACERATA | OSPEDALE GENERALE PROVINCIALE - MACERATA
3005829 | F1623638806 | CAPPA ASPIRANTE | ERLAB DFS SA | FILTAIR 623 | SERV. IMMUNOTRASFUSIONALE OSPEDALE MACERATA | OSPEDALE GENERALE PROVINCIALE - MACERATA
3010105 | 80883 | CONGELATORE DA LABORATORIO | KW APPARECCHI SCIENTIFICI SRL | K066 PLL | SERV. IMMUNOTRASFUSIONALE OSPEDALE MACERATA | OSPEDALE GENERALE PROVINCIALE - MACERATA
3009872 | 19TM0544 | EMOGLOBINOMETRO | FRESENIUS KABI AG | COMPOLAB TM | SERV. IMMUNOTRASFUSIONALE OSPEDALE MACERATA | OSPEDALE GENERALE PROVINCIALE - MACERATA
3009873 | 19TM0545 | EMOGLOBINOMETRO | FRESENIUS KABI AG | COMPOLAB TM | SERV. IMMUNOTRASFUSIONALE OSPEDALE MACERATA | OSPEDALE GENERALE PROVINCIALE - MACERATA
3009874 | 19TM0547 | EMOGLOBINOMETRO | FRESENIUS KABI AG | COMPOLAB TM | SERV. IMMUNOTRASFUSIONALE OSPEDALE MACERATA | OSPEDALE GENERALE PROVINCIALE - MACERATA
3012114 | J80002793 | ANALIZZATORE AUTOMATICO PER IMMUNOCHIMICA | ORTHO CLINICAL DIAGNOSTICS SPA | ORTHO VISION | SERV. IMMUNOTRASFUSIONALE OSPEDALE MACERATA | OSPEDALE GENERALE PROVINCIALE - MACERATA
3012115 | 60004390 | ANALIZZATORE AUTOMATICO PER IMMUNOCHIMICA | ORTHO CLINICAL DIAGNOSTICS SPA | ORTHO VISION | SERV. IMMUNOTRASFUSIONALE OSPEDALE MACERATA | OSPEDALE GENERALE PROVINCIALE - MACERATA
3005640 | 15POP054619 | FRIGORIFERO BIOLOGICO | DESMON SPA | DS SM40GB | SERV. IMMUNOTRASFUSIONALE OSPEDALE MACERATA | OSPEDALE GENERALE PROVINCIALE - MACERATA
3005645 | 31-04/12 | POLTRONA DONATORI O PRELIEVI | BIOITALIA SAS DI PIERO PICCINELLI & C S.A.S | CERNOBBIO | SERV. IMMUNOTRASFUSIONALE OSPEDALE MACERATA | OSPEDALE GENERALE PROVINCIALE - MACERATA
3012316 | ACDT5440 | SALDATORE DI TUBI | FRESENIUS KABI AG | COMPODOCK | SERV. IMMUNOTRASFUSIONALE OSPEDALE MACERATA | OSPEDALE GENERALE PROVINCIALE - MACERATA
3012317 | 3379 | BILANCIA PRELIEVI | VASINI STRUMENTI SRL | EO51P TC-RF | SERV. IMMUNOTRASFUSIONALE OSPEDALE MACERATA | OSPEDALE GENERALE PROVINCIALE - MACERATA
3012318 | 0053 | CARRELLO ELETTRIFICATO | VASINI STRUMENTI SRL | CARAVE03 | SERV. IMMUNOTRASFUSIONALE OSPEDALE MACERATA | OSPEDALE GENERALE PROVINCIALE - MACERATA
3012319 | 3381 | BILANCIA PRELIEVI | VASINI STRUMENTI SRL | EO51P TC-RF | SERV. IMMUNOTRASFUSIONALE OSPEDALE MACERATA | OSPEDALE GENERALE PROVINCIALE - MACERATA
3012320 | 0009 | CARRELLO ELETTRIFICATO | VASINI STRUMENTI SRL | CARAVE03 | SERV. IMMUNOTRASFUSIONALE OSPEDALE MACERATA | OSPEDALE GENERALE PROVINCIALE - MACERATA
3012321 | 3377 | BILANCIA PRELIEVI | VASINI STRUMENTI SRL | EO51P TC-RF | SERV. IMMUNOTRASFUSIONALE OSPEDALE MACERATA | OSPEDALE GENERALE PROVINCIALE - MACERATA
3012322 | 0059 | CARRELLO ELETTRIFICATO | VASINI STRUMENTI SRL | CARAVE03 | SERV. IMMUNOTRASFUSIONALE OSPEDALE MACERATA | OSPEDALE GENERALE PROVINCIALE - MACERATA
3012323 | 3378 | BILANCIA PRELIEVI | VASINI STRUMENTI SRL | EO51P TC-RF | SERV. IMMUNOTRASFUSIONALE OSPEDALE MACERATA | OSPEDALE GENERALE PROVINCIALE - MACERATA
3012324 | 0052 | CARRELLO ELETTRIFICATO | VASINI STRUMENTI SRL | CARAVE03 | SERV. IMMUNOTRASFUSIONALE OSPEDALE MACERATA | OSPEDALE GENERALE PROVINCIALE - MACERATA
3012325 | 3380 | BILANCIA PRELIEVI | VASINI STRUMENTI SRL | EO51P TC-RF | SERV. IMMUNOTRASFUSIONALE OSPEDALE MACERATA | OSPEDALE GENERALE PROVINCIALE - MACERATA
3012326 | 0015 | CARRELLO ELETTRIFICATO | VASINI STRUMENTI SRL | CARAVE03 | SERV. IMMUNOTRASFUSIONALE OSPEDALE MACERATA | OSPEDALE GENERALE PROVINCIALE - MACERATA
3012327 | 188-03 | SALDATORE DI TUBI | VASINI STRUMENTI SRL | AS03 | SERV. IMMUNOTRASFUSIONALE OSPEDALE MACERATA | OSPEDALE GENERALE PROVINCIALE - MACERATA
3012328 | 187-03 | SALDATORE DI TUBI | VASINI STRUMENTI SRL | AS03 | SERV. IMMUNOTRASFUSIONALE OSPEDALE MACERATA | OSPEDALE GENERALE PROVINCIALE - MACERATA
3012329 | 191-03 | SALDATORE DI TUBI | VASINI STRUMENTI SRL | AS03 | SERV. IMMUNOTRASFUSIONALE OSPEDALE MACERATA | OSPEDALE GENERALE PROVINCIALE - MACERATA
3012330 | 190-03 | SALDATORE DI TUBI | VASINI STRUMENTI SRL | AS03 | SERV. IMMUNOTRASFUSIONALE OSPEDALE MACERATA
3012331 | 189-03 | SALDATORE DI TUBI | VASINI STRUMENTI SRL | AS03 | SERV. IMMUNOTRASFUSIONALE OSPEDALE MACERATA | OSPEDALE GENERALE PROVINCIALE - MACERATA
3012332 | 192-03 | SALDATORE DI TUBI | VASINI STRUMENTI SRL | AS03 | SERV. IMMUNOTRASFUSIONALE OSPEDALE MACERATA | OSPEDALE GENERALE PROVINCIALE - MACERATA
3005770 | / | AGGLUTINOSCOPIO |  | . | SERV. IMMUNOTRASFUSIONALE OSPEDALE MACERATA | OSPEDALE GENERALE PROVINCIALE - MACERATA
3005774 | 13376 | CONTAGLOBULI AUTOMATICO | SYSMEX CORP | XN-500 | SERV. IMMUNOTRASFUSIONALE OSPEDALE MACERATA | OSPEDALE GENERALE PROVINCIALE - MACERATA
3005775 | 52438 | MICROSCOPIO OTTICO DA LABORATORIO | LEICA MICROSYSTEMS WETZLAR GMBH | LABORLUX K | SERV. IMMUNOTRASFUSIONALE OSPEDALE MACERATA | OSPEDALE GENERALE PROVINCIALE - MACERATA
3005777 | 13923 | AGITATORE DA LABORATORIO |  | . | SERV. IMMUNOTRASFUSIONALE OSPEDALE MACERATA | OSPEDALE GENERALE PROVINCIALE - MACERATA
3005778 | 301071072 | CENTRIFUGA | ALC | 4214 MICRO CENTRIFUGETTE | SERV. IMMUNOTRASFUSIONALE OSPEDALE MACERATA | OSPEDALE GENERALE PROVINCIALE - MACERATA
3005779 | 1176 | AGITATORE DA LABORATORIO | ASAL SRL | 712 | SERV. IMMUNOTRASFUSIONALE OSPEDALE MACERATA | OSPEDALE GENERALE PROVINCIALE - MACERATA
3005782 | 10136629 | BAGNO TERMOSTATICO | JULABO LABORTECHNIK GMBH | TW 20 | SERV. IMMUNOTRASFUSIONALE OSPEDALE MACERATA | OSPEDALE GENERALE PROVINCIALE - MACERATA
3005788 | 11210900 | CENTRIFUGA | THERMO ELECTRON CORP IEC | CL 10 | SERV. IMMUNOTRASFUSIONALE OSPEDALE MACERATA | OSPEDALE GENERALE PROVINCIALE - MACERATA
3005789 | 40393023 | CENTRIFUGA | HERAEUS INSTRUMENTS GMBH | MEGAFUGE 1.0 | SERV. IMMUNOTRASFUSIONALE OSPEDALE MACERATA | OSPEDALE GENERALE PROVINCIALE - MACERATA
3005800 | 6010233 | TRASPORTO MATERIALE ORGANICO, APPARECCHIO PER IL | WAECO INTERNATIONAL GMBH | TROPICOOL TC 14 FL | SERV. IMMUNOTRASFUSIONALE OSPEDALE MACERATA | OSPEDALE GENERALE PROVINCIALE - MACERATA
3005801 | 0604-03166 | FRIGORIFERO BIOLOGICO | VEBA MEDITEMP BV | 1213 KBD | SERV. IMMUNOTRASFUSIONALE OSPEDALE MACERATA | OSPEDALE GENERALE PROVINCIALE - MACERATA
3005803 | 2CPT0485 | SPREMISACCA | FRESENIUS KABI AG | COMPOMAT G5 | SERV. IMMUNOTRASFUSIONALE OSPEDALE MACERATA | OSPEDALE GENERALE PROVINCIALE - MACERATA
3005804 | 1CPT0256 | SPREMISACCA | FRESENIUS KABI AG | COMPOMAT G5 | SERV. IMMUNOTRASFUSIONALE OSPEDALE MACERATA | OSPEDALE GENERALE PROVINCIALE - MACERATA
3005805 | 2CPT0491 | SPREMISACCA | FRESENIUS KABI AG | COMPOMAT G5 | SERV. IMMUNOTRASFUSIONALE OSPEDALE MACERATA | OSPEDALE GENERALE PROVINCIALE - MACERATA
3005808 | 772 | STRIPPATORE PER TUBI | SARSTEDT AG & CO | STRIPPER | SERV. IMMUNOTRASFUSIONALE OSPEDALE MACERATA | OSPEDALE GENERALE PROVINCIALE - MACERATA
3005809 | 2CSA0224 | SISTEMA DI APERTURA VALVOLE PER SACCHE | FRESENIUS KABI AG | COMPOSURE | SERV. IMMUNOTRASFUSIONALE OSPEDALE MACERATA | OSPEDALE GENERALE PROVINCIALE - MACERATA
3005830 | 14D00820924 | DEFIBRILLATORE | HEARTSINE TECHNOLOGIES LTD | SAMARITAN PAD 350P | SERV. IMMUNOTRASFUSIONALE OSPEDALE MACERATA | OSPEDALE GENERALE PROVINCIALE - MACERATA
3005832 | 18306 AA | AGITATORE DA LABORATORIO | INTERNATIONAL PBI SPA | WORTEX | SERV. IMMUNOTRASFUSIONALE OSPEDALE MACERATA | OSPEDALE GENERALE PROVINCIALE - MACERATA
3005833 | 19360 AA | AGITATORE DA LABORATORIO | INTERNATIONAL PBI SPA | WORTEX | SERV. IMMUNOTRASFUSIONALE OSPEDALE MACERATA | OSPEDALE GENERALE PROVINCIALE - MACERATA
3005834 | R982391 | BAGNO TERMOSTATICO | FALC INSTRUMENTS SRL | TA 120 P2 | SERV. IMMUNOTRASFUSIONALE OSPEDALE MACERATA | OSPEDALE GENERALE PROVINCIALE - MACERATA
3005835 | R232663 | BAGNO TERMOSTATICO | FALC INSTRUMENTS SRL | TA 120 P2 | SERV. IMMUNOTRASFUSIONALE OSPEDALE MACERATA | OSPEDALE GENERALE PROVINCIALE - MACERATA
3005837 | SPN0016R3 | ESTRATTORE DI ACIDI NUCLEICI | SEEGENE INC | SEEPREP 12 | SERV. IMMUNOTRASFUSIONALE OSPEDALE MACERATA | OSPEDALE GENERALE PROVINCIALE - MACERATA
3005838 | 721BR00297 | ANALISI E DOCUMENTAZIONE DI GEL, SISTEMA PER | BIO-RAD LABORATORIES INC | GEL DOC XR PC DOCUMENTATION SYSTEM | SERV. IMMUNOTRASFUSIONALE OSPEDALE MACERATA | OSPEDALE GENERALE PROVINCIALE - MACERATA
3005840 | 27258031757 | AMPLIFICATORE DI SEQUENZE NUCLEOTIDICHE | APPLIED BIOSYSTEMS INC | GENE AMP PCR SYSTEM 2720 | SERV. IMMUNOTRASFUSIONALE OSPEDALE MACERATA | OSPEDALE GENERALE PROVINCIALE - MACERATA
3005841 | 3105 | BLOTTING, APPARECCHIO PER | TECAN AG | PROFIBLOT 48 | SERV. IMMUNOTRASFUSIONALE OSPEDALE MACERATA | OSPEDALE GENERALE PROVINCIALE - MACERATA
3005842 | 21293 | INCUBATORE | TERZANO DR ING SRL | BW | SERV. IMMUNOTRASFUSIONALE OSPEDALE MACERATA | OSPEDALE GENERALE PROVINCIALE - MACERATA
3011167 | 82185 | FRIGOEMOTECA | KW APPARECCHI SCIENTIFICI SRL | KLAB BBR 700 V | SERV. IMMUNOTRASFUSIONALE OSPEDALE MACERATA | OSPEDALE GENERALE PROVINCIALE - MACERATA
3005774/A | CZC611715F | PERSONAL COMPUTER | HEWLETT PACKARD CO | PRO DESK 600 G2MT | SERV. IMMUNOTRASFUSIONALE OSPEDALE MACERATA | OSPEDALE GENERALE PROVINCIALE - MACERATA
3005774/B | 6517M3WY00367 | MONITOR PER PERSONAL COMPUTER | HANNS G | HE247 | SERV. IMMUNOTRASFUSIONALE OSPEDALE MACERATA | OSPEDALE GENERALE PROVINCIALE - MACERATA
3005774/C | ZDGRB8GJ4F001WR | STAMPANTE PER COMPUTER | SAMSUNG ELECTRONICS | PROXPRESS M3320ND | SERV. IMMUNOTRASFUSIONALE OSPEDALE MACERATA | OSPEDALE GENERALE PROVINCIALE - MACERATA
3005805/A | CZC22470LX | PERSONAL COMPUTER | HEWLETT PACKARD CO | COMPAQ 6200 | SERV. IMMUNOTRASFUSIONALE OSPEDALE MACERATA | OSPEDALE GENERALE PROVINCIALE - MACERATA
3005805/B | CNR15003ZW | MONITOR PER PERSONAL COMPUTER | HEWLETT PACKARD CO | COMPAQ LA 1951 G | SERV. IMMUNOTRASFUSIONALE OSPEDALE MACERATA | OSPEDALE GENERALE PROVINCIALE - MACERATA
3005838/A | CWFMB4J | PERSONAL COMPUTER | DELL COMPUTER CORP | OPTIPLEX 360 | SERV. IMMUNOTRASFUSIONALE OSPEDALE MACERATA | OSPEDALE GENERALE PROVINCIALE - MACERATA
3005838/B | / | MONITOR PER PERSONAL COMPUTER | DELL COMPUTER CORP | E190S | SERV. IMMUNOTRASFUSIONALE OSPEDALE MACERATA | OSPEDALE GENERALE PROVINCIALE - MACERATA
3005838/C | / | STAMPANTE PER COMPUTER | LEXMARK INTERNATIONAL SRL | E 352 DN | SERV. IMMUNOTRASFUSIONALE OSPEDALE MACERATA | OSPEDALE GENERALE PROVINCIALE - MACERATA
3005768 | TZ1106149 | COAGULOMETRO | ROCHE DIAGNOSTIC SYSTEM HOFFMANN LA ROCHE | COAGUCHECK PRO | LABORATORIO DI COAGULAZIONE - TRASF. AMBUL. OSP. MC | OSPEDALE GENERALE PROVINCIALE - MACERATA
3005769 | TZ1106155 | COAGULOMETRO | ROCHE DIAGNOSTIC SYSTEM HOFFMANN LA ROCHE | COAGUCHECK PRO | LABORATORIO DI COAGULAZIONE - TRASF. AMBUL. OSP. MC | OSPEDALE GENERALE PROVINCIALE - MACERATA
3005831 | 75002465 | CENTRIFUGA | THERMO ELECTRON CORP IEC | MICRO CL 21 | CC SERV. IMMUNOTRASFUSIONALE OSPEDALE MACERATA | OSPEDALE GENERALE PROVINCIALE - MACERATA
212MC | 01000780 | TERMOMETRO | DELTA OHM SRL |  | CC SERV. IMMUNOTRASFUSIONALE OSPEDALE MACERATA | OSPEDALE GENERALE PROVINCIALE - MACERATA
3005812 | 9904238 | CENTRIFUGA REFRIGERATA | SORVALL INC | RC 12BP | CC SERV. IMMUNOTRASFUSIONALE OSPEDALE MACERATA | OSPEDALE GENERALE PROVINCIALE - MACERATA
3005813 | 1010-02-02 | CENTRIFUGA REFRIGERATA | HETTICH ANDREAS GMBH & CO KG | ROTO SILENTA 630 RS | CC SERV. IMMUNOTRASFUSIONALE OSPEDALE MACERATA | OSPEDALE GENERALE PROVINCIALE - MACERATA
3005806 | WF16013841 | BILANCIA TECNICA | KERN & SOHN GMBH GOTTLIEB | KERN GAB-N | CC SERV. IMMUNOTRASFUSIONALE OSPEDALE MACERATA | OSPEDALE GENERALE PROVINCIALE - MACERATA
3005627 | 1060464 | POLTRONA PER TERAPIA | GIVAS SRL | AP 4095 | CC SERV. IMMUNOTRASFUSIONALE OSPEDALE MACERATA | OSPEDALE GENERALE PROVINCIALE - MACERATA
3005631 | 41029 | POLTRONA PER TERAPIA | BIOITALIA SAS DI PIERO PICCINELLI & C S.A.S | CERNOBBIO | CC SERV. IMMUNOTRASFUSIONALE OSPEDALE MACERATA | OSPEDALE GENERALE PROVINCIALE - MACERATA
3005632 | 41026 | POLTRONA PER TERAPIA | BIOITALIA SAS DI PIERO PICCINELLI & C S.A.S | CERNOBBIO | CC SERV. IMMUNOTRASFUSIONALE OSPEDALE MACERATA | OSPEDALE GENERALE PROVINCIALE - MACERATA
3005633 | 8509021 | SALDATORE DI SACCHE | TERUMO CORP | ACS-152 TERUFLEX | CC SERV. IMMUNOTRASFUSIONALE OSPEDALE MACERATA | OSPEDALE GENERALE PROVINCIALE - MACERATA
3005634 | 12K134 | SEPARATORE CELLULARE | HAEMONETICS CORP | PCS 2 | CC SERV. IMMUNOTRASFUSIONALE OSPEDALE MACERATA | OSPEDALE GENERALE PROVINCIALE - MACERATA
3005636 | 2CG0834 | BILANCIA PRELIEVI | FRESENIUS KABI AG | COMPOGUARD BASIC | CC SERV. IMMUNOTRASFUSIONALE OSPEDALE MACERATA | OSPEDALE GENERALE PROVINCIALE - MACERATA
3005637 | 2CG08342 | BILANCIA PRELIEVI | FRESENIUS KABI AG | COMPOGUARD BASIC | CC SERV. IMMUNOTRASFUSIONALE OSPEDALE MACERATA | OSPEDALE GENERALE PROVINCIALE - MACERATA
3005638 | 2CG08343 | BILANCIA PRELIEVI | FRESENIUS KABI AG | COMPOGUARD BASIC | CC SERV. IMMUNOTRASFUSIONALE OSPEDALE MACERATA | OSPEDALE GENERALE PROVINCIALE - MACERATA
3005639 | 2NKF0319 | SALDATORE DI SACCHE | FRESENIUS KABI AG | COMPOSEAL DUET | CC SERV. IMMUNOTRASFUSIONALE OSPEDALE MACERATA | OSPEDALE GENERALE PROVINCIALE - MACERATA
3005641 | 412NKF0318 | SALDATORE DI SACCHE | FRESENIUS KABI AG | COMPOSEAL DUET | CC SERV. IMMUNOTRASFUSIONALE OSPEDALE MACERATA | OSPEDALE GENERALE PROVINCIALE - MACERATA
3005642 | 422NKF0317 | SALDATORE DI SACCHE | FRESENIUS KABI AG | COMPOSEAL DUET | CC SERV. IMMUNOTRASFUSIONALE OSPEDALE MACERATA | OSPEDALE GENERALE PROVINCIALE - MACERATA
3005643 | 2CG08351 | BILANCIA PRELIEVI | FRESENIUS KABI AG | COMPOGUARD BASIC | CC SERV. IMMUNOTRASFUSIONALE OSPEDALE MACERATA | OSPEDALE GENERALE PROVINCIALE - MACERATA
3005644 | 12H209 | SEPARATORE CELLULARE | HAEMONETICS CORP | MCS | CC SERV. IMMUNOTRASFUSIONALE OSPEDALE MACERATA | OSPEDALE GENERALE PROVINCIALE - MACERATA
3005646 | 260412 | POLTRONA PER TERAPIA | BIOITALIA SAS DI PIERO PICCINELLI & C S.A.S | CERNOBBIO | CC SERV. IMMUNOTRASFUSIONALE OSPEDALE MACERATA | OSPEDALE GENERALE PROVINCIALE - MACERATA
3005647 | 2NKF0265 | SALDATORE DI SACCHE | FRESENIUS KABI AG | COMPOSEAL DUET | CC SERV. IMMUNOTRASFUSIONALE OSPEDALE MACERATA | OSPEDALE GENERALE PROVINCIALE - MACERATA
3005648 | 002CG08339 | BILANCIA PRELIEVI | FRESENIUS KABI AG | COMPOGUARD BASIC | CC SERV. IMMUNOTRASFUSIONALE OSPEDALE MACERATA | OSPEDALE GENERALE PROVINCIALE - MACERATA
3005649 | 01M056 | SEPARATORE CELLULARE | HAEMONETICS CORP | MCS | CC SERV. IMMUNOTRASFUSIONALE OSPEDALE MACERATA | OSPEDALE GENERALE PROVINCIALE - MACERATA
3005651 | / | POLTRONA ELETTRIFICATA |  | 88 AD | CC SERV. IMMUNOTRASFUSIONALE OSPEDALE MACERATA | OSPEDALE GENERALE PROVINCIALE - MACERATA
3005652 | 1160863 | LETTINO ELETTRICO PER VISITE, ESAMI E TRATTAMENTI | GIVAS SRL | AV 4034 | CC SERV. IMMUNOTRASFUSIONALE OSPEDALE MACERATA | OSPEDALE GENERALE PROVINCIALE - MACERATA
3006308 | / | SALDATORE DI SACCHE | FRESENIUS KABI AG | COMPOSEAL DUET | CC SERV. IMMUNOTRASFUSIONALE OSPEDALE MACERATA | OSPEDALE GENERALE PROVINCIALE - MACERATA
3006200 | 27294 | BAGNO TERMOSTATICO | TERZANO DR ING SRL | B | CC SERV. IMMUNOTRASFUSIONALE OSPEDALE MACERATA | OSPEDALE GENERALE PROVINCIALE - MACERATA
3012949 | 041BR349375 | ELETTROFORESI, APPARECCHIO PER | BIO-RAD LABORATORIES INC | POWER PAC BASIC | CC SERV. IMMUNOTRASFUSIONALE OSPEDALE MACERATA | OSPEDALE GENERALE PROVINCIALE - MACERATA
3008005 | 203809 | MICROSCOPIO OTTICO DA LABORATORIO | LEICA MICROSYSTEMS GMBH | DM LS | SERV. ANATOMIA ISTOLOGIA PATOLOGICA OSPEDALE MACERATA | OSPEDALE GENERALE PROVINCIALE - MACERATA
3008006 | 831320700GY0047 | MICROSCOPIO OTTICO DA LABORATORIO | LEICA MICROSYSTEMS GMBH | DM 750 | SERV. ANATOMIA ISTOLOGIA PATOLOGICA OSPEDALE MACERATA | OSPEDALE GENERALE PROVINCIALE - MACERATA
3008011 | 1128231189 | AMPLIFICATORE DI SEQUENZE NUCLEOTIDICHE | SENSOQUEST | LABCYCLER 192S | SERV. ANATOMIA ISTOLOGIA PATOLOGICA OSPEDALE MACERATA | OSPEDALE GENERALE PROVINCIALE - MACERATA
3008012 | 1708D0603 | ANALIZZATORE DI SEQUENZE NUCLEOTIDICHE | NANOSTRING TECHNOLOGIES | NCOUNTER DIGITAL ANALYZER 5S | SERV. ANATOMIA ISTOLOGIA PATOLOGICA OSPEDALE MACERATA | OSPEDALE GENERALE PROVINCIALE - MACERATA
3008013 | 0102081107-0228 | CENTRIFUGA | BIOSAN LTD | LMC 3000 | SERV. ANATOMIA ISTOLOGIA PATOLOGICA OSPEDALE MACERATA | OSPEDALE GENERALE PROVINCIALE - MACERATA
3008014 | G822511060626 | CENTRIFUGA REFRIGERATA | SCANLAF AS | SCANSPEED 1096 R | SERV. ANATOMIA ISTOLOGIA PATOLOGICA OSPEDALE MACERATA | OSPEDALE GENERALE PROVINCIALE - MACERATA
3008015 | 100350 | AMPLIFICATORE DI SEQUENZE NUCLEOTIDICHE | Diatech Pharmacogenetics srl | TRINEAN XPOSE | SERV. ANATOMIA ISTOLOGIA PATOLOGICA OSPEDALE MACERATA | OSPEDALE GENERALE PROVINCIALE - MACERATA
3008016 | 109169 | BAGNO TERMOSTATICO | KALTEK SRL | STENDIFETTINE HISBATH 4 | SERV. ANATOMIA ISTOLOGIA PATOLOGICA OSPEDALE MACERATA | OSPEDALE GENERALE PROVINCIALE - MACERATA
3008020 | 12524618 | TRATTAMENTO TESSUTI BIOLOGICI, APPARECCHIO PER |  | TISSUE-TEK | SERV. ANATOMIA ISTOLOGIA PATOLOGICA OSPEDALE MACERATA | OSPEDALE GENERALE PROVINCIALE - MACERATA
3008021 | 151298 | CAPPA STERILE | FLOW LABORATORIES INC | AIRONE WHITE | SERV. ANATOMIA ISTOLOGIA PATOLOGICA OSPEDALE MACERATA | OSPEDALE GENERALE PROVINCIALE - MACERATA
3008022 | 27646/C | COLORATORE AUTOMATICO DI TESSUTI | DIAPATH SRL | GIOTTO | SERV. ANATOMIA ISTOLOGIA PATOLOGICA OSPEDALE MACERATA | OSPEDALE GENERALE PROVINCIALE - MACERATA
3008023 | 1120032 | CENTRIFUGA | ALC | PK 130 | SERV. ANATOMIA ISTOLOGIA PATOLOGICA OSPEDALE MACERATA | OSPEDALE GENERALE PROVINCIALE - MACERATA
3008030 | 1046P01 | LETTORE PER IMMUNOCHIMICA |  | MINI | SERV. ANATOMIA ISTOLOGIA PATOLOGICA OSPEDALE MACERATA | OSPEDALE GENERALE PROVINCIALE - MACERATA
3008032 | 203782 | MICROSCOPIO OTTICO DA LABORATORIO | LEICA MICROSYSTEMS GMBH | DM LS | SERV. ANATOMIA ISTOLOGIA PATOLOGICA OSPEDALE MACERATA | OSPEDALE GENERALE PROVINCIALE - MACERATA
3008035 | 21-1705-686 | BAGNO TERMOSTATICO | BIO OPTICA MILANO SPA | 17-1770 | SERV. ANATOMIA ISTOLOGIA PATOLOGICA OSPEDALE MACERATA | OSPEDALE GENERALE PROVINCIALE - MACERATA
3008037 | DP40176 | PIASTRA RAFFREDDANTE PER PARAFFINA | DIAPATH SRL | DPH 400 | SERV. ANATOMIA ISTOLOGIA PATOLOGICA OSPEDALE MACERATA | OSPEDALE GENERALE PROVINCIALE - MACERATA
3008038 | 2154041088 | BAGNO TERMOSTATICO | BIO OPTICA MILANO SPA | 17-1770 | SERV. ANATOMIA ISTOLOGIA PATOLOGICA OSPEDALE MACERATA | OSPEDALE GENERALE PROVINCIALE - MACERATA
3008040 | 4017-05-286 | PIASTRA RAFFREDDANTE PER PARAFFINA | BIO OPTICA MILANO SPA | PF 100 | SERV. ANATOMIA ISTOLOGIA PATOLOGICA OSPEDALE MACERATA | OSPEDALE GENERALE PROVINCIALE - MACERATA
3008041 | D350162 | BAGNO TERMOSTATICO | DIAPATH SRL | DPH 35 STENDIFETTE | SERV. ANATOMIA ISTOLOGIA PATOLOGICA OSPEDALE MACERATA | OSPEDALE GENERALE PROVINCIALE - MACERATA
3008043 | 302300615 | PIASTRA RAFFREDDANTE PER PARAFFINA | MEDITE MEDIZINTECHNIK GMBH | TBS 88 410 | SERV. ANATOMIA ISTOLOGIA PATOLOGICA OSPEDALE MACERATA | OSPEDALE GENERALE PROVINCIALE - MACERATA
3008044 | D350175 | BAGNO TERMOSTATICO | DIAPATH SRL | DPH 35 STENDIFETTE | SERV. ANATOMIA ISTOLOGIA PATOLOGICA OSPEDALE MACERATA | OSPEDALE GENERALE PROVINCIALE - MACERATA
3008046 | 4017-9516NC | PIASTRA RAFFREDDANTE PER PARAFFINA | BIO OPTICA MILANO SPA | PF 100 | SERV. ANATOMIA ISTOLOGIA PATOLOGICA OSPEDALE MACERATA | OSPEDALE GENERALE PROVINCIALE - MACERATA
3008047 | D350186 | BAGNO TERMOSTATICO | DIAPATH SRL | DPH 35 STENDIFETTE | SERV. ANATOMIA ISTOLOGIA PATOLOGICA OSPEDALE MACERATA | OSPEDALE GENERALE PROVINCIALE - MACERATA
3008049 | DP60140 | PIASTRA RAFFREDDANTE PER PARAFFINA | DIAPATH SRL | DPH 600 | SERV. ANATOMIA ISTOLOGIA PATOLOGICA OSPEDALE MACERATA | OSPEDALE GENERALE PROVINCIALE - MACERATA
3008050 | NON LEGGIBILE | BAGNO TERMOSTATICO | BIO OPTICA MILANO SPA | 17-1770 | SERV. ANATOMIA ISTOLOGIA PATOLOGICA OSPEDALE MACERATA | OSPEDALE GENERALE PROVINCIALE - MACERATA
3008053 | 109188 | BAGNO TERMOSTATICO | KALTEK SRL | STENDIFETTINE HISBATH 4 | SERV. ANATOMIA ISTOLOGIA PATOLOGICA OSPEDALE MACERATA | OSPEDALE GENERALE PROVINCIALE - MACERATA
3008055 | DP40134 | PIASTRA RAFFREDDANTE PER PARAFFINA | DIAPATH SRL | DPH 400 | SERV. ANATOMIA ISTOLOGIA PATOLOGICA OSPEDALE MACERATA | OSPEDALE GENERALE PROVINCIALE - MACERATA
3008057 | D350185 | BAGNO TERMOSTATICO | DIAPATH SRL | DPH 35 STENDIFETTE | SERV. ANATOMIA ISTOLOGIA PATOLOGICA OSPEDALE MACERATA | OSPEDALE GENERALE PROVINCIALE - MACERATA
3008059 | BAP335027845 | MONITOR PER PERSONAL COMPUTER | DIAPATH SRL | SHUTTLE | SERV. ANATOMIA ISTOLOGIA PATOLOGICA OSPEDALE MACERATA | OSPEDALE GENERALE PROVINCIALE - MACERATA
3008061 | BAP335015659 | MONITOR PER PERSONAL COMPUTER | DIAPATH SRL | SHUTTLE | SERV. ANATOMIA ISTOLOGIA PATOLOGICA OSPEDALE MACERATA | OSPEDALE GENERALE PROVINCIALE - MACERATA
3008063 | BAP335015071 | MONITOR PER PERSONAL COMPUTER | DIAPATH SRL | SHUTTLE | SERV. ANATOMIA ISTOLOGIA PATOLOGICA OSPEDALE MACERATA | OSPEDALE GENERALE PROVINCIALE - MACERATA
3008065 | BAP335015656 | MONITOR PER PERSONAL COMPUTER | DIAPATH SRL | SHUTTLE | SERV. ANATOMIA ISTOLOGIA PATOLOGICA OSPEDALE MACERATA | OSPEDALE GENERALE PROVINCIALE - MACERATA
3008067 | BAP335015068 | MONITOR PER PERSONAL COMPUTER | DIAPATH SRL | SHUTTLE | SERV. ANATOMIA ISTOLOGIA PATOLOGICA OSPEDALE MACERATA | OSPEDALE GENERALE PROVINCIALE - MACERATA
3008069 | BAP335015058 | MONITOR PER PERSONAL COMPUTER | DIAPATH SRL | SHUTTLE | SERV. ANATOMIA ISTOLOGIA PATOLOGICA OSPEDALE MACERATA | OSPEDALE GENERALE PROVINCIALE - MACERATA
3008071 | BAP335015076 | MONITOR PER PERSONAL COMPUTER | DIAPATH SRL | SHUTTLE | SERV. ANATOMIA ISTOLOGIA PATOLOGICA OSPEDALE MACERATA | OSPEDALE GENERALE PROVINCIALE - MACERATA
3008073 | BAP335015633 | MONITOR PER PERSONAL COMPUTER | DIAPATH SRL | SHUTTLE | SERV. ANATOMIA ISTOLOGIA PATOLOGICA OSPEDALE MACERATA | OSPEDALE GENERALE PROVINCIALE - MACERATA
3008079 | 311872 | PREPARATORE AUTOMATICO DI VETRINI | VENTANA MEDICAL SYSTEMS | BENCHMARK ULTRA | SERV. ANATOMIA ISTOLOGIA PATOLOGICA OSPEDALE MACERATA | OSPEDALE GENERALE PROVINCIALE - MACERATA
3008080 | 311583 | PREPARATORE AUTOMATICO DI VETRINI | VENTANA MEDICAL SYSTEMS | BENCHMARK ULTRA | SERV. ANATOMIA ISTOLOGIA PATOLOGICA OSPEDALE MACERATA | OSPEDALE GENERALE PROVINCIALE - MACERATA
3008081 | 712942 | PREPARATORE AUTOMATICO DI VETRINI | VENTANA MEDICAL SYSTEMS | BENCHMARK XT EXTRA | SERV. ANATOMIA ISTOLOGIA PATOLOGICA OSPEDALE MACERATA | OSPEDALE GENERALE PROVINCIALE - MACERATA
3008084 | 9301032S | COLORATORE AUTOMATICO DI TESSUTI | SAKURA FINETEK EUROPE BV | DRS 601 | SERV. ANATOMIA ISTOLOGIA PATOLOGICA OSPEDALE MACERATA | OSPEDALE GENERALE PROVINCIALE - MACERATA
3008085 | 0517SAES02047 | COLORATORE AUTOMATICO DI TESSUTI | VENTANA MEDICAL SYSTEMS | BENCHMARK GX STAINER | SERV. ANATOMIA ISTOLOGIA PATOLOGICA OSPEDALE MACERATA | OSPEDALE GENERALE PROVINCIALE - MACERATA
3008086 | 1230041 | INCUBATORE | MEDITE MEDIZINTECHNIK GMBH | TDO 50 | SERV. ANATOMIA ISTOLOGIA PATOLOGICA OSPEDALE MACERATA | OSPEDALE GENERALE PROVINCIALE - MACERATA
3008087 | 866339 | INCUBATORE | WIPA STAHLWARENFABRIK GMBH | TTS 60 2 | SERV. ANATOMIA ISTOLOGIA PATOLOGICA OSPEDALE MACERATA | OSPEDALE GENERALE PROVINCIALE - MACERATA
3008089 | TIS0102 | COLORATORE AUTOMATICO DI TESSUTI | DIAPATH SRL | COVERSTAINER | SERV. ANATOMIA ISTOLOGIA PATOLOGICA OSPEDALE MACERATA | OSPEDALE GENERALE PROVINCIALE - MACERATA
3008090 | 19252 | TRATTAMENTO TESSUTI BIOLOGICI, APPARECCHIO PER | DIAPATH SRL | DONATELLO | SERV. ANATOMIA ISTOLOGIA PATOLOGICA OSPEDALE MACERATA | OSPEDALE GENERALE PROVINCIALE - MACERATA
3008092 | 904480093 | PIASTRA RAFFREDDANTE PER PARAFFINA | MEDITE MEDIZINTECHNIK GMBH | COP 20 | SERV. ANATOMIA ISTOLOGIA PATOLOGICA OSPEDALE MACERATA | OSPEDALE GENERALE PROVINCIALE - MACERATA
3008093 | 9015360908 | INCLUSORE AUTOMATICO DI PARAFFINA | MEDITE MEDIZINTECHNIK GMBH | TES 99 | SERV. ANATOMIA ISTOLOGIA PATOLOGICA OSPEDALE MACERATA | OSPEDALE GENERALE PROVINCIALE - MACERATA
3008095 | / | INCLUSORE AUTOMATICO DI PARAFFINA | MEDITE MEDIZINTECHNIK GMBH | TES 99 | SERV. ANATOMIA ISTOLOGIA PATOLOGICA OSPEDALE MACERATA | OSPEDALE GENERALE PROVINCIALE - MACERATA
3008097 | 2001W21 | PIASTRA RAFFREDDANTE PER PARAFFINA | PATHOTEC GMBH | PARA FREEZER SENIOR | SERV. ANATOMIA ISTOLOGIA PATOLOGICA OSPEDALE MACERATA | OSPEDALE GENERALE PROVINCIALE - MACERATA
3008099 | DP80162 | INCLUSORE AUTOMATICO DI PARAFFINA | DIAPATH SRL | DPH 800 | SERV. ANATOMIA ISTOLOGIA PATOLOGICA OSPEDALE MACERATA | OSPEDALE GENERALE PROVINCIALE - MACERATA
3008100 | 893402 | PIASTRA RAFFREDDANTE PER PARAFFINA | MILES INC | 4591 | SERV. ANATOMIA ISTOLOGIA PATOLOGICA OSPEDALE MACERATA | OSPEDALE GENERALE PROVINCIALE - MACERATA
3008104 | 19406190 | AGITATORE DA LABORATORIO | HEIDOLPH INSTRUMENTS GMBH & CO KG | MR 3001 | SERV. ANATOMIA ISTOLOGIA PATOLOGICA OSPEDALE MACERATA | OSPEDALE GENERALE PROVINCIALE - MACERATA
3008066 | 15476/C | STAMPANTE PER VETRINI E/O CASSETTE | DIAPATH SRL | AP ITINERIS CASSETTE PRINTER | SERV. ANATOMIA ISTOLOGIA PATOLOGICA OSPEDALE MACERATA | OSPEDALE GENERALE PROVINCIALE - MACERATA
3008008 | 308285 | MICROSCOPIO OTTICO DA LABORATORIO | LEICA MICROSYSTEMS GMBH | DM 2000 | SERV. ANATOMIA ISTOLOGIA PATOLOGICA OSPEDALE MACERATA | OSPEDALE GENERALE PROVINCIALE - MACERATA
3008033 | 103723 | MICROSCOPIO OTTICO DA LABORATORIO | LEICA MICROSYSTEMS WETZLAR GMBH | LABORLUX S | SERV. ANATOMIA ISTOLOGIA PATOLOGICA OSPEDALE MACERATA | OSPEDALE GENERALE PROVINCIALE - MACERATA
3008031 | 291968 | MICROSCOPIO OTTICO DA LABORATORIO | LEICA MICROSYSTEMS GMBH | DM 2500 | SERV. ANATOMIA ISTOLOGIA PATOLOGICA OSPEDALE MACERATA | OSPEDALE GENERALE PROVINCIALE - MACERATA
3010112 | 2018-128339 | CONGELATORE DA LABORATORIO | ESCO MICRO LTD | LEXICON II | SERV. ANATOMIA ISTOLOGIA PATOLOGICA OSPEDALE MACERATA | OSPEDALE GENERALE PROVINCIALE - MACERATA
3008027 | 06704 | SCREENING DELLA CERVICE UTERINA, SISTEMA PER | HOLOGIC INC | THINPREP 2000 | SERV. ANATOMIA ISTOLOGIA PATOLOGICA OSPEDALE MACERATA | OSPEDALE GENERALE PROVINCIALE - MACERATA
3008076 | 64180 | FRIGORIFERO BIOLOGICO | CF DI CIRO FIOCCHETTI & C SNC |  | SERV. ANATOMIA ISTOLOGIA PATOLOGICA OSPEDALE MACERATA | OSPEDALE GENERALE PROVINCIALE - MACERATA
1182MC | 240072 | MICROSCOPIO OTTICO DA LABORATORIO | OLYMPUS OPTICAL CO LTD | BH 2 | SERV. ANATOMIA ISTOLOGIA PATOLOGICA OSPEDALE MACERATA | OSPEDALE GENERALE PROVINCIALE - MACERATA
3008107 | 7019 | CRIOSTATO | LEICA MICROSYSTEMS GMBH | CM 1950 | SERV. ANATOMIA ISTOLOGIA PATOLOGICA OSPEDALE MACERATA | OSPEDALE GENERALE PROVINCIALE - MACERATA
3008019 | 90127J09D0 | SCREENING DELLA CERVICE UTERINA, SISTEMA PER | HOLOGIC INC | THINPREP 5000 | SERV. ANATOMIA ISTOLOGIA PATOLOGICA OSPEDALE MACERATA | OSPEDALE GENERALE PROVINCIALE - MACERATA
3008064 | 15475/C | STAMPANTE PER VETRINI E/O CASSETTE | DIAPATH SRL | AP ITINERIS SLIDE PRINTER HARD HEAT | SERV. ANATOMIA ISTOLOGIA PATOLOGICA OSPEDALE MACERATA | OSPEDALE GENERALE PROVINCIALE - MACERATA
3008072 | 15509/C | STAMPANTE PER VETRINI E/O CASSETTE | DIAPATH SRL | AP ITINERIS SLIDE PRINTER HARD HEAT | SERV. ANATOMIA ISTOLOGIA PATOLOGICA OSPEDALE MACERATA | OSPEDALE GENERALE PROVINCIALE - MACERATA
3008074 | 16610/C | STAMPANTE PER VETRINI E/O CASSETTE | DIAPATH SRL | AP ITINERIS SLIDE PRINTER HARD HEAT | SERV. ANATOMIA ISTOLOGIA PATOLOGICA OSPEDALE MACERATA | OSPEDALE GENERALE PROVINCIALE - MACERATA
3008068 | 166126/C | STAMPANTE PER VETRINI E/O CASSETTE | DIAPATH SRL | AP ITINERIS SLIDE PRINTER HARD HEAT | SERV. ANATOMIA ISTOLOGIA PATOLOGICA OSPEDALE MACERATA | OSPEDALE GENERALE PROVINCIALE - MACERATA
3008070 | 16622 | STAMPANTE PER VETRINI E/O CASSETTE | DIAPATH SRL | AP ITINERIS SLIDE PRINTER HARD HEAT | SERV. ANATOMIA ISTOLOGIA PATOLOGICA OSPEDALE MACERATA | OSPEDALE GENERALE PROVINCIALE - MACERATA
3008088 | 19253 | TRATTAMENTO TESSUTI BIOLOGICI, APPARECCHIO PER | DIAPATH SRL | DONATELLO | SERV. ANATOMIA ISTOLOGIA PATOLOGICA OSPEDALE MACERATA | OSPEDALE GENERALE PROVINCIALE - MACERATA
3008025 | 16765/C | CAPPA ASPIRANTE | DIAPATH SRL | ZEFIRO 120 | SERV. ANATOMIA ISTOLOGIA PATOLOGICA OSPEDALE MACERATA | OSPEDALE GENERALE PROVINCIALE - MACERATA
3008052 | DP60114 | PIASTRA RAFFREDDANTE PER PARAFFINA | DIAPATH SRL | DPH 600 | SERV. ANATOMIA ISTOLOGIA PATOLOGICA OSPEDALE MACERATA | OSPEDALE GENERALE PROVINCIALE - MACERATA
921MC | 51182019 | FRIGORIFERO BIOLOGICO | IGNIS |  | SERV. ANATOMIA ISTOLOGIA PATOLOGICA OSPEDALE MACERATA | OSPEDALE GENERALE PROVINCIALE - MACERATA
3008105 | T000033 | CAPPA ASPIRANTE | BICASA SPA | TRIMMING | SERV. ANATOMIA ISTOLOGIA PATOLOGICA OSPEDALE MACERATA | OSPEDALE GENERALE PROVINCIALE - MACERATA
3008009 | 801320 | MICROSCOPIO OTTICO DA LABORATORIO | ZEISS CARL | AXIOSKOP 2 | SERV. ANATOMIA ISTOLOGIA PATOLOGICA OSPEDALE MACERATA | OSPEDALE GENERALE PROVINCIALE - MACERATA
3008028 | 121457 / 10530022 | MICROSCOPIO OTTICO DA LABORATORIO | NIKON CORP | ECLIPSE 80 I | SERV. ANATOMIA ISTOLOGIA PATOLOGICA OSPEDALE MACERATA | OSPEDALE GENERALE PROVINCIALE - MACERATA
3008058 | 3084 | MICROTOMO | LEICA MICROSYSTEMS GMBH | RM 2255 | SERV. ANATOMIA ISTOLOGIA PATOLOGICA OSPEDALE MACERATA | OSPEDALE GENERALE PROVINCIALE - MACERATA
3008109 | 19FC1427310/N | ARMADIO ASPIRATO A FILTRAZIONE CHIMICA | BIO OPTICA MILANO SPA | FORMALIN CABINET 1200 | SERV. ANATOMIA ISTOLOGIA PATOLOGICA OSPEDALE MACERATA | OSPEDALE GENERALE PROVINCIALE - MACERATA
3008110 | 19FC1427311/N | ARMADIO ASPIRATO A FILTRAZIONE CHIMICA | BIO OPTICA MILANO SPA | FORMALIN CABINET 1200 | SERV. ANATOMIA ISTOLOGIA PATOLOGICA OSPEDALE MACERATA | OSPEDALE GENERALE PROVINCIALE - MACERATA
3008024 | 41247972 | CENTRIFUGA | THERMO FISHER SCIENTIFIC | SL 16 | SERV. ANATOMIA ISTOLOGIA PATOLOGICA OSPEDALE MACERATA | OSPEDALE GENERALE PROVINCIALE - MACERATA
889MC | 305080259 | CENTRIFUGA | ALC | PK 130 | SERV. ANATOMIA ISTOLOGIA PATOLOGICA OSPEDALE MACERATA | OSPEDALE GENERALE PROVINCIALE - MACERATA
3008018 | 309863-082008 | MICROSCOPIO OTTICO DA LABORATORIO | LEICA MICROSYSTEMS GMBH | DM 2500 | SERV. ANATOMIA ISTOLOGIA PATOLOGICA OSPEDALE MACERATA | OSPEDALE GENERALE PROVINCIALE - MACERATA
3008010 | 1712C0538 | ANALIZZATORE DI SEQUENZE NUCLEOTIDICHE | NANOSTRING TECHNOLOGIES | nCOUNTER FLEX ANALYSIS SYSEM | SERV. ANATOMIA ISTOLOGIA PATOLOGICA OSPEDALE MACERATA | OSPEDALE GENERALE PROVINCIALE - MACERATA
3008034 | 401638 | MICROSCOPIO OTTICO DA LABORATORIO | NIKON CORP | ECLIPSE C1-S | SERV. ANATOMIA ISTOLOGIA PATOLOGICA OSPEDALE MACERATA | OSPEDALE GENERALE PROVINCIALE - MACERATA
3008083 | 500658 | CAPPA ASPIRANTE | BICASA SPA | EVOLITE | SERV. ANATOMIA ISTOLOGIA PATOLOGICA OSPEDALE MACERATA | OSPEDALE GENERALE PROVINCIALE - MACERATA
3008026 |  | AGITATORE DA LABORATORIO | VELP SCIENTIFICA SRL | ZX 3 | SERV. ANATOMIA ISTOLOGIA PATOLOGICA OSPEDALE MACERATA | OSPEDALE GENERALE PROVINCIALE - MACERATA
726MC | 52543001B4A8 | DATALOGGER, SISTEMA PER | AHSI SPA | SPYLOG PLUS | SERV. ANATOMIA ISTOLOGIA PATOLOGICA OSPEDALE MACERATA | OSPEDALE GENERALE PROVINCIALE - MACERATA
3008045 | 1081 | MICROTOMO | LEICA MICROSYSTEMS GMBH | RM 2255 | SERV. ANATOMIA ISTOLOGIA PATOLOGICA OSPEDALE MACERATA | OSPEDALE GENERALE PROVINCIALE - MACERATA
3008036 | 2446 | MICROTOMO | LEICA MICROSYSTEMS GMBH | RM 2255 | SERV. ANATOMIA ISTOLOGIA PATOLOGICA OSPEDALE MACERATA | OSPEDALE GENERALE PROVINCIALE - MACERATA
3008039 | 1025 | MICROTOMO | LEICA MICROSYSTEMS GMBH | RM 2255 | SERV. ANATOMIA ISTOLOGIA PATOLOGICA OSPEDALE MACERATA | OSPEDALE GENERALE PROVINCIALE - MACERATA
3008051 | 2240 | MICROTOMO | LEICA MICROSYSTEMS GMBH | RM 2255 | SERV. ANATOMIA ISTOLOGIA PATOLOGICA OSPEDALE MACERATA | OSPEDALE GENERALE PROVINCIALE - MACERATA
3008042 | 3849 | MICROTOMO | LEICA MICROSYSTEMS GMBH | RM 2255 | SERV. ANATOMIA ISTOLOGIA PATOLOGICA OSPEDALE MACERATA | OSPEDALE GENERALE PROVINCIALE - MACERATA
3008048 | 12490 | MICROTOMO | LEICA MICROSYSTEMS GMBH | RM 2255 | SERV. ANATOMIA ISTOLOGIA PATOLOGICA OSPEDALE MACERATA | OSPEDALE GENERALE PROVINCIALE - MACERATA
766MC | 48380 | MICROTOMO | LEICA MICROSYSTEMS WETZLAR GMBH | 1400 | SERV. ANATOMIA ISTOLOGIA PATOLOGICA OSPEDALE MACERATA | OSPEDALE GENERALE PROVINCIALE - MACERATA
142MC | 1046P01 | DEIONIZZATORE | QUALITY SERVICE SRL | MINIDIA PLUS | SERV. ANATOMIA ISTOLOGIA PATOLOGICA OSPEDALE MACERATA | OSPEDALE GENERALE PROVINCIALE - MACERATA
3008098 | 234401121 | INCLUSORE AUTOMATICO DI PARAFFINA | BIO OPTICA MILANO SPA | DP500 | SERV. ANATOMIA ISTOLOGIA PATOLOGICA OSPEDALE MACERATA | OSPEDALE GENERALE PROVINCIALE - MACERATA
3008082 | 61320102/0308 | COLORATORE AUTOMATICO DI TESSUTI | SAKURA FINETEK EUROPE BV | TISSUE TEK PRISMA & FILM | SERV. ANATOMIA ISTOLOGIA PATOLOGICA OSPEDALE MACERATA | OSPEDALE GENERALE PROVINCIALE - MACERATA
3008108 | 1449 | STAMPANTE PER VETRINI E/O CASSETTE | LEICA MICROSYSTEMS GMBH | IP C | SERV. ANATOMIA ISTOLOGIA PATOLOGICA OSPEDALE MACERATA | OSPEDALE GENERALE PROVINCIALE - MACERATA
349MC | 8031 - 1141 060337001 | STAMPANTE PER VETRINI E/O CASSETTE | SAKURA FINETEK EUROPE BV | TISSUE TEK AUTOWRITE VETRINI | SERV. ANATOMIA ISTOLOGIA PATOLOGICA OSPEDALE MACERATA | OSPEDALE GENERALE PROVINCIALE - MACERATA
3008102 | ELA0149 | CAPPA ASPIRANTE | DIAPATH SRL | ECOS LAB 130 | SERV. ANATOMIA ISTOLOGIA PATOLOGICA OSPEDALE MACERATA | OSPEDALE GENERALE PROVINCIALE - MACERATA
3008078 | ELA0150 | CAPPA ASPIRANTE | DIAPATH SRL | ECOS LAB 130 | SERV. ANATOMIA ISTOLOGIA PATOLOGICA OSPEDALE MACERATA | OSPEDALE GENERALE PROVINCIALE - MACERATA
3008101 | ETA0158 | CAPPA ASPIRANTE | DIAPATH SRL | ECOS TRIM 180 | SERV. ANATOMIA ISTOLOGIA PATOLOGICA OSPEDALE MACERATA | OSPEDALE GENERALE PROVINCIALE - MACERATA
3008113 | SSA0110 | ARMADIO ASPIRATO A FILTRAZIONE CHIMICA | DIAPATH SRL | AIR CABINET | SERV. ANATOMIA ISTOLOGIA PATOLOGICA OSPEDALE MACERATA | OSPEDALE GENERALE PROVINCIALE - MACERATA
3008112 | EEA0105 | BANCO PER LABORATORIO | DIAPATH SRL | ECOS ENTRY 200 | SERV. ANATOMIA ISTOLOGIA PATOLOGICA OSPEDALE MACERATA | OSPEDALE GENERALE PROVINCIALE - MACERATA
3008111 | EEA0106 | BANCO PER LABORATORIO | DIAPATH SRL | ECOS ENTRY 200 | SERV. ANATOMIA ISTOLOGIA PATOLOGICA OSPEDALE MACERATA | OSPEDALE GENERALE PROVINCIALE - MACERATA
3008029 | 295235 | MICROSCOPIO OTTICO DA LABORATORIO | LEICA MICROSYSTEMS GMBH | DM 5000 B | SERV. ANATOMIA ISTOLOGIA PATOLOGICA OSPEDALE MACERATA | OSPEDALE GENERALE PROVINCIALE - MACERATA
3010995 | MACCHINA 2 | ANALIZZATORE CAMPIONI ISTOLOGICI | ROCHE DIAGNOSTIC SYSTEM HOFFMANN LA ROCHE | BANCH MARK ULTRA | SERV. ANATOMIA ISTOLOGIA PATOLOGICA OSPEDALE MACERATA | OSPEDALE GENERALE PROVINCIALE - MACERATA
3010996 | MACCHINA 1 | ANALIZZATORE CAMPIONI ISTOLOGICI | ROCHE DIAGNOSTIC SYSTEM HOFFMANN LA ROCHE | BANCH MARK ULTRA | SERV. ANATOMIA ISTOLOGIA PATOLOGICA OSPEDALE MACERATA | OSPEDALE GENERALE PROVINCIALE - MACERATA
3010997 | MACCHINA 0 | ANALIZZATORE CAMPIONI ISTOLOGICI | ROCHE DIAGNOSTIC SYSTEM HOFFMANN LA ROCHE | BANCH MARK ULTRA | SERV. ANATOMIA ISTOLOGIA PATOLOGICA OSPEDALE MACERATA | OSPEDALE GENERALE PROVINCIALE - MACERATA
3008091 | DP80129 | INCLUSORE AUTOMATICO DI PARAFFINA | DIAPATH SRL | DPH 800 | SERV. ANATOMIA ISTOLOGIA PATOLOGICA OSPEDALE MACERATA | OSPEDALE GENERALE PROVINCIALE - MACERATA
3008096 | 891942 | PARAFFINOTERAPIA, SISTEMA PER |  | 4589 | SERV. ANATOMIA ISTOLOGIA PATOLOGICA OSPEDALE MACERATA | OSPEDALE GENERALE PROVINCIALE - MACERATA
3008056 | DP40168 | PIASTRA RAFFREDDANTE PER PARAFFINA | DIAPATH SRL | DPH 400 | SERV. ANATOMIA ISTOLOGIA PATOLOGICA OSPEDALE MACERATA | OSPEDALE GENERALE PROVINCIALE - MACERATA
1254MC | 139661 | AGITATORE DA LABORATORIO | VELP SCIENTIFICA SRL | RX 3 | SERV. ANATOMIA ISTOLOGIA PATOLOGICA OSPEDALE MACERATA | OSPEDALE GENERALE PROVINCIALE - MACERATA
3008007 | / | FRIGORIFERO BIOLOGICO | ANGELO PO | 0 | SERV. ANATOMIA ISTOLOGIA PATOLOGICA OSPEDALE MACERATA | OSPEDALE GENERALE PROVINCIALE - MACERATA
3008075 | 64179 | FRIGORIFERO BIOLOGICO | CF DI CIRO FIOCCHETTI & C SNC |  | SERV. ANATOMIA ISTOLOGIA PATOLOGICA OSPEDALE MACERATA | OSPEDALE GENERALE PROVINCIALE - MACERATA
3008062 | 15474/C | STAMPANTE PER VETRINI E/O CASSETTE | DIAPATH SRL | AP ITINERIS CASSETTE PRINTER | SERV. ANATOMIA ISTOLOGIA PATOLOGICA OSPEDALE MACERATA | OSPEDALE GENERALE PROVINCIALE - MACERATA
3008060 | 16609/C | STAMPANTE PER VETRINI E/O CASSETTE | DIAPATH SRL | AP ITINERIS CASSETTE PRINTER | SERV. ANATOMIA ISTOLOGIA PATOLOGICA OSPEDALE MACERATA | OSPEDALE GENERALE PROVINCIALE - MACERATA
3012295 | 35886 | TRATTAMENTO TESSUTI BIOLOGICI, APPARECCHIO PER | DIAPATH SRL | DONATELLO 2 | SERV. ANATOMIA ISTOLOGIA PATOLOGICA OSPEDALE MACERATA | OSPEDALE GENERALE PROVINCIALE - MACERATA
3008054 | 12491 | MICROTOMO | LEICA MICROSYSTEMS GMBH | RM 2255 | SERV. ANATOMIA ISTOLOGIA PATOLOGICA OSPEDALE MACERATA | OSPEDALE GENERALE PROVINCIALE - MACERATA
3008106 | 6716 | CRIOSTATO | LEICA MICROSYSTEMS GMBH | CM 1950 | SERV. ANATOMIA ISTOLOGIA PATOLOGICA OSPEDALE MACERATA | OSPEDALE GENERALE PROVINCIALE - MACERATA
3008077 | 63596 | FRIGORIFERO BIOLOGICO | CF DI CIRO FIOCCHETTI & C SNC | MEDIKA 700 | SERV. ANATOMIA ISTOLOGIA PATOLOGICA OSPEDALE MACERATA | OSPEDALE GENERALE PROVINCIALE - MACERATA
3011141 | 1942A008460 | FRIGORIFERO BIOLOGICO |  | KBRP 310 V | SERV. ANATOMIA ISTOLOGIA PATOLOGICA OSPEDALE MACERATA | OSPEDALE GENERALE PROVINCIALE - MACERATA
3008472 | 641326 | BILANCIA ANALITICA | RADWAG WAGI ELEKTRONICZNE | WLC 6/A2 | SERV. ANATOMIA ISTOLOGIA PATOLOGICA OSPEDALE MACERATA | OSPEDALE GENERALE PROVINCIALE - MACERATA
3010262 | 47421468-0719 | MONTA VETRINI AUTOMATICO | SAKURA FINETEK EUROPE BV | FILM E2 | SERV. ANATOMIA ISTOLOGIA PATOLOGICA OSPEDALE MACERATA | OSPEDALE GENERALE PROVINCIALE - MACERATA
3010263 | 61720142-0811 | COLORATORE AUTOMATICO DI TESSUTI | SAKURA FINETEK EUROPE BV | TISSUE TEK PRISMA | SERV. ANATOMIA ISTOLOGIA PATOLOGICA OSPEDALE MACERATA | OSPEDALE GENERALE PROVINCIALE - MACERATA
3010264 | 17302-02R | GRUPPO DI CONTINUITA' |  | SINERGY ACDEF3000 | SERV. ANATOMIA ISTOLOGIA PATOLOGICA OSPEDALE MACERATA | OSPEDALE GENERALE PROVINCIALE - MACERATA
3008017 | 0343/02 | MICROTOMO | LEICA MICROSYSTEMS GMBH | RM 2245 | SERV. ANATOMIA ISTOLOGIA PATOLOGICA OSPEDALE MACERATA | OSPEDALE GENERALE PROVINCIALE - MACERATA
3008103 | 300575 | BILANCIA ANALITICA | CHYO YMC CO LTD | JK 180 | SERV. ANATOMIA ISTOLOGIA PATOLOGICA OSPEDALE MACERATA | OSPEDALE GENERALE PROVINCIALE - MACERATA
1207MC | 5090 | BILANCIA ANALITICA |  | K 21 | SERV. ANATOMIA ISTOLOGIA PATOLOGICA OSPEDALE MACERATA | OSPEDALE GENERALE PROVINCIALE - MACERATA
3008094 | 9017210209 | INCLUSORE AUTOMATICO DI PARAFFINA | MEDITE MEDIZINTECHNIK GMBH | TES 99 | SERV. ANATOMIA ISTOLOGIA PATOLOGICA OSPEDALE MACERATA | OSPEDALE GENERALE PROVINCIALE - MACERATA
1001MC | 0109177 | BAGNO TERMOSTATICO | KALTEK SRL | STENDIFETTINE HISBATH 4 | SERV. ANATOMIA ISTOLOGIA PATOLOGICA OSPEDALE MACERATA | OSPEDALE GENERALE PROVINCIALE - MACERATA
30015009 | 190372 | AMPLIFICATORE DI SEQUENZE NUCLEOTIDICHE | Diatech Pharmacogenetics srl | EASYPGX QPCR INSTRUMENT 96 | SERV. ANATOMIA ISTOLOGIA PATOLOGICA OSPEDALE MACERATA | OSPEDALE GENERALE PROVINCIALE - MACERATA
3008020/A | 1259 | PERSONAL COMPUTER | MAXDATA | FAVORIT 1000 | SERV. ANATOMIA ISTOLOGIA PATOLOGICA OSPEDALE MACERATA | OSPEDALE GENERALE PROVINCIALE - MACERATA
3008020/B | 7826TG002895 | MONITOR PER PERSONAL COMPUTER | OLIDATA SPA | MR17 F10N | SERV. ANATOMIA ISTOLOGIA PATOLOGICA OSPEDALE MACERATA | OSPEDALE GENERALE PROVINCIALE - MACERATA
3008020/C | ZEANBJBF4005EZ | STAMPANTE PER COMPUTER | SAMSUNG ELECTRONICS | ML 3310 ND | SERV. ANATOMIA ISTOLOGIA PATOLOGICA OSPEDALE MACERATA | OSPEDALE GENERALE PROVINCIALE - MACERATA
3008080/A | MXL21917H9 | PERSONAL COMPUTER | HEWLETT PACKARD CO | XW 8200 | SERV. ANATOMIA ISTOLOGIA PATOLOGICA OSPEDALE MACERATA | OSPEDALE GENERALE PROVINCIALE - MACERATA
3008080/B | 577110 | MONITOR PER PERSONAL COMPUTER | HEWLETT PACKARD CO | LA 1951 G | SERV. ANATOMIA ISTOLOGIA PATOLOGICA OSPEDALE MACERATA | OSPEDALE GENERALE PROVINCIALE - MACERATA
3008081/A | MXL20117P2 | PERSONAL COMPUTER | HEWLETT PACKARD CO | XW 8200 | SERV. ANATOMIA ISTOLOGIA PATOLOGICA OSPEDALE MACERATA | OSPEDALE GENERALE PROVINCIALE - MACERATA
3008081/B | / | MONITOR PER PERSONAL COMPUTER | HEWLETT PACKARD CO | LA 1951 G | SERV. ANATOMIA ISTOLOGIA PATOLOGICA OSPEDALE MACERATA | OSPEDALE GENERALE PROVINCIALE - MACERATA
3008082/A | 15100-090921 | PERSONAL COMPUTER | ASUS TEK COMPUTER INC | BT 1A D | SERV. ANATOMIA ISTOLOGIA PATOLOGICA OSPEDALE MACERATA | OSPEDALE GENERALE PROVINCIALE - MACERATA
3008082/B | ETN8700396026 | MONITOR PER PERSONAL COMPUTER | BENQ CORP | ET 0005 B | SERV. ANATOMIA ISTOLOGIA PATOLOGICA OSPEDALE MACERATA | OSPEDALE GENERALE PROVINCIALE - MACERATA
3008085/A | 1017280020 | GRUPPO DI CONTINUITA' | SOCOMEC SICON | NRT2-U1700 | SERV. ANATOMIA ISTOLOGIA PATOLOGICA OSPEDALE MACERATA | OSPEDALE GENERALE PROVINCIALE - MACERATA
3008085/B | 2VA7131BSV | PERSONAL COMPUTER | HEWLETT PACKARD CO | 600G2MT | SERV. ANATOMIA ISTOLOGIA PATOLOGICA OSPEDALE MACERATA | OSPEDALE GENERALE PROVINCIALE - MACERATA
3008085/C | CNS5481P3C | MONITOR PER PERSONAL COMPUTER | HEWLETT PACKARD CO | ELITE E190I | SERV. ANATOMIA ISTOLOGIA PATOLOGICA OSPEDALE MACERATA | OSPEDALE GENERALE PROVINCIALE - MACERATA
3008085/D | TH7256R1R3 | STAMPANTE PER COMPUTER | WIEST F M MEDIZINTECHNIK GMBH | 6230 | SERV. ANATOMIA ISTOLOGIA PATOLOGICA OSPEDALE MACERATA | OSPEDALE GENERALE PROVINCIALE - MACERATA
3012687 | 46327 | TRATTAMENTO TESSUTI BIOLOGICI, APPARECCHIO PER | DIAPATH SRL | DONATELLO | SERV. ANATOMIA ISTOLOGIA PATOLOGICA OSPEDALE MACERATA | OSPEDALE GENERALE PROVINCIALE - MACERATA
3012689 | 46838 | INCLUSORE AUTOMATICO DI PARAFFINA | DIAPATH SRL | EMBEDDING MODULE DANTE | SERV. ANATOMIA ISTOLOGIA PATOLOGICA OSPEDALE MACERATA | OSPEDALE GENERALE PROVINCIALE - MACERATA
3012690 | 39098 | PIASTRA RAFFREDDANTE PER PARAFFINA | DIAPATH SRL | COLD PLATE DANTE | SERV. ANATOMIA ISTOLOGIA PATOLOGICA OSPEDALE MACERATA | OSPEDALE GENERALE PROVINCIALE - MACERATA
3012688 | 9000321110180574 | GRUPPO DI CONTINUITA' | DIAPATH SRL | 3KVASRT | SERV. ANATOMIA ISTOLOGIA PATOLOGICA OSPEDALE MACERATA | OSPEDALE GENERALE PROVINCIALE - MACERATA
3012691 | 39100 | PIASTRA RAFFREDDANTE PER PARAFFINA | DIAPATH SRL | COLD PLATE DANTE | SERV. ANATOMIA ISTOLOGIA PATOLOGICA OSPEDALE MACERATA | OSPEDALE GENERALE PROVINCIALE - MACERATA
3012692 | 39101 | PIASTRA RAFFREDDANTE PER PARAFFINA | DIAPATH SRL | COLD PLATE DANTE | SERV. ANATOMIA ISTOLOGIA PATOLOGICA OSPEDALE MACERATA | OSPEDALE GENERALE PROVINCIALE - MACERATA
3012728 | 46224/C | TRATTAMENTO TESSUTI BIOLOGICI, APPARECCHIO PER | DIAPATH SRL | DONATELLO | SERV. ANATOMIA ISTOLOGIA PATOLOGICA OSPEDALE MACERATA | OSPEDALE GENERALE PROVINCIALE - MACERATA
3012729 | 45479/C | TRATTAMENTO TESSUTI BIOLOGICI, APPARECCHIO PER | DIAPATH SRL | DONATELLO | SERV. ANATOMIA ISTOLOGIA PATOLOGICA OSPEDALE MACERATA | OSPEDALE GENERALE PROVINCIALE - MACERATA
3012731 | 900032202170602 | GRUPPO DI CONTINUITA' | DIAPATH SRL | 3K VAS | SERV. ANATOMIA ISTOLOGIA PATOLOGICA OSPEDALE MACERATA | OSPEDALE GENERALE PROVINCIALE - MACERATA
3012730 | 900032206070562 | GRUPPO DI CONTINUITA' | DIAPATH SRL | 3K VAS | SERV. ANATOMIA ISTOLOGIA PATOLOGICA OSPEDALE MACERATA | OSPEDALE GENERALE PROVINCIALE - MACERATA
1289MC | 512909 - 118877 | MICROSCOPIO OTTICO DA LABORATORIO | LEICA MICROSYSTEMS WETZLAR GMBH | LABORLUX | SERV. ANATOMIA ISTOLOGIA PATOLOGICA OSPEDALE MACERATA | OSPEDALE GENERALE PROVINCIALE - MACERATA
3004241 | 525430029852 | MONITORAGGIO DELLA TEMPERATURA, APPARECCHIO PER | AHSI SPA | WL4A-PLUS | SERV. ANATOMIA ISTOLOGIA PATOLOGICA OSPEDALE MACERATA | OSPEDALE GENERALE PROVINCIALE - MACERATA
3010170 | 9194551 | COMPRESSORE D'ARIA | MGF SRL | BABY A | SERVIZIO CENTRALE DI STERILIZZAZIONE OSPEDALE MACERATA | OSPEDALE GENERALE PROVINCIALE - MACERATA
3010172 |  | CARRELLO CONTAINER | CISA SPA | CARVAR | SERVIZIO CENTRALE DI STERILIZZAZIONE OSPEDALE MACERATA | OSPEDALE GENERALE PROVINCIALE - MACERATA
3006694 | 405302/0405 | TERMOSALDATRICE | HAWO GMBH | HS 1000 | SERVIZIO CENTRALE DI STERILIZZAZIONE OSPEDALE MACERATA | OSPEDALE GENERALE PROVINCIALE - MACERATA
3006823 | NON RILEVABILE | MONITOR PER PERSONAL COMPUTER | EIZO NANAO CORP | . | ANGIOGRAFIA - RADIOLOGIA INTERVENTISTICA OSPEDALE MACERATA | OSPEDALE GENERALE PROVINCIALE - MACERATA
3006796 | 579302BU1 | TAVOLO PER ANGIOGRAFIA | GE HEALTHCARE | OMEGA V | ANGIOGRAFIA - RADIOLOGIA INTERVENTISTICA OSPEDALE MACERATA | OSPEDALE GENERALE PROVINCIALE - MACERATA
3006797 | 2801 | MONITOR TELEVISIVO PER BIOIMMAGINI | NEC SAN-EI INSTRUMENTS LTD | 19100 G | ANGIOGRAFIA - RADIOLOGIA INTERVENTISTICA OSPEDALE MACERATA | OSPEDALE GENERALE PROVINCIALE - MACERATA
3006798 | 97795046 | MONITOR TELEVISIVO PER BIOIMMAGINI | EIZO NANAO CORP | FLEXSCAN S1721 | ANGIOGRAFIA - RADIOLOGIA INTERVENTISTICA OSPEDALE MACERATA | OSPEDALE GENERALE PROVINCIALE - MACERATA
3006799 | M1020074 | ELABORATORE PER BIOIMMAGINI | GE HEALTHCARE | SP4 | ANGIOGRAFIA - RADIOLOGIA INTERVENTISTICA OSPEDALE MACERATA | OSPEDALE GENERALE PROVINCIALE - MACERATA
952MC | A5178025 | WORKSTATION DIAGNOSTICA PER IMMAGINI | GE HEALTHCARE | ADVANTAGE WORKSTATION 4.4 | ANGIOGRAFIA - RADIOLOGIA INTERVENTISTICA OSPEDALE MACERATA | OSPEDALE GENERALE PROVINCIALE - MACERATA
3006835 | 20287 | INIETTORE ANGIOGRAFICO | MEDRAD INC | AVANTA | ANGIOGRAFIA - RADIOLOGIA INTERVENTISTICA OSPEDALE MACERATA | OSPEDALE GENERALE PROVINCIALE - MACERATA
3006795 | 572362BU2 / A5178024 | ANGIOGRAFIA DIGITALE, SISTEMA PER | GE HEALTHCARE | INNOVA 3100 | ANGIOGRAFIA - RADIOLOGIA INTERVENTISTICA OSPEDALE MACERATA | OSPEDALE GENERALE PROVINCIALE - MACERATA | #REF!
3012013 | S1EEM3HN400025W | ECOTOMOGRAFO | SAMSUNG MEDISON CO LTD | RS80A | ANGIOGRAFIA - RADIOLOGIA INTERVENTISTICA OSPEDALE MACERATA | OSPEDALE GENERALE PROVINCIALE - MACERATA
3012015 | K0DEM3GN800018E | SONDA ECOGRAFICA | SAMSUNG MEDISON CO LTD | E3-12A | ANGIOGRAFIA - RADIOLOGIA INTERVENTISTICA OSPEDALE MACERATA | OSPEDALE GENERALE PROVINCIALE - MACERATA
3012017 | K0EKM3GNB00021E | SONDA ECOGRAFICA | SAMSUNG MEDISON CO LTD | LA2-9A | ANGIOGRAFIA - RADIOLOGIA INTERVENTISTICA OSPEDALE MACERATA | OSPEDALE GENERALE PROVINCIALE - MACERATA
3012018 | KEEDM3GN500017L | SONDA ECOGRAFICA | SAMSUNG MEDISON CO LTD | PM1-6A | ANGIOGRAFIA - RADIOLOGIA INTERVENTISTICA OSPEDALE MACERATA | OSPEDALE GENERALE PROVINCIALE - MACERATA
3012019 | K0K8M3GNB00005B | SONDA ECOGRAFICA | SAMSUNG MEDISON CO LTD | LA4-18B | ANGIOGRAFIA - RADIOLOGIA INTERVENTISTICA OSPEDALE MACERATA | OSPEDALE GENERALE PROVINCIALE - MACERATA
3012014 | UOULM3HNB00046N | RIPRODUTTORE VIDEO O DIGITALE DI BIOIMMAGINI | SONY CORP | UP X898MD | ANGIOGRAFIA - RADIOLOGIA INTERVENTISTICA OSPEDALE MACERATA | OSPEDALE GENERALE PROVINCIALE - MACERATA
3012021 | K0FNM3GN800062X | SONDA ECOGRAFICA | SAMSUNG MEDISON CO LTD | CV1-8A | ANGIOGRAFIA - RADIOLOGIA INTERVENTISTICA OSPEDALE MACERATA | OSPEDALE GENERALE PROVINCIALE - MACERATA
3012022 | K0E2M3GN400086L | SONDA ECOGRAFICA | SAMSUNG MEDISON CO LTD | L3-12A | ANGIOGRAFIA - RADIOLOGIA INTERVENTISTICA OSPEDALE MACERATA | OSPEDALE GENERALE PROVINCIALE - MACERATA
3012020 | 025227 | SISTEMA DI NAVIGAZIONE CHIRURGICA | SAMSUNG ELECTRONICS | ASCENSION TECH 600222-K | ANGIOGRAFIA - RADIOLOGIA INTERVENTISTICA OSPEDALE MACERATA | OSPEDALE GENERALE PROVINCIALE - MACERATA
3009205/D | 67QB8GD1F01KDT | STAMPANTE PER COMPUTER | SAMSUNG ELECTRONICS | ML 3310 ND | ANGIOGRAFIA - RADIOLOGIA INTERVENTISTICA OSPEDALE MACERATA | OSPEDALE GENERALE PROVINCIALE - MACERATA
3009195/A | HUG1000405 | ARMADIO DELL'ELETTRONICA |  | . | ANGIOGRAFIA - RADIOLOGIA INTERVENTISTICA OSPEDALE MACERATA | OSPEDALE GENERALE PROVINCIALE - MACERATA
3009195/B | 900G01 | ASPIRATORE PER BIOPSIA | HOLOGIC INC | ATEC SAPPHIRE | ANGIOGRAFIA - RADIOLOGIA INTERVENTISTICA OSPEDALE MACERATA | OSPEDALE GENERALE PROVINCIALE - MACERATA
3006795/A | / | MONITOR TELEVISIVO PER BIOIMMAGINI | NEC SAN-EI INSTRUMENTS LTD | 2090 VXI | ANGIOGRAFIA - RADIOLOGIA INTERVENTISTICA OSPEDALE MACERATA | OSPEDALE GENERALE PROVINCIALE - MACERATA
3006795/B | 8Z312253YA | MONITOR TELEVISIVO PER BIOIMMAGINI | NEC SAN-EI INSTRUMENTS LTD | 2090 VXI | ANGIOGRAFIA - RADIOLOGIA INTERVENTISTICA OSPEDALE MACERATA | OSPEDALE GENERALE PROVINCIALE - MACERATA
3006795/C | 2764 | MONITOR TELEVISIVO PER BIOIMMAGINI | NEC SAN-EI INSTRUMENTS LTD | 19100 G | ANGIOGRAFIA - RADIOLOGIA INTERVENTISTICA OSPEDALE MACERATA | OSPEDALE GENERALE PROVINCIALE - MACERATA
3006795/D | 2761 | MONITOR TELEVISIVO PER BIOIMMAGINI | NEC SAN-EI INSTRUMENTS LTD | 19100 G | ANGIOGRAFIA - RADIOLOGIA INTERVENTISTICA OSPEDALE MACERATA | OSPEDALE GENERALE PROVINCIALE - MACERATA
3009202/D | Z67QBABBA01450D | STAMPANTE PER COMPUTER | SAMSUNG ELECTRONICS | CLX-3170FN | ANGIOGRAFIA - RADIOLOGIA INTERVENTISTICA OSPEDALE MACERATA | OSPEDALE GENERALE PROVINCIALE - MACERATA
3009180/A | 0833AG00L16 | CONSOLLE DI COMANDO REMOTO | ULRICH GMBH & CO KG | TOUCH TERMINAL XD 8006 | ANGIOGRAFIA - RADIOLOGIA INTERVENTISTICA OSPEDALE MACERATA | OSPEDALE GENERALE PROVINCIALE - MACERATA
3009181/A | CZC7119QC8 | WORKSTATION DIAGNOSTICA PER IMMAGINI | HEWLETT PACKARD CO | 2240 WORKSTATION | ANGIOGRAFIA - RADIOLOGIA INTERVENTISTICA OSPEDALE MACERATA | OSPEDALE GENERALE PROVINCIALE - MACERATA
3009181/B | FLKF9HA078677 | MONITOR TELEVISIVO PER BIOIMMAGINI | AOC APPLIED OPTRONICS CORP | E2250SWD | ANGIOGRAFIA - RADIOLOGIA INTERVENTISTICA OSPEDALE MACERATA | OSPEDALE GENERALE PROVINCIALE - MACERATA
3009182/A | 2618OU3814 | MONITOR TELEVISIVO PER BIOIMMAGINI | JVC LTD | ML21055 | ANGIOGRAFIA - RADIOLOGIA INTERVENTISTICA OSPEDALE MACERATA | OSPEDALE GENERALE PROVINCIALE - MACERATA
3009182/B | FLKF1HA078677 | MONITOR TELEVISIVO PER BIOIMMAGINI | JVC LTD | ML21055 | ANGIOGRAFIA - RADIOLOGIA INTERVENTISTICA OSPEDALE MACERATA | OSPEDALE GENERALE PROVINCIALE - MACERATA
3009182/C | E1LMTFO8552 | MONITOR PER PERSONAL COMPUTER | ASUS TEK COMPUTER INC | ET 2013 IUTI | ANGIOGRAFIA - RADIOLOGIA INTERVENTISTICA OSPEDALE MACERATA | OSPEDALE GENERALE PROVINCIALE - MACERATA
3009184/A | ANO11334006957 | MONITOR TELEVISIVO PER BIOIMMAGINI | PHILIPS MEDICAL SYSTEMS | . | ANGIOGRAFIA - RADIOLOGIA INTERVENTISTICA OSPEDALE MACERATA | OSPEDALE GENERALE PROVINCIALE - MACERATA
3009184/B | ANO414D6001936 | MONITOR TELEVISIVO PER BIOIMMAGINI | PHILIPS MEDICAL SYSTEMS | . | ANGIOGRAFIA - RADIOLOGIA INTERVENTISTICA OSPEDALE MACERATA | OSPEDALE GENERALE PROVINCIALE - MACERATA
3009185/A | L618003812 | MONITOR TELEVISIVO PER BIOIMMAGINI | TOTOKU ELECTRIC CO | MDL 2105 A | ANGIOGRAFIA - RADIOLOGIA INTERVENTISTICA OSPEDALE MACERATA | OSPEDALE GENERALE PROVINCIALE - MACERATA
3009185/C | 629908 | MONITOR PER PERSONAL COMPUTER | ASUS TEK COMPUTER INC | MS 227 | ANGIOGRAFIA - RADIOLOGIA INTERVENTISTICA OSPEDALE MACERATA | OSPEDALE GENERALE PROVINCIALE - MACERATA
3009185/D | Z67QBABC100543 | STAMPANTE PER COMPUTER | SAMSUNG ELECTRONICS | ML 3310 ND | ANGIOGRAFIA - RADIOLOGIA INTERVENTISTICA OSPEDALE MACERATA | OSPEDALE GENERALE PROVINCIALE - MACERATA
3009189/A | 147419 | MONITOR TELEVISIVO PER BIOIMMAGINI | ACER AMERICA CORP | AL 1722 | ANGIOGRAFIA - RADIOLOGIA INTERVENTISTICA OSPEDALE MACERATA | OSPEDALE GENERALE PROVINCIALE - MACERATA
3009189/B | 2969 | WORKSTATION DIAGNOSTICA PER IMMAGINI |  | . | ANGIOGRAFIA - RADIOLOGIA INTERVENTISTICA OSPEDALE MACERATA | OSPEDALE GENERALE PROVINCIALE - MACERATA
3009190/A | 147418 | MONITOR TELEVISIVO PER BIOIMMAGINI | ACER AMERICA CORP | AL 1722 | ANGIOGRAFIA - RADIOLOGIA INTERVENTISTICA OSPEDALE MACERATA | OSPEDALE GENERALE PROVINCIALE - MACERATA
3009190/B | C104233430027 | WORKSTATION DIAGNOSTICA PER IMMAGINI |  | . | ANGIOGRAFIA - RADIOLOGIA INTERVENTISTICA OSPEDALE MACERATA | OSPEDALE GENERALE PROVINCIALE - MACERATA
3009197 | AWS1000400 | CONSOLLE DI COMANDO PER MAMMOGRAFO | HOLOGIC INC | ASY-06202 | ANGIOGRAFIA - RADIOLOGIA INTERVENTISTICA OSPEDALE MACERATA | OSPEDALE GENERALE PROVINCIALE - MACERATA
3009198 | 2947 | DIAFANOSCOPIO |  | . | ANGIOGRAFIA - RADIOLOGIA INTERVENTISTICA OSPEDALE MACERATA | OSPEDALE GENERALE PROVINCIALE - MACERATA
3009178 | K0GEM3GG100010Y | SONDA ECOGRAFICA | MEDISON CO LTD | CA3-10A | ANGIOGRAFIA - RADIOLOGIA INTERVENTISTICA OSPEDALE MACERATA | OSPEDALE GENERALE PROVINCIALE - MACERATA
3009179 | K0BKM3GFB00028V | SONDA ECOGRAFICA | MEDISON CO LTD | CS1-4 | ANGIOGRAFIA - RADIOLOGIA INTERVENTISTICA OSPEDALE MACERATA | OSPEDALE GENERALE PROVINCIALE - MACERATA
3009182 | CZC4132JBX | WORKSTATION DIAGNOSTICA PER IMMAGINI | HEWLETT PACKARD CO | Z240 | ANGIOGRAFIA - RADIOLOGIA INTERVENTISTICA OSPEDALE MACERATA | OSPEDALE GENERALE PROVINCIALE - MACERATA
3009183 | 7613 | DIAFANOSCOPIO | DUPI X SPA | NE 13 | ANGIOGRAFIA - RADIOLOGIA INTERVENTISTICA OSPEDALE MACERATA | OSPEDALE GENERALE PROVINCIALE - MACERATA
3009184 | T5500 | WORKSTATION DIAGNOSTICA PER IMMAGINI | DELL COMPUTER CORP | T3500 | ANGIOGRAFIA - RADIOLOGIA INTERVENTISTICA OSPEDALE MACERATA | OSPEDALE GENERALE PROVINCIALE - MACERATA
3009185 | CZC4132JB5 | WORKSTATION DIAGNOSTICA PER IMMAGINI | HEWLETT PACKARD CO | Z440 WORKSTATION | ANGIOGRAFIA - RADIOLOGIA INTERVENTISTICA OSPEDALE MACERATA | OSPEDALE GENERALE PROVINCIALE - MACERATA
3009186 | VIPS2745 | WORKSTATION DIAGNOSTICA PER IMMAGINI | SUN MICRO SYSTEMS | SUN BLADE 1500 | ANGIOGRAFIA - RADIOLOGIA INTERVENTISTICA OSPEDALE MACERATA | OSPEDALE GENERALE PROVINCIALE - MACERATA
3009189 | PRID2769 | RIPRODUTTORE VIDEO O DIGITALE DI BIOIMMAGINI | AGFA GEVAERT NV | . | ANGIOGRAFIA - RADIOLOGIA INTERVENTISTICA OSPEDALE MACERATA | OSPEDALE GENERALE PROVINCIALE - MACERATA
3009190 | 13522 | RIPRODUTTORE VIDEO O DIGITALE DI BIOIMMAGINI | AGFA GEVAERT NV | . | ANGIOGRAFIA - RADIOLOGIA INTERVENTISTICA OSPEDALE MACERATA | OSPEDALE GENERALE PROVINCIALE - MACERATA
3004234 | X72C005262 | MASTERIZZATORE | EPSON | PP100 II | ANGIOGRAFIA - RADIOLOGIA INTERVENTISTICA OSPEDALE MACERATA | OSPEDALE GENERALE PROVINCIALE - MACERATA
3012773 | 25168 | DEFIBRILLATORE | NIHON KOHDEN CORP | AED 3100 | DIREZIONE DI DIPARTIMENTO - AFO SERVIZI OSPEDALE MACERATA | ZT09 DISTR. MC - SEDE DI MACERATA
3010868 | 194IA008502 | FRIGORIFERO BIOLOGICO | KW APPARECCHI SCIENTIFICI SRL | KBPR 180 C | PSICHIATRIA DAY HOSPITAL OSPEDALE MACERATA | OSPEDALE GENERALE PROVINCIALE - MACERATA
3012285 | 01372103 | ELETTROCARDIOGRAFO | CARDIOLINE SPA | ECG 200+ | CC PSICHIATRIA OSPEDALE MACERATA | OSPEDALE GENERALE PROVINCIALE - MACERATA
1237MC | 08801908 | ELETTROCARDIOGRAFO | CARDIOLINE SPA | ECG 200+ | CC PSICHIATRIA OSPEDALE MACERATA | OSPEDALE GENERALE PROVINCIALE - MACERATA
1224MC | GB020516935T | SOLLEVAMENTO MALATI, APPARECCHIO PER | ARJO HOSPITAL EQUIPMENT AB | TRIXIE LIFT | CC PSICHIATRIA OSPEDALE MACERATA | OSPEDALE GENERALE PROVINCIALE - MACERATA
3010528 | HRP004107842 | LETTO PER DEGENZA ELETTRIFICATO | HILL ROM CO INC | HR 900 | CC PSICHIATRIA OSPEDALE MACERATA | OSPEDALE GENERALE PROVINCIALE - MACERATA
3010529 | HRP004108140 | LETTO PER DEGENZA ELETTRIFICATO | HILL ROM CO INC | HR 900 | CC PSICHIATRIA OSPEDALE MACERATA | OSPEDALE GENERALE PROVINCIALE - MACERATA
3010530 | HRP004108141 | LETTO PER DEGENZA ELETTRIFICATO | HILL ROM CO INC | HR 900 | CC PSICHIATRIA OSPEDALE MACERATA | OSPEDALE GENERALE PROVINCIALE - MACERATA
3010531 | HRP004108142 | LETTO PER DEGENZA ELETTRIFICATO | HILL ROM CO INC | HR 900 | CC PSICHIATRIA OSPEDALE MACERATA | OSPEDALE GENERALE PROVINCIALE - MACERATA
3010532 | HRP004108143 | LETTO PER DEGENZA ELETTRIFICATO | HILL ROM CO INC | HR 900 | CC PSICHIATRIA OSPEDALE MACERATA | OSPEDALE GENERALE PROVINCIALE - MACERATA
366MC | MDL6002401 | ELETTROCARDIOGRAFO | REMCO ITALIA SPA | CARDIOLINE DELTA 60 PLUS | CC PSICHIATRIA OSPEDALE MACERATA | OSPEDALE GENERALE PROVINCIALE - MACERATA
065MC | MDL6002401 | ELETTROCARDIOGRAFO | REMCO ITALIA SPA | CARDIOLINE DELTA 60 PLUS | CC PSICHIATRIA OSPEDALE MACERATA | OSPEDALE GENERALE PROVINCIALE - MACERATA
1058MC | LS12683 | FRIGORIFERO BIOLOGICO | ANGELANTONI INDUSTRIE SPA | FCL 300 2 TS | CC PSICHIATRIA OSPEDALE MACERATA | OSPEDALE GENERALE PROVINCIALE - MACERATA
1315MC | 35707211 | DEFIBRILLATORE | MEDTRONIC PHYSIO CONTROL INC | LIFEPAK 1000 | CC PSICHIATRIA OSPEDALE MACERATA | OSPEDALE GENERALE PROVINCIALE - MACERATA
3010157 | 80882 | CONGELATORE DA LABORATORIO | KW APPARECCHI SCIENTIFICI SRL | KLAB F 400 C | DIREZIONE SANITARIA OSPEDALE MACERATA | OSPEDALE GENERALE PROVINCIALE - MACERATA
3007388 | 702128 | LETTO PER DEGENZA ELETTRIFICATO | FARAM SPA | FF02-TA-150EQ-4T | DIREZIONE SANITARIA OSPEDALE MACERATA | OSPEDALE GENERALE PROVINCIALE - MACERATA
3007378 | 22380 | LAMPADA SCIALITICA | MAQUET SA |  | DIREZIONE SANITARIA OSPEDALE MACERATA | OSPEDALE GENERALE PROVINCIALE - MACERATA
3007377 | 6456 | FRIGO/CELLA PER SALME | COMFIT SAS | CT 80/2 | DIREZIONE SANITARIA OSPEDALE MACERATA | OSPEDALE GENERALE PROVINCIALE - MACERATA
3007379 | 22380 | LAMPADA SCIALITICA | MAQUET SA | . | DIREZIONE SANITARIA OSPEDALE MACERATA | OSPEDALE GENERALE PROVINCIALE - MACERATA
3007380 | 44002 | TAVOLO AUTOPTICO | COMFIT SAS | CT 100 | DIREZIONE SANITARIA OSPEDALE MACERATA | OSPEDALE GENERALE PROVINCIALE - MACERATA
3013029 | 32879 | DEFIBRILLATORE | NIHON KOHDEN CORP | AED 3100 | DIREZIONE SANITARIA OSPEDALE MACERATA | OSPEDALE GENERALE PROVINCIALE - MACERATA
3012772 | 25167 | DEFIBRILLATORE | NIHON KOHDEN CORP | AED 3100 | DIREZIONE AMMINISTRATIVA OSPEDALE MACERATA | OSPEDALE GENERALE PROVINCIALE - MACERATA
3010446 | 34006547 | PRESSIONE POSITIVA CONTINUA, APPARECCHIO PER | LOWENSTEIN MEDICAL TECHNOLOGY GMBH | PRISMAVENT 50 | CC OSPEDALE MACERATA | OSPEDALE GENERALE PROVINCIALE - MACERATA
3010452 | EQ1500320020 | PRESSIONE POSITIVA CONTINUA, APPARECCHIO PER | EOVE | VEMO | CC OSPEDALE MACERATA | OSPEDALE GENERALE PROVINCIALE - MACERATA
3010453 | EQ1500320023 | PRESSIONE POSITIVA CONTINUA, APPARECCHIO PER | EOVE | VEMO | CC OSPEDALE MACERATA | OSPEDALE GENERALE PROVINCIALE - MACERATA
3010450 | 1020067 | UMIDIFICATORE | LOWENSTEIN MEDICAL TECHNOLOGY GMBH | VENT AQUA | CC OSPEDALE MACERATA | OSPEDALE GENERALE PROVINCIALE - MACERATA
3010451 | 1020127 | UMIDIFICATORE | LOWENSTEIN MEDICAL TECHNOLOGY GMBH | VENT AQUA | CC OSPEDALE MACERATA | OSPEDALE GENERALE PROVINCIALE - MACERATA
3010447 | 34006554 | PRESSIONE POSITIVA CONTINUA, APPARECCHIO PER | LOWENSTEIN MEDICAL TECHNOLOGY GMBH | PRISMAVENT 50 | CC OSPEDALE MACERATA | OSPEDALE GENERALE PROVINCIALE - MACERATA
3010448 | 34006557 | PRESSIONE POSITIVA CONTINUA, APPARECCHIO PER | LOWENSTEIN MEDICAL TECHNOLOGY GMBH | PRISMAVENT 50 | CC OSPEDALE MACERATA | OSPEDALE GENERALE PROVINCIALE - MACERATA
3010449 | 34006556 | PRESSIONE POSITIVA CONTINUA, APPARECCHIO PER | LOWENSTEIN MEDICAL TECHNOLOGY GMBH | PRISMAVENT 50 | CC OSPEDALE MACERATA | OSPEDALE GENERALE PROVINCIALE - MACERATA
3009057 | FF2615DSK1115 | FRIGORIFERO BIOLOGICO | DESMON SPA | DS-FS15 | PRONTO SOCCORSO OSPEDALE OSPEDALE TOLENTINO | ZT09 PRESIDIO OSPEDALIERO TOLENTINO
3008390 | 49509WX3 | SONDA ECOGRAFICA | GE HEALTHCARE | 4C | PRONTO SOCCORSO OSPEDALE OSPEDALE TOLENTINO | DISTRETTO - POLIAMB. TOLENTINO
3008391 | 1811YP9 | SONDA ECOGRAFICA | GE HEALTHCARE | 12L | PRONTO SOCCORSO OSPEDALE OSPEDALE TOLENTINO | DISTRETTO - POLIAMB. TOLENTINO
3008392 | 46727KR4 | SONDA ECOGRAFICA | GE HEALTHCARE | RSP6-12RS | PRONTO SOCCORSO OSPEDALE OSPEDALE TOLENTINO | DISTRETTO - POLIAMB. TOLENTINO
3008393 | 71763 | RIPRODUTTORE VIDEO O DIGITALE DI BIOIMMAGINI | SONY CORP | UP 897 | PRONTO SOCCORSO OSPEDALE OSPEDALE TOLENTINO | DISTRETTO - POLIAMB. TOLENTINO
3009067 | 722724YM4 | SONDA ECOGRAFICA | GE HEALTHCARE | C 364 | PRONTO SOCCORSO OSPEDALE OSPEDALE TOLENTINO | DISTRETTO - POLIAMB. TOLENTINO
3009068 | 720249YM2 | SONDA ECOGRAFICA | GE HEALTHCARE | L764 | PRONTO SOCCORSO OSPEDALE OSPEDALE TOLENTINO | DISTRETTO - POLIAMB. TOLENTINO
3009069 | 54355 | RIPRODUTTORE VIDEO O DIGITALE DI BIOIMMAGINI | SONY CORP | UP 2100 P | PRONTO SOCCORSO OSPEDALE OSPEDALE TOLENTINO | DISTRETTO - POLIAMB. TOLENTINO
3009070 | 128389 | RIPRODUTTORE VIDEO O DIGITALE DI BIOIMMAGINI | SONY CORP | UP 897 MD | PRONTO SOCCORSO OSPEDALE OSPEDALE TOLENTINO | DISTRETTO - POLIAMB. TOLENTINO
3009053 | 38391357 | DEFIBRILLATORE | MEDTRONIC PHYSIO CONTROL INC | LIFEPAK 12 | CENTRALE OPERATIVA 118 OSPEDALE TOLENTINO | OSPEDALE DI TOLENTINO
3007910 | 12703718 | DEFIBRILLATORE | MEDTRONIC PHYSIO CONTROL INC | LIFEPAK 500 | CENTRALE OPERATIVA 118 OSPEDALE TOLENTINO | OSPEDALE DI TOLENTINO
3009045 | 35226339 | DEFIBRILLATORE | MEDTRONIC PHYSIO CONTROL INC | LIFEPAK 1000 | CENTRALE OPERATIVA 118 OSPEDALE TOLENTINO | OSPEDALE DI TOLENTINO
3009043 | G2324 | VENTILATORE POLMONARE PER USO OSPEDALIERO | MEDICAL VEAR SNC | VENTIL&TRON PLUS | CENTRALE OPERATIVA 118 OSPEDALE TOLENTINO | ZT09 PRESIDIO OSPEDALIERO TOLENTINO
1216MC | 104310 | POMPA A SIRINGA | B BRAUN MELSUNGEN AG | PERFUSOR COMPACT | CENTRALE OPERATIVA 118 OSPEDALE TOLENTINO | OSPEDALE GENERALE PROVINCIALE - MACERATA
994MC | 248510 | MICROMOTORE PER LABORATORIO DENTALE | KAVO DENTAL EXCELLENCE GMBH | EWL K9 | AMBULATORIO DI ODONTOIATRIA OSPEDALE TOLENTINO | ZT09 PRESIDIO OSPEDALIERO TOLENTINO
3009147 | 429758 | TERMOSALDATRICE | HAWO GMBH | HD 650 DL | AMBULATORIO DI ODONTOIATRIA OSPEDALE TOLENTINO | ZT09 PRESIDIO OSPEDALIERO TOLENTINO
1016MC | 360536-M16101160003 | REGISTRATORE HOLTER ECG | EDAN INSTRUMENTS INC | SE - 2012 | CARDIOLOGIA AMBULATORIO OSPEDALE TOLENTINO | OSPEDALE DI TOLENTINO
3004204 | 360743-M18709350001 | REGISTRATORE HOLTER ECG | EDAN INSTRUMENTS INC | SE - 2012 | CARDIOLOGIA AMBULATORIO OSPEDALE TOLENTINO | OSPEDALE DI TOLENTINO
3009168 | 03731628 | ANALISI SFORZO, SISTEMA PER | ET MEDICAL DEVICES SPA | 81018027 HD+ | CARDIOLOGIA AMBULATORIO OSPEDALE TOLENTINO | ZT09 PRESIDIO OSPEDALIERO TOLENTINO
667MC | 2037095-001 | ELETTROCARDIOGRAFO | GE HEALTHCARE | MAC 800 | CARDIOLOGIA AMBULATORIO OSPEDALE TOLENTINO | ZT09 PRESIDIO OSPEDALIERO TOLENTINO
3009161 |  | ELETTROCARDIOGRAFO | CARDIOLINE SPA | ECG 200+ | CARDIOLOGIA AMBULATORIO OSPEDALE TOLENTINO | ZT09 DIST. TOLENTINO-SEDE TOLENTINO
063MC | S0000529 | ANALISI SFORZO, SISTEMA PER | CARDIOLINE SPA | CUBESTRESS | CARDIOLOGIA AMBULATORIO OSPEDALE TOLENTINO | OSPEDALE DI TOLENTINO
3009156 | 1149VS5 / A5537406 | ECOTOMOGRAFO | GE HEALTHCARE | VIVID S5 | CARDIOLOGIA AMBULATORIO OSPEDALE TOLENTINO | ZT09 PRESIDIO OSPEDALIERO TOLENTINO
3009250 | AU71307 / CONS52080 | ECOTOMOGRAFO | GE HEALTHCARE | VIVID E80 | CARDIOLOGIA AMBULATORIO OSPEDALE TOLENTINO | OSPEDALE DI TOLENTINO
3009251 | 7226256 | RIPRODUTTORE VIDEO O DIGITALE DI BIOIMMAGINI | SONY CORP | UP-D898MD | CARDIOLOGIA AMBULATORIO OSPEDALE TOLENTINO | OSPEDALE DI TOLENTINO
3009252 | 5114423R-2030023 | GRUPPO DI CONTINUITA' |  | ABCE 1142 | CARDIOLOGIA AMBULATORIO OSPEDALE TOLENTINO | OSPEDALE DI TOLENTINO
3009253 | 243400WP9 | SONDA ECOGRAFICA | GE HEALTHCARE | 9L-D | CARDIOLOGIA AMBULATORIO OSPEDALE TOLENTINO | OSPEDALE DI TOLENTINO
3009254 | 349500YP9 | SONDA ECOGRAFICA | GE HEALTHCARE | 4VC-D | CARDIOLOGIA AMBULATORIO OSPEDALE TOLENTINO | OSPEDALE DI TOLENTINO
3009255 | 30908 | SONDA ECOGRAFICA | GE HEALTHCARE | 9T | CARDIOLOGIA AMBULATORIO OSPEDALE TOLENTINO | OSPEDALE DI TOLENTINO
3009157 | 6508355WX2 | SONDA ECOGRAFICA | GE HEALTHCARE | 3S RS | CARDIOLOGIA AMBULATORIO OSPEDALE TOLENTINO | DISTRETTO - POLIAMB. TOLENTINO
3009158 | 104759PD6 | SONDA ECOGRAFICA | GE HEALTHCARE | 8L RS | CARDIOLOGIA AMBULATORIO OSPEDALE TOLENTINO | DISTRETTO - POLIAMB. TOLENTINO
3009159 | / | RIPRODUTTORE VIDEO O DIGITALE DI BIOIMMAGINI | SONY CORP | UP D897 | CARDIOLOGIA AMBULATORIO OSPEDALE TOLENTINO | DISTRETTO - POLIAMB. TOLENTINO
3004205 | 360248-M21402160048 | REGISTRATORE HOLTER ECG | EDAN INSTRUMENTS INC | SE - 2012 | CARDIOLOGIA AMBULATORIO OSPEDALE TOLENTINO | OSPEDALE DI TOLENTINO
3009126 |  | DIATERMOCOAGULATORE | ACUDERM INC | ACK | DERMATOLOGIA AMBULATORIO OSPEDALE TOLENTINO | OSPEDALE DI TOLENTINO
3004169 | A00000030 | LAMPADA SCIALITICA | ACEM SRL | CIRCLED | DERMATOLOGIA AMBULATORIO OSPEDALE TOLENTINO | ZT09 PRESIDIO OSPEDALIERO TOLENTINO
843MC | 14BC11205 | LETTO O POLTRONA A BILANCIA PER DIALISI | GARDHEN BILANCE SRL | DANIEL | DIALISI DEGENZE OSPEDALE TOLENTINO | OSPEDALE DI TOLENTINO
3009102 | MDL6002400 | ELETTROCARDIOGRAFO | REMCO ITALIA SPA | CARDIOLINE DELTA 60 PLUS | DIALISI AMBULATORIO OSPEDALE TOLENTINO | OSPEDALE DI TOLENTINO
3012244 | N3200625 | EMODIALISI, APPARECCHIO PER | BELLCO | FLEXYA | CC DIALISI OSPEDALE TOLENTINO | OSPEDALE DI TOLENTINO
1161MC | 08048S0162 | PRODUZIONE ACQUA PURA, APPARECCHIO PER | CULLIGAN WATER TECHNOLOGIES INC | AQUABB-DUO 1000 | CC DIALISI OSPEDALE TOLENTINO | OSPEDALE DI TOLENTINO
3008366 | 011415 | LETTO O POLTRONA A BILANCIA PER DIALISI | TASSINARI BILANCE SRL | 2000 MAXI | CC DIALISI OSPEDALE TOLENTINO | OSPEDALE DI TOLENTINO
1173MC |  | FRIGOEMOTECA | SAGI SPA |  | CC DIALISI OSPEDALE TOLENTINO | OSPEDALE DI TOLENTINO
044MC | 443104 | SOLLEVAMENTO MALATI, APPARECCHIO PER | ROMEDIC - HANDICARE GROUP | EVA 450 EE | CC DIALISI OSPEDALE TOLENTINO | OSPEDALE DI TOLENTINO
3012251 | J2050523 | EMODIALISI, APPARECCHIO PER | NIKKISO CO LTD | DBB EXA | CC DIALISI OSPEDALE TOLENTINO | OSPEDALE DI TOLENTINO
3012252 | J2050521 | EMODIALISI, APPARECCHIO PER | NIKKISO CO LTD | DBB EXA | CC DIALISI OSPEDALE TOLENTINO | OSPEDALE DI TOLENTINO
3012246 | N3200626 | EMODIALISI, APPARECCHIO PER | BELLCO | FLEXYA | CC DIALISI OSPEDALE TOLENTINO | OSPEDALE DI TOLENTINO
3012248 | J2050520 | EMODIALISI, APPARECCHIO PER | NIKKISO CO LTD | DBB EXA | CC DIALISI OSPEDALE TOLENTINO | OSPEDALE DI TOLENTINO
3012249 | J2050524 | EMODIALISI, APPARECCHIO PER | NIKKISO CO LTD | DBB EXA | CC DIALISI OSPEDALE TOLENTINO | OSPEDALE DI TOLENTINO
3012245 | N3200624 | EMODIALISI, APPARECCHIO PER | BELLCO | FLEXYA | CC DIALISI OSPEDALE TOLENTINO | OSPEDALE DI TOLENTINO
3009921 | OVEANX30 | EMODIALISI, APPARECCHIO PER | FRESENIUS KABI AG | 5008 | CC DIALISI OSPEDALE TOLENTINO | OSPEDALE DI TOLENTINO
3012783 | 25170 | DEFIBRILLATORE | NIHON KOHDEN CORP | AED 3100 | CC OSTETRICIA GIN. OSPEDALE TOLENTINO | OSPEDALE DI TOLENTINO
3009109 | 7983 | AUTOCLAVE | SORDINA SPA | A 666 EP | CC BLOCCO OPERATORIO OSPEDALE TOLENTINO | OSPEDALE DI TOLENTINO
3008406 | FEA17X2054 | ECOTOMOGRAFO | TOSHIBA CORP MEDICAL SYSTEMS | APLIO 300 | DIAGNOSTICA OSPEDALE TOLENTINO | OSPEDALE DI TOLENTINO
3008407 | FDA1793244 | SONDA ECOGRAFICA | TOSHIBA CORP MEDICAL SYSTEMS | PVT 375 AT | DIAGNOSTICA OSPEDALE TOLENTINO | DISTRETTO - POLIAMB. TOLENTINO
3008408 | FMA17Y5439 | SONDA ECOGRAFICA | TOSHIBA CORP MEDICAL SYSTEMS | PLT 1204 BT | DIAGNOSTICA OSPEDALE TOLENTINO | DISTRETTO - POLIAMB. TOLENTINO
3008409 | 7159119 | RIPRODUTTORE VIDEO O DIGITALE DI BIOIMMAGINI | SONY CORP | UP-D898MD | DIAGNOSTICA OSPEDALE TOLENTINO | DISTRETTO - POLIAMB. TOLENTINO
3008400 | 76721346 | MAMMOGRAFO | FUJI FILM CORP | AMULET INNOVALITY | CC RADIOLOGIA OSPEDALE TOLENTINO | OSPEDALE DI TOLENTINO | #REF!
631MC |  | RIPRODUTTORE VIDEO O DIGITALE DI BIOIMMAGINI | AGFA GEVAERT NV | DRYSTAR 5500 | CC RADIOLOGIA OSPEDALE TOLENTINO | OSPEDALE DI TOLENTINO
3008405 | 1HWFXJ2 | PERSONAL COMPUTER | DELL COMPUTER CORP | AXON MAMMO | CC RADIOLOGIA OSPEDALE TOLENTINO | OSPEDALE DI TOLENTINO
3008394 | 5365426 | MODULO DI REGISTRAZIONE SU CD E DVD | RIMAGE CORP | RIMAGE 3400 PROFESSIONAL TM | CC RADIOLOGIA OSPEDALE TOLENTINO | ZT09 PRESIDIO OSPEDALIERO TOLENTINO
3008398 | 12111987 | ORTOPANTOMOGRAFO | VILLA SISTEMI MEDICALI | ROTOGRAPH EVO | CC RADIOLOGIA OSPEDALE TOLENTINO | OSPEDALE DI TOLENTINO | #REF!
3008401 | 77240254 | WORKSTATION DIAGNOSTICA PER IMMAGINI | FUJI FILM CORP | AWS 3000 | CC RADIOLOGIA OSPEDALE TOLENTINO | OSPEDALE DI TOLENTINO
3008410 | 1HVJXJ2 | PERSONAL COMPUTER | DELL COMPUTER CORP | AXON MAMMO | CC RADIOLOGIA OSPEDALE TOLENTINO | OSPEDALE DI TOLENTINO
662MC | 56220218 | WORKSTATION DIAGNOSTICA PER IMMAGINI | FUJI FILM CORP | MV SR657 | CC RADIOLOGIA OSPEDALE TOLENTINO | OSPEDALE DI TOLENTINO
664MC | 77240254 | WORKSTATION DIAGNOSTICA PER IMMAGINI | AGFA GEVAERT NV | IMPAX DS 3000 | CC RADIOLOGIA OSPEDALE TOLENTINO | OSPEDALE DI TOLENTINO
3008402 | 1389 | APPARECCHIO RADIOLOGICO RADIOLOGIA TRADIZIONALE | GENERAL MEDICAL MERATE SPA | CALYPSO | CC RADIOLOGIA OSPEDALE TOLENTINO | ZT09 PRESIDIO OSPEDALIERO TOLENTINO | #REF!
3008395 | 4CE810563W | PERSONAL COMPUTER | HEWLETT PACKARD CO | HP290 G1 | CC RADIOLOGIA OSPEDALE TOLENTINO | DISTRETTO - POLIAMB. TOLENTINO
3008396 | 54980023 | MONITOR PER PERSONAL COMPUTER | EIZO NANAO CORP | FLEXSCAN L367 | CC RADIOLOGIA OSPEDALE TOLENTINO | DISTRETTO - POLIAMB. TOLENTINO
3008397 | 28C68C2 | SERVER | DELL COMPUTER CORP | E358 | CC RADIOLOGIA OSPEDALE TOLENTINO | DISTRETTO - POLIAMB. TOLENTINO
3008399 | 15/02348808 | PERSONAL COMPUTER | COMPAQ COMPUTER SPA | EVO | CC RADIOLOGIA OSPEDALE TOLENTINO | DISTRETTO - POLIAMB. TOLENTINO
3008403 | 34611 | ARMADIO DELL'ELETTRONICA | GENERAL MEDICAL MERATE SPA | OPERA D 4000RF | CC RADIOLOGIA OSPEDALE TOLENTINO | DISTRETTO - POLIAMB. TOLENTINO
3008405/A | 2590115312 | MONITOR TELEVISIVO PER BIOIMMAGINI | BARCO NV | MDNG 5121 | CC RADIOLOGIA OSPEDALE TOLENTINO | DISTRETTO - POLIAMB. TOLENTINO
3008405/B | 2590115311 | MONITOR TELEVISIVO PER BIOIMMAGINI | BARCO NV | MDNG 5121 | CC RADIOLOGIA OSPEDALE TOLENTINO | DISTRETTO - POLIAMB. TOLENTINO
3008405/C | 721803102818 | MONITOR TELEVISIVO PER BIOIMMAGINI | BARCO NV | MDRC 1119 | CC RADIOLOGIA OSPEDALE TOLENTINO | DISTRETTO - POLIAMB. TOLENTINO
3008410/A | 2590115314 | MONITOR TELEVISIVO PER BIOIMMAGINI | BARCO NV | MDRC-1219 | CC RADIOLOGIA OSPEDALE TOLENTINO | DISTRETTO - POLIAMB. TOLENTINO
3008410/B | 2590115124 | MONITOR TELEVISIVO PER BIOIMMAGINI | BARCO NV | MDRC-1219 | CC RADIOLOGIA OSPEDALE TOLENTINO | DISTRETTO - POLIAMB. TOLENTINO
3008410/C | 121803021 | MONITOR TELEVISIVO PER BIOIMMAGINI | BARCO NV | MDRC-1219 | CC RADIOLOGIA OSPEDALE TOLENTINO | DISTRETTO - POLIAMB. TOLENTINO
3008410/D | / | STAMPANTE PER COMPUTER | SAMSUNG ELECTRONICS | SL-M3820ND | CC RADIOLOGIA OSPEDALE TOLENTINO | DISTRETTO - POLIAMB. TOLENTINO
3008399/A | ZVA1445002830 | MONITOR PER PERSONAL COMPUTER | PHILIPS MEDICAL SYSTEMS | 200V4LAB2/00 | CC RADIOLOGIA OSPEDALE TOLENTINO | DISTRETTO - POLIAMB. TOLENTINO
3008402/A | 34470 | TELERADIOGRAFO | GENERAL MEDICAL MERATE SPA | . | CC RADIOLOGIA OSPEDALE TOLENTINO | DISTRETTO - POLIAMB. TOLENTINO
3008402/B | 1389 | SISTEMA POLIFUNZIONALE PER RADIOLOGIA DIGITALE | GENERAL MEDICAL MERATE SPA | CALYPSO | CC RADIOLOGIA OSPEDALE TOLENTINO | DISTRETTO - POLIAMB. TOLENTINO
3008403/A | 721812118665 | MONITOR TELEVISIVO PER BIOIMMAGINI | BARCO NV | MVGD-1319 | CC RADIOLOGIA OSPEDALE TOLENTINO | DISTRETTO - POLIAMB. TOLENTINO
3008403/B | / | GRUPPO DI CONTINUITA' | APC AMERICAN POWER CONVERSION | BACK UPS 1200 PRO | CC RADIOLOGIA OSPEDALE TOLENTINO | DISTRETTO - POLIAMB. TOLENTINO
1313MC | 5369783 | MODULO DI REGISTRAZIONE SU CD E DVD | RIMAGE CORP | RIMAGE 2410 PROFESSIONAL | CC RADIOLOGIA OSPEDALE TOLENTINO | OSPEDALE DI TOLENTINO
3005130 | P0364726 | LETTO PER DEGENZA ELETTRIFICATO | HUNTLEIGH HEALTHCARE | ENTERPRISE 5000 | RIABILITAZIONE DEGENZA OSPEDALE TREIA | ZT09 OSP. DI TREIA
652MC | A72153500089 | LETTO PER DEGENZA ELETTRIFICATO | HUNTLEIGH HEALTHCARE | ENTERPRISE 5000 | RIABILITAZIONE DEGENZA OSPEDALE TREIA | ZT09 OSP. DI TREIA
3010230 | L19222324 | LAVAPADELLE | ATOS SRL | AF 2.60 PEG | RIABILITAZIONE DEGENZA OSPEDALE TREIA | OSPEDALE DI TREIA
3005038 | XBB073374 | ELETTROTERAPIA, APPARECCHIO PER | COMPEX MEDICAL SA | COMPEX 3 | RIABILITAZIONE DEGENZA OSPEDALE TREIA | ZT09 OSP. DI TREIA
3005044 | 610230053 | SOLLEVAMENTO MALATI, APPARECCHIO PER | ROMEDIC - HANDICARE GROUP | EVA 450 EE | RIABILITAZIONE DEGENZA OSPEDALE TREIA | OSPEDALE DI TREIA
3005003 | / | TESTA LETTO, APPARECCHIO | TEKNOLIT SPA | MINIBLOCK | RIABILITAZIONE DEGENZA OSPEDALE TREIA | OSPEDALE DI TREIA
3005004 | / | TESTA LETTO, APPARECCHIO | TEKNOLIT SPA | MINIBLOCK | RIABILITAZIONE DEGENZA OSPEDALE TREIA | OSPEDALE DI TREIA
3005005 | P12931518 | PULSOSSIMETRO | NELLCOR INC | OXIMAX N-65 | RIABILITAZIONE DEGENZA OSPEDALE TREIA | OSPEDALE DI TREIA
3005006 | MBP1828917 | PULSOSSIMETRO | NELLCOR PURITAN BENNETT INC | PM10N | RIABILITAZIONE DEGENZA OSPEDALE TREIA | OSPEDALE DI TREIA
3005008 | 250415287 | POMPA DI INFUSIONE | CARDINAL HEALTH SWITZERLAND 317 SARL | ALARIS GW | RIABILITAZIONE DEGENZA OSPEDALE TREIA | OSPEDALE DI TREIA
3005011 | MDL6002399 | ELETTROCARDIOGRAFO | CARDIOLINE INC | DELTA 60 PLUS | RIABILITAZIONE DEGENZA OSPEDALE TREIA | OSPEDALE DI TREIA
3005013 | 421440/0609 | TERMOSALDATRICE | HAWO GMBH | HD 650 DL | RIABILITAZIONE DEGENZA OSPEDALE TREIA | OSPEDALE DI TREIA
3005015 | A0115480004 / P0364732. | LETTO PER DEGENZA ELETTRIFICATO | HUNTLEIGH HEALTHCARE | ENTERPRISE 5000 | RIABILITAZIONE DEGENZA OSPEDALE TREIA | OSPEDALE DI TREIA
3005016 | A721153500099 | LETTO PER DEGENZA ELETTRIFICATO | HUNTLEIGH HEALTHCARE | ENTERPRISE 5000 | RIABILITAZIONE DEGENZA OSPEDALE TREIA | OSPEDALE DI TREIA
3005018 | 2936 | SISTEMA ELETTROMECCANICO PER TERAPIA FISICA | RIMEC SRL | FISIOTEK 6000 S | RIABILITAZIONE DEGENZA OSPEDALE TREIA | OSPEDALE DI TREIA
3005019 | / | SISTEMA ELETTROMECCANICO PER TERAPIA FISICA | RIMEC SRL | FISIOTEK 2000 N | RIABILITAZIONE DEGENZA OSPEDALE TREIA | OSPEDALE DI TREIA
3005021 | 0000037-1 | SISTEMA ELETTROMECCANICO PER TERAPIA FISICA | CHINESPORT SPA | NEW AGE NETTUNO | RIABILITAZIONE DEGENZA OSPEDALE TREIA | OSPEDALE DI TREIA
3005023 | 0000040-1 | SISTEMA ELETTROMECCANICO PER TERAPIA FISICA | CHINESPORT SPA | NEW AGE NETTUNO | RIABILITAZIONE DEGENZA OSPEDALE TREIA | OSPEDALE DI TREIA
3005024 | 0000034-1 | SISTEMA ELETTROMECCANICO PER TERAPIA FISICA | CHINESPORT SPA | NEW AGE NETTUNO | RIABILITAZIONE DEGENZA OSPEDALE TREIA | OSPEDALE DI TREIA
3005025 | 0800038-1 | SISTEMA ELETTROMECCANICO PER TERAPIA FISICA | CHINESPORT SPA | NEW AGE NETTUNO | RIABILITAZIONE DEGENZA OSPEDALE TREIA | OSPEDALE DI TREIA
3005026 | 000039-1 | SISTEMA ELETTROMECCANICO PER TERAPIA FISICA | CHINESPORT SPA | NEW AGE NETTUNO | RIABILITAZIONE DEGENZA OSPEDALE TREIA | OSPEDALE DI TREIA
3005027 | / | CICLO PER USI FISIOTERAPICI E/O DIAGNOSTICI | KETTLER AG | ERGOMETER X3 | RIABILITAZIONE DEGENZA OSPEDALE TREIA | OSPEDALE DI TREIA
3005077 | 76909412 | NUTRIPOMPA | NUTRICIA MEDICAL DEVICES BV | FLOCARE INFINITY | LUNGODEGENZA OSPEDALE TREIA | OSPEDALE DI TREIA
3005078 | 76908037 | NUTRIPOMPA | NUTRICIA MEDICAL DEVICES BV | FLOCARE INFINITY | LUNGODEGENZA OSPEDALE TREIA | OSPEDALE DI TREIA
3005079 | 76908048 | NUTRIPOMPA | NUTRICIA MEDICAL DEVICES BV | FLOCARE INFINITY | LUNGODEGENZA OSPEDALE TREIA | OSPEDALE DI TREIA
3005080 | 76908035 | NUTRIPOMPA | NUTRICIA MEDICAL DEVICES BV | FLOCARE INFINITY | LUNGODEGENZA OSPEDALE TREIA | OSPEDALE DI TREIA
3005081 | 76908011 | NUTRIPOMPA | NUTRICIA MEDICAL DEVICES BV | FLOCARE INFINITY | LUNGODEGENZA OSPEDALE TREIA | OSPEDALE DI TREIA
3005082 | 76808207 | NUTRIPOMPA | NUTRICIA MEDICAL DEVICES BV | FLOCARE INFINITY | LUNGODEGENZA OSPEDALE TREIA | OSPEDALE DI TREIA
3005083 | 16985296 | POMPA A SIRINGA | FRESENIUS KABI AG | PILOT A2 | LUNGODEGENZA OSPEDALE TREIA | OSPEDALE DI TREIA
3005084 | 16985295 | POMPA A SIRINGA | FRESENIUS KABI AG | PILOT A2 | LUNGODEGENZA OSPEDALE TREIA | OSPEDALE DI TREIA
3005085 | 991107 | ASPIRATORE MEDICO CHIRURGICO | FASET SPA | 206 A STANDARD PORTATILE | LUNGODEGENZA OSPEDALE TREIA | OSPEDALE DI TREIA
3005088 | / | FRIGORIFERO BIOLOGICO |  | . | LUNGODEGENZA OSPEDALE TREIA | OSPEDALE DI TREIA
3005089 | / | TESTA LETTO, APPARECCHIO | SOSTEL SRL | KABEL BULBO | LUNGODEGENZA OSPEDALE TREIA | OSPEDALE DI TREIA
3005090 | / | TESTA LETTO, APPARECCHIO | SOSTEL SRL | KABEL BULBO | LUNGODEGENZA OSPEDALE TREIA | OSPEDALE DI TREIA
3005091 | A72153600097 | LETTO PER DEGENZA ELETTRIFICATO | HUNTLEIGH HEALTHCARE | ENTERPRISE 5000 | LUNGODEGENZA OSPEDALE TREIA | OSPEDALE DI TREIA
3005092 | A72153500087 | LETTO PER DEGENZA ELETTRIFICATO | HUNTLEIGH HEALTHCARE | ENTERPRISE 5000 | LUNGODEGENZA OSPEDALE TREIA | OSPEDALE DI TREIA
3005093 | / | TESTA LETTO, APPARECCHIO | SOSTEL SRL | KABEL BULBO | LUNGODEGENZA OSPEDALE TREIA | OSPEDALE DI TREIA
3005094 | / | TESTA LETTO, APPARECCHIO | SOSTEL SRL | KABEL BULBO | LUNGODEGENZA OSPEDALE TREIA | OSPEDALE DI TREIA
3005095 | A72153600099 | LETTO PER DEGENZA ELETTRIFICATO | HUNTLEIGH HEALTHCARE | ENTERPRISE 5000 | LUNGODEGENZA OSPEDALE TREIA | OSPEDALE DI TREIA
3005096 | A721451100229 | LETTO PER DEGENZA ELETTRIFICATO | HUNTLEIGH HEALTHCARE | ENTERPRISE 5000 | LUNGODEGENZA OSPEDALE TREIA | OSPEDALE DI TREIA
3005097 | / | SISTEMA ANTIDECUBITO |  | . | LUNGODEGENZA OSPEDALE TREIA | OSPEDALE DI TREIA
3005098 | / | SISTEMA ANTIDECUBITO |  | . | LUNGODEGENZA OSPEDALE TREIA | OSPEDALE DI TREIA
3005099 | / | TESTA LETTO, APPARECCHIO | SOSTEL SRL | KABEL BULBO | LUNGODEGENZA OSPEDALE TREIA | OSPEDALE DI TREIA
3005100 | / | TESTA LETTO, APPARECCHIO | SOSTEL SRL | KABEL BULBO | LUNGODEGENZA OSPEDALE TREIA | OSPEDALE DI TREIA
3005101 | / | TESTA LETTO, APPARECCHIO | SOSTEL SRL | KABEL BULBO | LUNGODEGENZA OSPEDALE TREIA | OSPEDALE DI TREIA
3005102 | A02154800005 | LETTO PER DEGENZA ELETTRIFICATO | HUNTLEIGH HEALTHCARE | ENTERPRISE 5000 | LUNGODEGENZA OSPEDALE TREIA | OSPEDALE DI TREIA
3005104 | A72153500096 | LETTO PER DEGENZA ELETTRIFICATO | HUNTLEIGH HEALTHCARE | ENTERPRISE 5000 | LUNGODEGENZA OSPEDALE TREIA | OSPEDALE DI TREIA
3005105 | C100801072 | SISTEMA ANTIDECUBITO | MOVI SPA | COMBO BASIC WM 45 | LUNGODEGENZA OSPEDALE TREIA | OSPEDALE DI TREIA
3005106 | CEB8X0X | SOLLEVAMENTO MALATI, APPARECCHIO PER | ARJO HOSPITAL EQUIPMENT AB | MIRANTI | LUNGODEGENZA OSPEDALE TREIA | OSPEDALE DI TREIA
3005107 | / | TESTA LETTO, APPARECCHIO | SOSTEL SRL | KABEL BULBO | LUNGODEGENZA OSPEDALE TREIA | OSPEDALE DI TREIA
3005108 | / | TESTA LETTO, APPARECCHIO | SOSTEL SRL | KABEL BULBO | LUNGODEGENZA OSPEDALE TREIA | OSPEDALE DI TREIA
3005109 | A72153500098 | LETTO PER DEGENZA ELETTRIFICATO | HUNTLEIGH HEALTHCARE | ENTERPRISE 5000 | LUNGODEGENZA OSPEDALE TREIA | OSPEDALE DI TREIA
3005110 | A01154800022 | LETTO PER DEGENZA ELETTRIFICATO | HUNTLEIGH HEALTHCARE | ENTERPRISE 5000 | LUNGODEGENZA OSPEDALE TREIA | OSPEDALE DI TREIA
3005111 | / | SISTEMA ANTIDECUBITO |  | . | LUNGODEGENZA OSPEDALE TREIA | OSPEDALE DI TREIA
3005112 | / | TESTA LETTO, APPARECCHIO | SOSTEL SRL | KABEL BULBO | LUNGODEGENZA OSPEDALE TREIA | OSPEDALE DI TREIA
3005113 | / | TESTA LETTO, APPARECCHIO | SOSTEL SRL | KABEL BULBO | LUNGODEGENZA OSPEDALE TREIA | OSPEDALE DI TREIA
3005115 | 72145100233 | LETTO PER DEGENZA ELETTRIFICATO | HUNTLEIGH HEALTHCARE | ENTERPRISE 5000 | LUNGODEGENZA OSPEDALE TREIA | OSPEDALE DI TREIA
3005116 | / | SISTEMA ANTIDECUBITO |  | . | LUNGODEGENZA OSPEDALE TREIA | OSPEDALE DI TREIA
3005117 | / | TESTA LETTO, APPARECCHIO | SOSTEL SRL | KABEL BULBO | LUNGODEGENZA OSPEDALE TREIA | OSPEDALE DI TREIA
3005118 | / | TESTA LETTO, APPARECCHIO | SOSTEL SRL | KABEL BULBO | LUNGODEGENZA OSPEDALE TREIA | OSPEDALE DI TREIA
3005119 | A01154800012 | LETTO PER DEGENZA ELETTRIFICATO | HUNTLEIGH HEALTHCARE | ENTERPRISE 5000 | LUNGODEGENZA OSPEDALE TREIA | OSPEDALE DI TREIA
3005121 | 59281540 | SISTEMA ANTIDECUBITO | DEMARTA VIRGINIO S.a.S. | DEVICARE | LUNGODEGENZA OSPEDALE TREIA | OSPEDALE DI TREIA
3005122 | C100801031 | SISTEMA ANTIDECUBITO | MOVI SPA | COMBO BASIC WM 45 | LUNGODEGENZA OSPEDALE TREIA | OSPEDALE DI TREIA
3005123 | 76908036 | NUTRIPOMPA | NUTRICIA MEDICAL DEVICES BV | FLOCARE INFINITY | LUNGODEGENZA OSPEDALE TREIA | OSPEDALE DI TREIA
3005124 | / | TESTA LETTO, APPARECCHIO | SOSTEL SRL | KABEL BULBO | LUNGODEGENZA OSPEDALE TREIA | OSPEDALE DI TREIA
3005125 | / | TESTA LETTO, APPARECCHIO | SOSTEL SRL | KABEL BULBO | LUNGODEGENZA OSPEDALE TREIA | OSPEDALE DI TREIA
3005126 | / | TESTA LETTO, APPARECCHIO | SOSTEL SRL | KABEL BULBO | LUNGODEGENZA OSPEDALE TREIA | OSPEDALE DI TREIA
3005127 | / | SISTEMA ANTIDECUBITO |  | . | LUNGODEGENZA OSPEDALE TREIA | OSPEDALE DI TREIA
3005128 | A72145100237 | LETTO PER DEGENZA ELETTRIFICATO | HUNTLEIGH HEALTHCARE | ENTERPRISE 5000 | LUNGODEGENZA OSPEDALE TREIA | OSPEDALE DI TREIA
3005129 | A72153600101 | LETTO PER DEGENZA ELETTRIFICATO | HUNTLEIGH HEALTHCARE | ENTERPRISE 5000 | LUNGODEGENZA OSPEDALE TREIA | OSPEDALE DI TREIA
3005131 | / | TESTA LETTO, APPARECCHIO | SOSTEL SRL | KABEL BULBO | LUNGODEGENZA OSPEDALE TREIA | OSPEDALE DI TREIA
3005132 | A01154800008 | LETTO PER DEGENZA ELETTRIFICATO | HUNTLEIGH HEALTHCARE | ENTERPRISE 5000 | LUNGODEGENZA OSPEDALE TREIA | OSPEDALE DI TREIA
3005133 | 76908039 | NUTRIPOMPA | NUTRICIA MEDICAL DEVICES BV | FLOCARE INFINITY | LUNGODEGENZA OSPEDALE TREIA | OSPEDALE DI TREIA
3005134 | P120900697 | SISTEMA ANTIDECUBITO | MOVI SPA | COMBO BASIC WM 45 | LUNGODEGENZA OSPEDALE TREIA | OSPEDALE DI TREIA
3005136 | / | TESTA LETTO, APPARECCHIO | SOSTEL SRL | KABEL BULBO | LUNGODEGENZA OSPEDALE TREIA | OSPEDALE DI TREIA
3005137 | / | TESTA LETTO, APPARECCHIO | SOSTEL SRL | KABEL BULBO | LUNGODEGENZA OSPEDALE TREIA | OSPEDALE DI TREIA
3005138 | / | SISTEMA ANTIDECUBITO |  | . | LUNGODEGENZA OSPEDALE TREIA | OSPEDALE DI TREIA
3005139 | TKS2012160705397 | SISTEMA ANTIDECUBITO |  | . | LUNGODEGENZA OSPEDALE TREIA | OSPEDALE DI TREIA
3005140 | A72154100250 | LETTO PER DEGENZA ELETTRIFICATO | HUNTLEIGH HEALTHCARE | ENTERPRISE 5000 | LUNGODEGENZA OSPEDALE TREIA | OSPEDALE DI TREIA
3005141 | A01154800004 | LETTO PER DEGENZA ELETTRIFICATO | HUNTLEIGH HEALTHCARE | ENTERPRISE 5000 | LUNGODEGENZA OSPEDALE TREIA | OSPEDALE DI TREIA
3005142 | / | TESTA LETTO, APPARECCHIO | SOSTEL SRL | KABEL BULBO | LUNGODEGENZA OSPEDALE TREIA | OSPEDALE DI TREIA
3005143 | / | TESTA LETTO, APPARECCHIO | SOSTEL SRL | KABEL BULBO | LUNGODEGENZA OSPEDALE TREIA | OSPEDALE DI TREIA
3005144 | / | TESTA LETTO, APPARECCHIO | SOSTEL SRL | KABEL BULBO | LUNGODEGENZA OSPEDALE TREIA | OSPEDALE DI TREIA
3005145 | / | SISTEMA ANTIDECUBITO |  | . | LUNGODEGENZA OSPEDALE TREIA | OSPEDALE DI TREIA
3005146 | P090601260 | SISTEMA ANTIDECUBITO | MOVI SPA | COMBO BASIC WM 45 | LUNGODEGENZA OSPEDALE TREIA | OSPEDALE DI TREIA
3005147 | C110805782 | SISTEMA ANTIDECUBITO | MOVI SPA | COMBO BASIC WM 45 | LUNGODEGENZA OSPEDALE TREIA | OSPEDALE DI TREIA
3005148 | A721535000029 | LETTO PER DEGENZA ELETTRIFICATO | HUNTLEIGH HEALTHCARE | ENTERPRISE 5000 | LUNGODEGENZA OSPEDALE TREIA | OSPEDALE DI TREIA
3005149 | A72153500077 | LETTO PER DEGENZA ELETTRIFICATO | HUNTLEIGH HEALTHCARE | ENTERPRISE 5000 | LUNGODEGENZA OSPEDALE TREIA | OSPEDALE DI TREIA
3005150 | A01154800020 | LETTO PER DEGENZA ELETTRIFICATO | HUNTLEIGH HEALTHCARE | ENTERPRISE 5000 | LUNGODEGENZA OSPEDALE TREIA | OSPEDALE DI TREIA
3005151 | / | TESTA LETTO, APPARECCHIO | SOSTEL SRL | KABEL BULBO | LUNGODEGENZA OSPEDALE TREIA | OSPEDALE DI TREIA
3005152 | / | TESTA LETTO, APPARECCHIO | SOSTEL SRL | KABEL BULBO | LUNGODEGENZA OSPEDALE TREIA | OSPEDALE DI TREIA
3005153 | 5504 | SISTEMA ANTIDECUBITO | DEMARTA VIRGINIO S.a.S. | DEVICARE | LUNGODEGENZA OSPEDALE TREIA | OSPEDALE DI TREIA
3005154 | P120900686 | SISTEMA ANTIDECUBITO | MOVI SPA | COMBO BASIC WM 45 | LUNGODEGENZA OSPEDALE TREIA | OSPEDALE DI TREIA
3005155 | A72153500086 | LETTO PER DEGENZA ELETTRIFICATO | HUNTLEIGH HEALTHCARE | ENTERPRISE 5000 | LUNGODEGENZA OSPEDALE TREIA | OSPEDALE DI TREIA
3005060 | 250417494 | POMPA DI INFUSIONE | CARDINAL HEALTH 303 INC | ALARIS GW 800 | LUNGODEGENZA OSPEDALE TREIA | OSPEDALE DI TREIA
3005063 | / | TESTA LETTO, APPARECCHIO | SOSTEL SRL | KABEL BULBO | LUNGODEGENZA OSPEDALE TREIA | OSPEDALE DI TREIA
3005064 | / | TESTA LETTO, APPARECCHIO | SOSTEL SRL | KABEL BULBO | LUNGODEGENZA OSPEDALE TREIA | OSPEDALE DI TREIA
3005067 | 1936 | TERMOSALDATRICE | GANDUS SALDATRICI SRL | MEDICAL H 400 | LUNGODEGENZA OSPEDALE TREIA | OSPEDALE DI TREIA
3005071 | 7027987 | RIPRODUTTORE VIDEO O DIGITALE DI BIOIMMAGINI | SONY CORP | UPP 110HD | LUNGODEGENZA OSPEDALE TREIA | OSPEDALE DI TREIA
3005072 | 61604013 | SONDA ECOGRAFICA | ESAOTE SPA | SL1543 | LUNGODEGENZA OSPEDALE TREIA | OSPEDALE DI TREIA
3005073 | 3689 | SONDA ECOGRAFICA | ESAOTE SPA | AC2541 | LUNGODEGENZA OSPEDALE TREIA | OSPEDALE DI TREIA
3005068 | 250417487 | POMPA DI INFUSIONE | CARDINAL HEALTH SWITZERLAND 317 SARL | ALARIS GW | LUNGODEGENZA OSPEDALE TREIA | ZT09 OSP. DI TREIA
3005065 | L07164521 | LAVAPADELLE | ATOS SRL | AF 2.60 | LUNGODEGENZA OSPEDALE TREIA | OSPEDALE DI TREIA
3005062 | 7103681 | SOLLEVAMENTO MALATI, APPARECCHIO PER | LIKO AB | VIKING M | LUNGODEGENZA OSPEDALE TREIA | OSPEDALE DI TREIA
1150MC | P0364730 | LETTO PER DEGENZA ELETTRIFICATO | HUNTLEIGH HEALTHCARE | ENTERPRISE 5000 | LUNGODEGENZA OSPEDALE TREIA | ZT09 OSP. DI TREIA
1151MC | P0364723 | LETTO PER DEGENZA ELETTRIFICATO | HUNTLEIGH HEALTHCARE | ENTERPRISE 5000 | LUNGODEGENZA OSPEDALE TREIA | ZT09 OSP. DI TREIA
3005070 | 1535 | ECOTOMOGRAFO PORTATILE | ESAOTE SPA | MYLAB ALPHA | LUNGODEGENZA OSPEDALE TREIA | ZT09 OSP. DI TREIA
3005114 | A01154800004 | LETTO PER DEGENZA ELETTRIFICATO | HUNTLEIGH HEALTHCARE | ENTERPRISE 5000 | LUNGODEGENZA OSPEDALE TREIA | OSPEDALE DI TREIA
3005087 | AFRS0006 | ELETTROCARDIOGRAFO | ET MEDICAL DEVICES SPA | CARDIOLINE AR 2100 ADV | LUNGODEGENZA OSPEDALE TREIA | ZT09 OSP. DI TREIA
3005135 | 010602 | ASPIRATORE MEDICO CHIRURGICO | FASET SPA | 206 STANDARD PORTATILE | LUNGODEGENZA OSPEDALE TREIA | OSPEDALE DI TREIA
788MC | SMF0212-013 | TERMOMETRO | COVIDIEN | GENIUS 2 | LUNGODEGENZA OSPEDALE TREIA | ZT09 DISTRETTO DI MC-SEDE DI TREIA
3005069 | MBP1820489 | PULSOSSIMETRO | NELLCOR PURITAN BENNETT INC | PM 10 N | LUNGODEGENZA OSPEDALE TREIA | OSPEDALE DI TREIA
1051MC | AR31811EU1000 | LAVAGGIO PAZIENTE, SISTEMA PER | ARJO HOSPITAL EQUIPMENT AB | RHAPSODY | LUNGODEGENZA OSPEDALE TREIA | ZT09 DISTRETTO DI MC-SEDE DI TREIA
3005157 | 010604 | ASPIRATORE MEDICO CHIRURGICO | FASET SPA | 206 STANDARD PORTATILE | LUNGODEGENZA OSPEDALE TREIA | OSPEDALE DI TREIA
3005158 | 991119 | ASPIRATORE MEDICO CHIRURGICO | FASET SPA | 206 STANDARD PORTATILE | LUNGODEGENZA OSPEDALE TREIA | OSPEDALE DI TREIA
3005159 | 020509 | ASPIRATORE MEDICO CHIRURGICO | FASET SPA | 205 MEDIO PORTATILE | LUNGODEGENZA OSPEDALE TREIA | OSPEDALE DI TREIA
3010090 | MBP1830896 | PULSOSSIMETRO | COVIDIEN | PM 10 N | LUNGODEGENZA OSPEDALE TREIA
3010091 | MBP1830897 | PULSOSSIMETRO | COVIDIEN | PM 10 N | LUNGODEGENZA OSPEDALE TREIA
1067MC | 16680912 | ELETTROCARDIOGRAFO | ET MEDICAL DEVICES SPA | CARDIOLINE AR 2100 ADV | LUNGODEGENZA OSPEDALE TREIA | ZT09 DISTRETTO DI MC-SEDE DI TREIA
3005103 | P03644722 | LETTO PER DEGENZA ELETTRIFICATO | HUNTLEIGH HEALTHCARE | ENTERPRISE 5000 | LUNGODEGENZA OSPEDALE TREIA | ZT09 OSP. DI TREIA
3005156 | P0364724 | LETTO PER DEGENZA ELETTRIFICATO | HUNTLEIGH HEALTHCARE | ENTERPRISE 5000 | LUNGODEGENZA OSPEDALE TREIA | ZT09 OSP. DI TREIA
3005120 | P0364719 | LETTO PER DEGENZA ELETTRIFICATO | HUNTLEIGH HEALTHCARE | ENTERPRISE 5000 | LUNGODEGENZA OSPEDALE TREIA | ZT09 OSP. DI TREIA
1253MC | 060925 | ASPIRATORE MEDICO CHIRURGICO | FASET SPA | 206 STANDARD PORTATILE | LUNGODEGENZA OSPEDALE TREIA | OSPEDALE DI TREIA
3005066 | ABRN0012 | ELETTROCARDIOGRAFO | ET MEDICAL DEVICES SPA | CARDIETTE START 200 HV | LUNGODEGENZA OSPEDALE TREIA | ZT09 OSP. DI TREIA
3009538 | 24540601 | NUTRIPOMPA | FRESENIUS KABI AG | AMIKA | LUNGODEGENZA OSPEDALE TREIA | OSPEDALE DI TREIA
3005017 | UK035564 | SOLLEVAMENTO MALATI, APPARECCHIO PER | ARJO HOSPITAL EQUIPMENT AB | MARISA | CC RIABILITAZIONE LUNGOD. OSPEDALE TREIA | OSPEDALE DI TREIA
3005007 | FF2621DSK1115 | FRIGORIFERO BIOLOGICO | DESMON SPA | DS-FC39/2 | CC RIABILITAZIONE LUNGOD. OSPEDALE TREIA | OSPEDALE DI TREIA
3011245 | 02842030 | ELETTROCARDIOGRAFO | CARDIOLINE SPA | 100+ | CC RIABILITAZIONE LUNGOD. OSPEDALE TREIA | OSPEDALE DI TREIA
3011247 | 0284202C | ELETTROCARDIOGRAFO | CARDIOLINE SPA | 100+ | CC RIABILITAZIONE LUNGOD. OSPEDALE TREIA | OSPEDALE DI TREIA
786MC |  | DIAFANOSCOPIO |  |  | CC RIABILITAZIONE LUNGOD. OSPEDALE TREIA | OSPEDALE DI TREIA
3005074 | 35184308 | DEFIBRILLATORE | MEDTRONIC PHYSIO CONTROL INC | LIFEPAK 1000 | CC RIABILITAZIONE LUNGOD. OSPEDALE TREIA | OSPEDALE DI TREIA
3005086 | 36430891 | DEFIBRILLATORE | MEDTRONIC PHYSIO CONTROL INC | LIFEPAK 1000 | CC RIABILITAZIONE LUNGOD. OSPEDALE TREIA | OSPEDALE DI TREIA
3005022 | 0000036-1 | SISTEMA ELETTROMECCANICO PER TERAPIA FISICA | CHINESPORT SPA | NEW AGE LINE | CC RIABILITAZIONE LUNGOD. OSPEDALE TREIA | OSPEDALE DI TREIA
3005020 | 20142006 | SISTEMA ELETTROMECCANICO PER TERAPIA FISICA | RIMEC SRL | FISIOTEK 2000 NT | CC RIABILITAZIONE LUNGOD. OSPEDALE TREIA | OSPEDALE DI TREIA
3005009 | MDL3008554 | ELETTROCARDIOGRAFO | REMCO ITALIA SPA | CARDIOLINE DELTA 3/6 PLUS CP/I | CC RIABILITAZIONE LUNGOD. OSPEDALE TREIA | ZT09 OSP. DI TREIA
3005010 | 1612090E | ELETTROCARDIOGRAFO | ET MEDICAL DEVICES SPA | CARDIETTE AR 2100 ADV | CC RIABILITAZIONE LUNGOD. OSPEDALE TREIA | ZT09 OSP. DI TREIA
3005014 | XP064549 | AUTOCLAVE PER PICCOLI CARICHI | TECNO GAZ SPA | EUROPA B XP | CC RIABILITAZIONE LUNGOD. OSPEDALE TREIA | ZT09 OSP. DI TREIA
3005161 | 117320581931 | ELETTROCARDIOGRAFO | MORTARA INSTRUMENT INC | ELI 280 | CC RIABILITAZIONE LUNGOD. OSPEDALE TREIA | ZT09 DISTRETTO DI MC-SEDE DI TREIA
3005075 | 0800209/1 | PODOSCOPIA, SISTEMA PER | CHINESPORT SPA | PODOSCOPIO LUX | CC RIABILITAZIONE LUNGOD. OSPEDALE TREIA | OSPEDALE DI TREIA
3005076 | 4269 | DIAFANOSCOPIO | ODL OFFICINA DI DUGARIA LUIGI | . | CC RIABILITAZIONE LUNGOD. OSPEDALE TREIA | OSPEDALE DI TREIA
3005028 | 190021 | DIAFANOSCOPIO | TITANOX SRL | M 608043 GM | CC RIABILITAZIONE LUNGOD. OSPEDALE TREIA | OSPEDALE DI TREIA
3005029 | 201512030677 | LETTINO ELETTRICO PER VISITE, ESAMI E TRATTAMENTI | SEERS MEDICAL | TC1-54MA-4 | CC RIABILITAZIONE LUNGOD. OSPEDALE TREIA | OSPEDALE DI TREIA
3005030 | 19001042 | PODOSCOPIA, SISTEMA PER | CHINESPORT SPA | 2990 | CC RIABILITAZIONE LUNGOD. OSPEDALE TREIA | OSPEDALE DI TREIA
3005032 | 17P950610 | CICLO PER USI FISIOTERAPICI E/O DIAGNOSTICI | TAD MEDIZINTECHNIK GMBH | ACTIV 2002 | CC RIABILITAZIONE LUNGOD. OSPEDALE TREIA | OSPEDALE DI TREIA
3005033 | ELA0029 | LASER TERAPEUTICO | EMILDUE SRL COSMOGAMMA | CYBORG LASER PK 1064 | CC RIABILITAZIONE LUNGOD. OSPEDALE TREIA | OSPEDALE DI TREIA
3005035 | 79511056 | TERAPIA AD ULTRASUONI, APPARECCHIO PER | TECNOGAMMA DI SANVITI CELESTINO E C SNC | GAMMASONIC C 33 | CC RIABILITAZIONE LUNGOD. OSPEDALE TREIA | OSPEDALE DI TREIA
3005036 | VS062312 | TERAPIA AD ULTRASUONI, APPARECCHIO PER | EMILDUE SRL COSMOGAMMA | US 13 | CC RIABILITAZIONE LUNGOD. OSPEDALE TREIA | OSPEDALE DI TREIA
3005037 | YZS011532 | ELETTROTERAPIA, APPARECCHIO PER | COMPEX MEDICAL SA | COMPEX SP 2.0 | CC RIABILITAZIONE LUNGOD. OSPEDALE TREIA | OSPEDALE DI TREIA
3005039 | 0600037-3 | SISTEMA ELETTROMECCANICO PER TERAPIA FISICA | CHINESPORT SPA | BOBATH 200 | CC RIABILITAZIONE LUNGOD. OSPEDALE TREIA | OSPEDALE DI TREIA
3005040 | 0700018-1 | SISTEMA ELETTROMECCANICO PER TERAPIA FISICA | CHINESPORT SPA | BOBATH 100 | CC RIABILITAZIONE LUNGOD. OSPEDALE TREIA | OSPEDALE DI TREIA
3005041 | 0600097-1 | SISTEMA ELETTROMECCANICO PER TERAPIA FISICA | CHINESPORT SPA | BOBATH 100 | CC RIABILITAZIONE LUNGOD. OSPEDALE TREIA | OSPEDALE DI TREIA
3005042 | 0600100-1 | SISTEMA ELETTROMECCANICO PER TERAPIA FISICA | CHINESPORT SPA | BOBATH 100 | CC RIABILITAZIONE LUNGOD. OSPEDALE TREIA | OSPEDALE DI TREIA
3005043 | 15ESZ100001 | SOLLEVAMENTO MALATI, APPARECCHIO PER | INVACARE CORP | RELIANT 350 | CC RIABILITAZIONE LUNGOD. OSPEDALE TREIA | OSPEDALE DI TREIA
3005045 | 697 | PIATTAFORMA STABILOMETRICA PER VALUTAZIONE VESTIBOLARE |  | 1090 | CC RIABILITAZIONE LUNGOD. OSPEDALE TREIA | OSPEDALE DI TREIA
3005046 | HUB64201Y0 | PERSONAL COMPUTER | HEWLETT PACKARD CO | 2240 | CC RIABILITAZIONE LUNGOD. OSPEDALE TREIA | OSPEDALE DI TREIA
3005047 | ZVCA1439001800 | MONITOR PER PERSONAL COMPUTER | PHILIPS MEDICAL SYSTEMS | 223V5L | CC RIABILITAZIONE LUNGOD. OSPEDALE TREIA | OSPEDALE DI TREIA
3005048 | 4512 | STAMPANTE PER COMPUTER | LEXMARK INTERNATIONAL SRL | E352DN | CC RIABILITAZIONE LUNGOD. OSPEDALE TREIA | OSPEDALE DI TREIA
3005049 | C030364 | MAGNETOTERAPIA, APPARECCHIO PER | EMILDUE SRL COSMOGAMMA | CYBORG MAG | CC RIABILITAZIONE LUNGOD. OSPEDALE TREIA | OSPEDALE DI TREIA
3005050 | XCH5021006 | MAGNETOTERAPIA, APPARECCHIO PER | CHINESPORT SPA | MAGNETOBED 2 | CC RIABILITAZIONE LUNGOD. OSPEDALE TREIA | OSPEDALE DI TREIA
3005051 | 292 | ELETTROTERAPIA, APPARECCHIO PER | ELETTRONICA PAGANI MEDICAL DEVICES | ROLAND MT 2 | CC RIABILITAZIONE LUNGOD. OSPEDALE TREIA | OSPEDALE DI TREIA
3005052 | 05/3LM17 | LASER TERAPEUTICO | EMILDUE SRL COSMOGAMMA | LM 3000 | CC RIABILITAZIONE LUNGOD. OSPEDALE TREIA | OSPEDALE DI TREIA
3005053 | MG3836 | MAGNETOTERAPIA, APPARECCHIO PER | EMILDUE SRL COSMOGAMMA | MG WAVE | CC RIABILITAZIONE LUNGOD. OSPEDALE TREIA | OSPEDALE DI TREIA
3005054 | 340226 | LASER TERAPEUTICO | EMILDUE SRL COSMOGAMMA | BEAM 904 | CC RIABILITAZIONE LUNGOD. OSPEDALE TREIA | OSPEDALE DI TREIA
3005056 | 0600099-1 | SISTEMA ELETTROMECCANICO PER TERAPIA FISICA | CHINESPORT SPA | UNION 100 | CC RIABILITAZIONE LUNGOD. OSPEDALE TREIA | OSPEDALE DI TREIA
3005057 | 0600098-1 | SISTEMA ELETTROMECCANICO PER TERAPIA FISICA | CHINESPORT SPA | UNION 100 | CC RIABILITAZIONE LUNGOD. OSPEDALE TREIA | OSPEDALE DI TREIA
3005058 | 0800036-1 | SISTEMA ELETTROMECCANICO PER TERAPIA FISICA | CHINESPORT SPA | UNION 100 | CC RIABILITAZIONE LUNGOD. OSPEDALE TREIA | OSPEDALE DI TREIA
3005059 | 2759 | SISTEMA ELETTROMECCANICO PER TERAPIA FISICA | RIMEC SRL | FISIOTEK 2000 T | CC RIABILITAZIONE LUNGOD. OSPEDALE TREIA | OSPEDALE DI TREIA
3005031 | F9700 | ELETTROTERAPIA, APPARECCHIO PER | EMILDUE SRL COSMOGAMMA | FIRING | CC RIABILITAZIONE LUNGOD. OSPEDALE TREIA | OSPEDALE DI TREIA
3005034 | F4812 | ELETTROTERAPIA, APPARECCHIO PER | EMILDUE SRL COSMOGAMMA | FIRING | CC RIABILITAZIONE LUNGOD. OSPEDALE TREIA | OSPEDALE DI TREIA
3012809 | GP2 |  |  | GLOREHA | CC RIABILITAZIONE LUNGOD. OSPEDALE TREIA | OSPEDALE DI TREIA
3012582 | 22060399 | PEDANA A NASTRO MOBILE | BIODEX MEDICAL SYSTEMS INC | GAIT TRAINER TREADMILL 3 | CC RIABILITAZIONE LUNGOD. OSPEDALE TREIA | OSPEDALE DI TREIA
3012584 | 22031883 | SISTEMA ELETTROMECCANICO PER TERAPIA FISICA | BIODEX MEDICAL SYSTEMS INC | NXSTEP UNWEIGHING SYSTEM | CC RIABILITAZIONE LUNGOD. OSPEDALE TREIA | OSPEDALE DI TREIA
3012583 | TH1CKCN0F5 | STAMPANTE PER COMPUTER | HEWLETT PACKARD CO | OFFICE JET PRO 6230 | CC RIABILITAZIONE LUNGOD. OSPEDALE TREIA | OSPEDALE DI TREIA
168MC | 300866M | DENSITOMETRO OSSEO | HOLOGIC INC | HORIZON | CC RADIOLOGIA OSPEDALE TREIA | OSPEDALE DI TREIA
1078MC |  | WORKSTATION DIAGNOSTICA PER IMMAGINI | AGFA GEVAERT NV | VIPS | CC RADIOLOGIA OSPEDALE TREIA | ZT09 DISTRETTO DI MC-SEDE DI TREIA
1052MC | RX04R6578051 | APPARECCHIO RADIOLOGICO RADIOLOGIA TRADIZIONALE | SIEMENS AG | TRISELENIX 1000 | CC RADIOLOGIA OSPEDALE TREIA | ZT09 DISTRETTO DI MC-SEDE DI TREIA | #REF!
3005189 | ADCS3042 | SISTEMA PER RADIOLOGIA DIGITALE | AGFA GEVAERT NV | ADC SOLO DIGITIZER | CC RADIOLOGIA OSPEDALE TREIA | OSPEDALE DI TREIA
3005160 | NL20-319 | FONTE LUMINOSA GENERICA (PER ES: LAMPADE DA VISITA AMB.) | RIMSA P LONGONI SRL | L 20 M SU CARRELLO | CC OSPEDALE TREIA | ZT09 OSP. DI TREIA
3005194 | 331308 | FRONTIFOCOMETRO | TOPCON CORP | LM 7 | CC OSPEDALE TREIA | OSPEDALE DI TREIA
3005167 | 70379 | AUTOCLAVE PER PICCOLI CARICHI | ANTHOS CEFLA GROUP | CLAVIA | CC OSPEDALE TREIA | ZT09 DISTRETTO DI MC-SEDE DI TREIA
3005164 | 71170548 | RIUNITO DENTISTICO | ANTHOS CEFLA GROUP | KISAR | CC OSPEDALE TREIA | ZT09 DISTRETTO DI MC-SEDE DI TREIA
396MC | 1718 | AUTOCLAVE PER PICCOLI CARICHI | ANTHOS CEFLA GROUP | CLAVIA | CC OSPEDALE TREIA | ZT09 DISTRETTO DI MC-SEDE DI TREIA
3005169 | 2188 | AUTOCLAVE PER PICCOLI CARICHI | TECNO GAZ SPA | EUROPA B | CC OSPEDALE TREIA | ZT09 DISTRETTO DI MC-SEDE DI TREIA
3003717 | 2247 | AUTOCLAVE PER PICCOLI CARICHI | TECNO GAZ SPA | EUROPA B | CC OSPEDALE TREIA | ZT09 OSP. DI TREIA
3005192 | 85/558 | LAMPADA A FESSURA |  | NEITZ | CC OSPEDALE TREIA | ZT09 OSP. DI TREIA
3005190 | / | RIPRODUTTORE VIDEO O DIGITALE DI BIOIMMAGINI | AGFA GEVAERT NV | . | CC OSPEDALE TREIA | OSPEDALE DI TREIA
3005191 | / | STAMPANTE PER COMPUTER | XEROX CORP | PHASE 8560 | CC OSPEDALE TREIA | OSPEDALE DI TREIA
3005193 | / | OFTALMOMETRO |  | . | CC OSPEDALE TREIA | OSPEDALE DI TREIA
3005196 | / | OTOSCOPIO DIRETTO AMBULATORIALE | HEINE OPTOTECHNIK | . | CC OSPEDALE TREIA | OSPEDALE DI TREIA
3005197 | / | FONTE LUMINOSA PER ENDOSCOPIA |  | . | CC OSPEDALE TREIA | OSPEDALE DI TREIA
3005162 | 34023 | FRIGORIFERO BIOLOGICO | ANGELANTONI INDUSTRIE SPA | FRL 260 V | CC OSPEDALE TREIA | OSPEDALE DI TREIA
3005163 | 1541 | ASPIRATORE MEDICO CHIRURGICO | CA MI DI ATTOLINI MARIO & C SNC | NEW ASKIR 30 | CC OSPEDALE TREIA | OSPEDALE DI TREIA
3005165 | 76051381 | RADIOLOGIA ENDORALE, APPARECCHIO PER | ANTHOS CEFLA GROUP | PARTNER 70 | CC OSPEDALE TREIA | OSPEDALE DI TREIA | #REF!
3005166 | 1019291 | AMALGAMATORE | IVOCLAR VIVADENT AG | SILAMAT | CC OSPEDALE TREIA | OSPEDALE DI TREIA
3005168 | 120454 | DENTALE A LUCE FREDDA, APPARECCHIO | 3M | Curing Light XL 3000 | CC OSPEDALE TREIA | OSPEDALE DI TREIA
3005170 | 15MY0973 | TERMOSALDATRICE | ANTHOS CEFLA GROUP | MILLSEAL EVO | CC OSPEDALE TREIA | OSPEDALE DI TREIA
3005171 | 932225/1191 | TERMOSALDATRICE | HAWO GMBH | HD25 | CC OSPEDALE TREIA | OSPEDALE DI TREIA
3005172 | / | DIAFANOSCOPIO |  | . | CC OSPEDALE TREIA | OSPEDALE DI TREIA
3005173 | 1018015 | POLTRONA ELETTRIFICATA | GIVAS SRL | AP 4095 | CC OSPEDALE TREIA | OSPEDALE DI TREIA
3005174 | 1028524 | POLTRONA ELETTRIFICATA | GIVAS SRL | AP 4095 | CC OSPEDALE TREIA | OSPEDALE DI TREIA
3005175 | / | FRIGORIFERO DOMESTICO | IGNIS | . | CC OSPEDALE TREIA | OSPEDALE DI TREIA
3005176 | 10978 | DENSITOMETRO OSSEO | HOLOGIC INC | HORIZON WI | CC OSPEDALE TREIA | OSPEDALE DI TREIA | #REF!
3005177 | MXL7252YBO | PERSONAL COMPUTER | HEWLETT PACKARD CO | Mod. Prodes | CC OSPEDALE TREIA | OSPEDALE DI TREIA
3005178 | 1312873 | STATIVO A COLONNA PER APPARECCHIO RADIOLOGICO | SIEMENS AG | Beam Lighting Device | CC OSPEDALE TREIA | OSPEDALE DI TREIA | #REF!
3005179 | 1994 | STATIVO A COLONNA PER APPARECCHIO RADIOLOGICO | SIEMENS AG | G2107 | CC OSPEDALE TREIA | OSPEDALE DI TREIA
3005180 | 786 | DIAFANOSCOPIO | PHOENIX RX SRL | NTSM 14060 MASTERLIGHT 140X60+140X3 | CC OSPEDALE TREIA | OSPEDALE DI TREIA
3005181 | 784 | DIAFANOSCOPIO | PHOENIX RX SRL | NTSM 14060 MASTERLIGHT 140X60+140X3 | CC OSPEDALE TREIA | OSPEDALE DI TREIA
3005182 | / | LAMPADA SCIALITICA |  | . | CC OSPEDALE TREIA | OSPEDALE DI TREIA
3005183 | / | OPTOMETRO |  | . | CC OSPEDALE TREIA | OSPEDALE DI TREIA
3005184 | 78760 | LAMPADA FRONTALE | STORZ KARL GMBH & CO KG | 78511 | CC OSPEDALE TREIA | OSPEDALE DI TREIA
3005185 | / | OTOSCOPIO DIRETTO AMBULATORIALE | HEINE OPTOTECHNIK | . | CC OSPEDALE TREIA | OSPEDALE DI TREIA
3005186 | / | DERMATOSCOPIO | HEINE OPTOTECHNIK | DELTA 20 | CC OSPEDALE TREIA | OSPEDALE DI TREIA
3005187 | / | OFTALMOSCOPIO | HEINE OPTOTECHNIK | BETA 200 | CC OSPEDALE TREIA | OSPEDALE DI TREIA
3005188 | / | DIATERMOCOAGULATORE | ACUDERM INC | ACU CANTERY | CC OSPEDALE TREIA | OSPEDALE DI TREIA
3005176/A | 854133/001 | MONITOR | HEWLETT PACKARD CO | M 7830 A | CC OSPEDALE TREIA | OSPEDALE DI TREIA
3005176/B | VNC3GO2754 | STAMPANTE PER COMPUTER | HEWLETT PACKARD CO | LASERJET PRO M255 DW | CC OSPEDALE TREIA | OSPEDALE DI TREIA
3005178/A | RXG7101856 | TELERADIOGRAFO | SIEMENS AG | VERTIX 2E | CC OSPEDALE TREIA | OSPEDALE DI TREIA
3005179/A | / | CONSOLLE DI COMANDO PER GRUPPO RADIOLOGICO | GENERAL MEDICAL MERATE SPA | TF 800 | CC OSPEDALE TREIA | OSPEDALE DI TREIA
3005190/A | L3A1130 | PERSONAL COMPUTER | LENOVO | THINK CENTER | CC OSPEDALE TREIA | OSPEDALE DI TREIA
3005190/B | / | MONITOR PER PERSONAL COMPUTER | DELL COMPUTER CORP |  | CC OSPEDALE TREIA | OSPEDALE DI TREIA
3005190/C | / | GRUPPO DI CONTINUITA' | HEWLETT PACKARD CO | Pro Liant ML 350 G6 | CC OSPEDALE TREIA | OSPEDALE DI TREIA
3010012 | 5254300329DF | MONITORAGGIO DELLA TEMPERATURA, APPARECCHIO PER | MICROPROGEL SRL | WLR-LAN-PLUS | MAGAZZINO FARMACEUTICO PRESSO FARMACIA OSPEDALE MACERATA | OSPEDALE GENERALE PROVINCIALE - MACERATA
3010036 | L515550 | FRIGORIFERO BIOLOGICO | ANGELANTONI INDUSTRIE SPA | COLD 1500/TNGL | MAGAZZINO FARMACEUTICO PRESSO FARMACIA OSPEDALE MACERATA | OSPEDALE GENERALE PROVINCIALE - MACERATA
3007865 | R00010032 | PUNTO DI FUSIONE, APPARECCHIO PER | BARLOWORLD BIBBY SCIENTIFIC STUART | SMP 10 | MAGAZZINO FARMACEUTICO PRESSO FARMACIA OSPEDALE MACERATA | OSPEDALE GENERALE PROVINCIALE - MACERATA
3007866 | 17308062 | BILANCIA TECNICA | PHOENIX MEDICAL SYSTEMS PRIVATE LIMITED | BL 224 | MAGAZZINO FARMACEUTICO PRESSO FARMACIA OSPEDALE MACERATA | OSPEDALE GENERALE PROVINCIALE - MACERATA
3007867 | 16777 | AGITATORE DA LABORATORIO |  | RCT | MAGAZZINO FARMACEUTICO PRESSO FARMACIA OSPEDALE MACERATA | OSPEDALE GENERALE PROVINCIALE - MACERATA
3007868 | 1120223131 | BILANCIA TECNICA | OHAUS CORP | NAVIGATOR 4100 N3D110 | MAGAZZINO FARMACEUTICO PRESSO FARMACIA OSPEDALE MACERATA | OSPEDALE GENERALE PROVINCIALE - MACERATA
3007869 | 27 | BILANCIA TECNICA | GIBERTINI ELETTRONICA SRL | EUROPE 1000 | MAGAZZINO FARMACEUTICO PRESSO FARMACIA OSPEDALE MACERATA | OSPEDALE GENERALE PROVINCIALE - MACERATA
3007870 | 181645 | BILANCIA ANALITICA | SARTORIUS AG | 2400 | MAGAZZINO FARMACEUTICO PRESSO FARMACIA OSPEDALE MACERATA | OSPEDALE GENERALE PROVINCIALE - MACERATA
3007871 | / | AGITATORE DA LABORATORIO | ZUMA SRL | 573 | MAGAZZINO FARMACEUTICO PRESSO FARMACIA OSPEDALE MACERATA | OSPEDALE GENERALE PROVINCIALE - MACERATA
3007873 | 9314 | STERILIZZATRICE AD ARIA SECCA | CBM SRL | PANACEA | MAGAZZINO FARMACEUTICO PRESSO FARMACIA OSPEDALE MACERATA | OSPEDALE GENERALE PROVINCIALE - MACERATA
3007879 | 9144992 | TERMOSALDATRICE | GANDUS SALDATRICI SRL | IC 4520 APM | MAGAZZINO FARMACEUTICO PRESSO FARMACIA OSPEDALE MACERATA | OSPEDALE GENERALE PROVINCIALE - MACERATA
3007884 | 146/013 | BOX PASSAPREPARATI PER RADIOFARMACI |  | PI BI SL | MAGAZZINO FARMACEUTICO PRESSO FARMACIA OSPEDALE MACERATA | OSPEDALE GENERALE PROVINCIALE - MACERATA
3000980 | 1850A010027 | FRIGORIFERO BIOLOGICO | KW APPARECCHI SCIENTIFICI SRL | KBPR 310 V AC | IGIENE PUBBLICA | ZT10 PRES. OSP. CAMERINO
264CAM | 3A813F | TERMOMETRO | HANNA INSTRUMENTS ITALIA SRL | HI98509 | IGIENE E SANITA' DEGLI ALIMENTI DI ORIGINE ANIMALE | ZT10 PRES. OSP. CAMERINO
3004228 | 17POP 054427 | FRIGORIFERO BIOLOGICO | DESMON SPA | DS-BM14PRL | CC DIPARTIMENTO DI PREVENZIONE | OSPEDALE B.EUSTACCHIO - S. SEVERINO M.
389CAM | FQ-08052142 | DEFIBRILLATORE | MINDRAY CO LTD | BENEHEART D1 | CC DIPARTIMENTO DI PREVENZIONE | OSPEDALE B.EUSTACCHIO - S. SEVERINO M.
269CAM | 510341 / 0918 | TERMOSALDATRICE | STEELCO SERVICE SRL | PS 100 | SPECIALISTICA AMBULATORIALE DISTRETTO CAMERINO | ZT10 POLIAMBULATORIO CAMERINO
242CAM | 000306 | TAVOLI PORTA-STRUMENTI OFTALMOLOGICI | SCHUMO AG | TA 0413 | SPECIALISTICA AMBULATORIALE DISTRETTO CAMERINO | ZT10 PRES. OSP. CAMERINO
3000978 | 03621 | SEGA PER GESSI | OSCIMED SA | OSC 2000 | SPECIALISTICA AMBULATORIALE DISTRETTO CAMERINO | ZT10 PRES. OSP. CAMERINO
3000967 | 504250352 | PROIETTORE / TAVOLA OPTOMETRICA | TOPCON CORP | ACP 8 | SPECIALISTICA AMBULATORIALE DISTRETTO CAMERINO | ZT10 PRES. OSP. CAMERINO
3000963 | 24544 | CARRELLO ELETTRIFICATO |  |  | SPECIALISTICA AMBULATORIALE DISTRETTO CAMERINO | ZT10 POLIAMBULATORIO CAMERINO
3000953 | 316389 | AUDIOMETRO | GN OTOMETRICS AS | ITERA II | SPECIALISTICA AMBULATORIALE DISTRETTO CAMERINO | ZT10 PRES. OSP. CAMERINO
3000954 | 319332 | IMPEDENZOMETRO | GN OTOMETRICS AS | ZODIAC 901 | SPECIALISTICA AMBULATORIALE DISTRETTO CAMERINO | ZT10 PRES. OSP. CAMERINO
3000983 | 71511227 | RIUNITO DENTISTICO | ANTHOS CEFLA GROUP | ECOS | SPECIALISTICA AMBULATORIALE DISTRETTO CAMERINO | ZT10 PRES. OSP. CAMERINO
012CAM | 000490 | TAVOLI PORTA-STRUMENTI OFTALMOLOGICI | SCHUMO AG | TA 0613 | SPECIALISTICA AMBULATORIALE DISTRETTO CAMERINO | ZT10 PRES. OSP. CAMERINO
3000968 | 000306 | TAVOLI PORTA-STRUMENTI OFTALMOLOGICI | SCHUMO AG | TA 0413 | SPECIALISTICA AMBULATORIALE DISTRETTO CAMERINO | ZT10 PRES. OSP. CAMERINO
3000991 |  | LAVAGGIO E DISINFEZIONE, APPARECCHIO PER | MIELE & CIE GMBH CO | G 7831 | SPECIALISTICA AMBULATORIALE DISTRETTO CAMERINO | OSPEDALE S.MARIA DELLA PIETA` - CAMERINO
3009943 | 20200ZB010 2020T0R310 | RIUNITO DENTISTICO | OMS STAFF SPA OFFICINE MECCANICHE SPECIALIZZATE | VIRTUOSUS CLASSIC | SPECIALISTICA AMBULATORIALE DISTRETTO CAMERINO | ZT10 POLIAMBULATORIO CAMERINO
3001140 | NP | DEFIBRILLATORE | DEFIBTECH LLC | LIFELINE AED | SPECIALISTICA AMBULATORIALE DISTRETTO CAMERINO | DISTRETTO CAMERINO
3001142 | 12713 | ASPIRATORE MEDICO CHIRURGICO | CA MI DI ATTOLINI MARIO & C SNC | ASKIR 30 | SPECIALISTICA AMBULATORIALE DISTRETTO CAMERINO | DISTRETTO CAMERINO
3001143 | 11108030179 | PULSOSSIMETRO | NELLCOR PURITAN BENNETT INC | OXIMAX N560 | SPECIALISTICA AMBULATORIALE DISTRETTO CAMERINO | DISTRETTO CAMERINO
3001144 | 12697 | ASPIRATORE MEDICO CHIRURGICO | CA MI DI ATTOLINI MARIO & C SNC | ASKIR 30 | SPECIALISTICA AMBULATORIALE DISTRETTO CAMERINO | DISTRETTO CAMERINO
3001145 | 12700 | ASPIRATORE MEDICO CHIRURGICO | CA MI DI ATTOLINI MARIO & C SNC | ASKIR 30 | SPECIALISTICA AMBULATORIALE DISTRETTO CAMERINO | DISTRETTO CAMERINO
3001147 | 76202710 | NUTRIPOMPA | NUTRICIA MEDICAL DEVICES BV | FLOCARE INFINITY | SPECIALISTICA AMBULATORIALE DISTRETTO CAMERINO | DISTRETTO CAMERINO
3001148 | 76106299 | NUTRIPOMPA | NUTRICIA MEDICAL DEVICES BV | FLOCARE INFINITY | SPECIALISTICA AMBULATORIALE DISTRETTO CAMERINO | DISTRETTO CAMERINO
3001149 | 76407731 | NUTRIPOMPA | NUTRICIA MEDICAL DEVICES BV | FLOCARE INFINITY | SPECIALISTICA AMBULATORIALE DISTRETTO CAMERINO | DISTRETTO CAMERINO
3001150 | 76585433 | NUTRIPOMPA | NUTRICIA MEDICAL DEVICES BV | FLOCARE INFINITY | SPECIALISTICA AMBULATORIALE DISTRETTO CAMERINO | DISTRETTO CAMERINO
3000952 | / | CAMERA PER AUDIOMETRIA |  | . | SPECIALISTICA AMBULATORIALE DISTRETTO CAMERINO | OSPEDALE S.MARIA DELLA PIETA` - CAMERINO
3000955 | 36511146 | FONTE LUMINOSA PER ENDOSCOPIA | ILO ELECTRONIC GMBH | AFL 150 | SPECIALISTICA AMBULATORIALE DISTRETTO CAMERINO | OSPEDALE S.MARIA DELLA PIETA` - CAMERINO
3000956 | 87275 | ASPIRATORE MEDICO CHIRURGICO | MARKOS MEFAR SPA | SP 30 | SPECIALISTICA AMBULATORIALE DISTRETTO CAMERINO | OSPEDALE S.MARIA DELLA PIETA` - CAMERINO
3000957 | / | OTOSCOPIO DIRETTO AMBULATORIALE | HEINE OPTOTECHNIK | MINI 2000 | SPECIALISTICA AMBULATORIALE DISTRETTO CAMERINO | OSPEDALE S.MARIA DELLA PIETA` - CAMERINO
3001003 | / | DIAFANOSCOPIO |  | . | SPECIALISTICA AMBULATORIALE DISTRETTO CAMERINO | OSPEDALE S.MARIA DELLA PIETA` - CAMERINO
3001004 | 2024 | ELETTROENCEFALOGRAFO | EB NEURO SPA | VEGA 10 INK BASE | SPECIALISTICA AMBULATORIALE DISTRETTO CAMERINO | OSPEDALE S.MARIA DELLA PIETA` - CAMERINO
3000961 | / | FONTE LUMINOSA GENERICA (PER ES: LAMPADE DA VISITA AMB.) | DR MACH GMBH & CO | MAKROLUX | SPECIALISTICA AMBULATORIALE DISTRETTO CAMERINO | OSPEDALE S.MARIA DELLA PIETA` - CAMERINO
3000962 | 640805 | VALUTAZIONE FUNZIONALE VISIVA, APPARECCHIO PER | NIDEK CO LTD | AR 600 | SPECIALISTICA AMBULATORIALE DISTRETTO CAMERINO | OSPEDALE S.MARIA DELLA PIETA` - CAMERINO
3000964 | 108471 | FRONTIFOCOMETRO | AROS SRL | . | SPECIALISTICA AMBULATORIALE DISTRETTO CAMERINO | OSPEDALE S.MARIA DELLA PIETA` - CAMERINO
3000965 | 4581 | LAMPADA FRONTALE | HEINE OPTOTECHNIK | EN 30 | SPECIALISTICA AMBULATORIALE DISTRETTO CAMERINO | OSPEDALE S.MARIA DELLA PIETA` - CAMERINO
3000966 | / | OPTOMETRO | SBISA` INDUSTRIALE SPA | . | SPECIALISTICA AMBULATORIALE DISTRETTO CAMERINO | OSPEDALE S.MARIA DELLA PIETA` - CAMERINO
3000970 | 500110535 | OFTALMOMETRO | CSO COSTRUZIONI STRUMENTI OFTALMICI SRL | . | SPECIALISTICA AMBULATORIALE DISTRETTO CAMERINO | OSPEDALE S.MARIA DELLA PIETA` - CAMERINO
3000971 | 1544 | FONTE LUMINOSA GENERICA (PER ES: LAMPADE DA VISITA AMB.) | RIMSA P LONGONI SRL | L 20 M SU CARRELLO | SPECIALISTICA AMBULATORIALE DISTRETTO CAMERINO | OSPEDALE S.MARIA DELLA PIETA` - CAMERINO
3000972 | / | DERMATOSCOPIO | HEINE OPTOTECHNIK | DELTA 10 | SPECIALISTICA AMBULATORIALE DISTRETTO CAMERINO | OSPEDALE S.MARIA DELLA PIETA` - CAMERINO
3000973 | / | ALIMENTATORE | HEINE OPTOTECHNIK | NT 200 | SPECIALISTICA AMBULATORIALE DISTRETTO CAMERINO | OSPEDALE S.MARIA DELLA PIETA` - CAMERINO
3000974 | / | ELETTROCARDIOGRAFO | BURDICK INC | E350 | SPECIALISTICA AMBULATORIALE DISTRETTO CAMERINO | OSPEDALE S.MARIA DELLA PIETA` - CAMERINO
3000976 | / | DIAFANOSCOPIO |  | . | SPECIALISTICA AMBULATORIALE DISTRETTO CAMERINO | OSPEDALE S.MARIA DELLA PIETA` - CAMERINO
3000977 | / | FRIGORIFERO BIOLOGICO | PHILIPS MEDICAL SYSTEMS | COMPACT COMBI | SPECIALISTICA AMBULATORIALE DISTRETTO CAMERINO | OSPEDALE S.MARIA DELLA PIETA` - CAMERINO
3000979 | 466101 | ASPIRATORE POLVERI DERIVANTI DAL TAGLIO GESSO | OSCIMED SA | OSC-1 | SPECIALISTICA AMBULATORIALE DISTRETTO CAMERINO | OSPEDALE S.MARIA DELLA PIETA` - CAMERINO
3000982 | / | OPTOMETRO |  | . | SPECIALISTICA AMBULATORIALE DISTRETTO CAMERINO | OSPEDALE S.MARIA DELLA PIETA` - CAMERINO
3000984 | / | SALDATORE DI PIASTRE |  | . | SPECIALISTICA AMBULATORIALE DISTRETTO CAMERINO | OSPEDALE S.MARIA DELLA PIETA` - CAMERINO
3000985 | 04A4 | RADIOLOGIA ENDORALE, APPARECCHIO PER | CASTELLINI SPA | XRANGE 5 | SPECIALISTICA AMBULATORIALE DISTRETTO CAMERINO | OSPEDALE S.MARIA DELLA PIETA` - CAMERINO | #REF!
3000986 | 4751 | AMALGAMATORE | KRUGG SPA | CAP-II | SPECIALISTICA AMBULATORIALE DISTRETTO CAMERINO | OSPEDALE S.MARIA DELLA PIETA` - CAMERINO
3000987 | W0253517 | ASPIRATORE MEDICO CHIRURGICO | CATTANI SPA | TURBO JET 1 | SPECIALISTICA AMBULATORIALE DISTRETTO CAMERINO | OSPEDALE S.MARIA DELLA PIETA` - CAMERINO
3000988 | / | COMPRESSORE PER RIUNITO DENTISTICO | CATTANI SPA | . | SPECIALISTICA AMBULATORIALE DISTRETTO CAMERINO | OSPEDALE S.MARIA DELLA PIETA` - CAMERINO
3000990 | 102157 | DENTALE A LUCE FREDDA, APPARECCHIO | 3M | VISILUX 2 | SPECIALISTICA AMBULATORIALE DISTRETTO CAMERINO | OSPEDALE S.MARIA DELLA PIETA` - CAMERINO
3000992 | 1110986 | LETTINO ELETTRICO PER VISITE, ESAMI E TRATTAMENTI | GIVAS SRL | AP 4295 | SPECIALISTICA AMBULATORIALE DISTRETTO CAMERINO | OSPEDALE S.MARIA DELLA PIETA` - CAMERINO
3000993 | 1110988 | LETTINO ELETTRICO PER VISITE, ESAMI E TRATTAMENTI | GIVAS SRL | AP 4295 | SPECIALISTICA AMBULATORIALE DISTRETTO CAMERINO | OSPEDALE S.MARIA DELLA PIETA` - CAMERINO
3000994 | / | FRIGORIFERO BIOLOGICO | SMEG SPA | FCB 29 | SPECIALISTICA AMBULATORIALE DISTRETTO CAMERINO | OSPEDALE S.MARIA DELLA PIETA` - CAMERINO
3000996 | 2173 | FONTE LUMINOSA GENERICA (PER ES: LAMPADE DA VISITA AMB.) | RIMSA P LONGONI SRL | A 50 M | SPECIALISTICA AMBULATORIALE DISTRETTO CAMERINO | OSPEDALE S.MARIA DELLA PIETA` - CAMERINO
3000997 | / | DIAFANOSCOPIO |  | . | SPECIALISTICA AMBULATORIALE DISTRETTO CAMERINO | OSPEDALE S.MARIA DELLA PIETA` - CAMERINO
3000998 | / | SEGA PER GESSI | HIT MEDICA SRL | OSCIMED 2000 | SPECIALISTICA AMBULATORIALE DISTRETTO CAMERINO | OSPEDALE S.MARIA DELLA PIETA` - CAMERINO
3004244 | 03480 | DEFIBRILLATORE | NIHON KOHDEN CORP | AED-2100K | SPECIALISTICA AMBULATORIALE DISTRETTO CAMERINO | OSPEDALE S.MARIA DELLA PIETA` - CAMERINO
3004243 | 03481 | DEFIBRILLATORE | NIHON KOHDEN CORP | AED-2100K | SPECIALISTICA AMBULATORIALE DISTRETTO CAMERINO | OSPEDALE S.MARIA DELLA PIETA` - CAMERINO
132CAM | 004561 | LAMPADA SCIALITICA | GALLOIS SRL | APOLLON | CONSULTORIO DISTRETTO CAMERINO | OSPEDALE S.MARIA DELLA PIETA` - CAMERINO
3000958 | 2241 | ECOTOMOGRAFO PORTATILE | ESAOTE SPA | MYLAB 25 | CONSULTORIO DISTRETTO CAMERINO | ZT10 PRES. OSP. CAMERINO
3000959 | 12085032 | SONDA ECOGRAFICA | ESAOTE SPA | EC 1123 | CONSULTORIO DISTRETTO CAMERINO | OSPEDALE S.MARIA DELLA PIETA` - CAMERINO
3000960 | 4470 | SONDA ECOGRAFICA | ESAOTE SPA | CA 621 | CONSULTORIO DISTRETTO CAMERINO | OSPEDALE S.MARIA DELLA PIETA` - CAMERINO
3003710 | 45906258 | DEFIBRILLATORE | MEDTRONIC PHYSIO CONTROL INC | LIFEPAK 1000 | SERVIZI ASSISTENZA GUARDIA MEDICA TURISTICA DISTRETTO CAMERINO | ZT10 AMBULATORIO VISSO
3003711 | 104006885 | DEFIBRILLATORE | DEFIBTECH LLC | LIFELINE AED | SERVIZI ASSISTENZA GUARDIA MEDICA TURISTICA DISTRETTO CAMERINO | ZT10 POLIAMBULATORIO CAMERINO
153CAM | 104006887 | DEFIBRILLATORE | DEFIBTECH LLC | LIFELINE AED | SERVIZI ASSISTENZA GUARDIA MEDICA TURISTICA DISTRETTO CAMERINO | ZT10 AMBULATORIO FIASTRA
3003712 | 104006905 | DEFIBRILLATORE | DEFIBTECH LLC | LIFELINE AED | SERVIZI ASSISTENZA GUARDIA MEDICA TURISTICA DISTRETTO CAMERINO | ZT10 POLIAMBULATORIO - S.SEVERINO M.
3003709 | 104006970 | DEFIBRILLATORE | DEFIBTECH LLC | LIFELINE AED | SERVIZI ASSISTENZA GUARDIA MEDICA TURISTICA DISTRETTO CAMERINO | ZT10 AMBULATORIO PIEVETORINA
3010622 | MBP2005126 | PULSOSSIMETRO | COVIDIEN | PM 10 N | ADI DISTRETTO CAMERINO | OSPEDALE S.MARIA DELLA PIETA` - CAMERINO
3009819 | 24540241 | NUTRIPOMPA | FRESENIUS KABI AG | AMIKA | ADI DISTRETTO CAMERINO | DISTRETTO CAMERINO
3009809 | 24540186 | NUTRIPOMPA | FRESENIUS KABI AG | AMIKA | ADI DISTRETTO CAMERINO | DISTRETTO CAMERINO
3009789 | 24540218 | NUTRIPOMPA | FRESENIUS KABI AG | AMIKA | ADI DISTRETTO CAMERINO | DISTRETTO CAMERINO
3010871 | MBP2012539 | PULSOSSIMETRO | COVIDIEN | PM 10 N | CC ASSISTENZA DOMICILIARE DISTRETTO CAMERINO | ZT10 POLIAMBULATORIO CAMERINO
3012401 | F00JJ2 | SONDA ECOGRAFICA | PHILIPS MEDICAL SYSTEMS | LUMIFY C5-2 | CC ASSISTENZA DOMICILIARE DISTRETTO CAMERINO | ZT10 POLIAMBULATORIO CAMERINO
3010873 | MBP2012543 | PULSOSSIMETRO | COVIDIEN | PM 10 N | POTES CAMERINO | OSPEDALE S.MARIA DELLA PIETA` - CAMERINO
3012449/A | E78871M0Z863638 | STAMPANTE PER ECG | BROTHER CO LTD | RJ4230B | POTES CAMERINO | OSPEDALE S.MARIA DELLA PIETA` - CAMERINO
3012449/B | 128510002548 | ALIMENTATORE | SCHILLER AG | SUPPORT CHARGEUR | POTES CAMERINO | OSPEDALE S.MARIA DELLA PIETA` - CAMERINO
3012449 | 128960003779 | DEFIBRILLATORE | SCHILLER AG | DEFIGARD TOUCH 7 | POTES CAMERINO | OSPEDALE S.MARIA DELLA PIETA` - CAMERINO
3012430/B | 128510002425 | ALIMENTATORE | SCHILLER AG | SUPPORT CHARGEUR | POTES CAMERINO | OSPEDALE S.SOLLECITO - MATELICA
3012430/A | E78871M0Z863625 | STAMPANTE PER ECG | BROTHER CO LTD | RJ4230B | POTES CAMERINO | OSPEDALE S.SOLLECITO - MATELICA
3012437/A | E78871M0Z863394 | STAMPANTE PER ECG | BROTHER CO LTD | RJ4230B | POTES CAMERINO | OSPEDALE B.EUSTACCHIO - S. SEVERINO M.
3012437/B | 128510002303 | ALIMENTATORE | SCHILLER AG | SUPPORT CHARGEUR | POTES CAMERINO | OSPEDALE B.EUSTACCHIO - S. SEVERINO M.
3012442/A | E78871M0Z863637 | STAMPANTE PER ECG | BROTHER CO LTD | RJ4230B | POTES CAMERINO | OSPEDALE S.MARIA DELLA PIETA` - CAMERINO
3012442/B | 128510002326 | ALIMENTATORE | SCHILLER AG | SUPPORT CHARGEUR | POTES CAMERINO | OSPEDALE S.MARIA DELLA PIETA` - CAMERINO
3012437 | 128960003707 | DEFIBRILLATORE | SCHILLER AG | DEFIGARD TOUCH 7 | POTES CAMERINO | OSPEDALE B.EUSTACCHIO - S. SEVERINO M.
3012442 | 128960004034 | DEFIBRILLATORE | SCHILLER AG | DEFIGARD TOUCH 7 | POTES CAMERINO | OSPEDALE S.MARIA DELLA PIETA` - CAMERINO
3012430 | 128960003702 | DEFIBRILLATORE | SCHILLER AG | DEFIGARD TOUCH 7 | POTES CAMERINO | OSPEDALE S.SOLLECITO - MATELICA
3004225 | 39671664 | DEFIBRILLATORE | MEDTRONIC PHYSIO CONTROL INC | LIFEPAK 1000 | CC SERT DISTRETTO CAMERINO | DISTRETTO CAMERINO
3001141 | 46393474 | DEFIBRILLATORE | MEDTRONIC PHYSIO CONTROL INC | LIFEPAK 1000 | CC DISTRETTO CAMERINO | ZT10 PRES. OSP. CAMERINO
3012402 | F00DX6 | SONDA ECOGRAFICA | PHILIPS MEDICAL SYSTEMS | LUMIFY C5-2 | CC DISTRETTO CAMERINO | ZT10 POLIAMBULATORIO CAMERINO
3012971 | 001354 | FONTE LUMINOSA GENERICA (PER ES: LAMPADE DA VISITA AMB.) | RIMSA P LONGONI SRL | L88 | CC DISTRETTO CAMERINO | ZT10 AMB/RIO POLIVALENTE FIUMINATA
3012972 | 05812310 | ELETTROCARDIOGRAFO | CARDIOLINE SPA | ECG 200+ | CC DISTRETTO CAMERINO | ZT10 AMB/RIO POLIVALENTE FIUMINATA
3012974 | MBP2313699 | PULSOSSIMETRO | COVIDIEN | PM 10 N | CC DISTRETTO CAMERINO | ZT10 AMB/RIO POLIVALENTE FIUMINATA
3012973 | 2024015859 | SPIROMETRO A USO CLINICO DIAGNOSTICO | COSMED SRL | MICRO QUARK | CC DISTRETTO CAMERINO | ZT10 AMB/RIO POLIVALENTE FIUMINATA
3012975 | 31265 | DEFIBRILLATORE | NIHON KOHDEN CORP | AED 3100 | CC DISTRETTO CAMERINO | ZT10 AMB/RIO POLIVALENTE FIUMINATA
3012780 | 25176 | DEFIBRILLATORE | NIHON KOHDEN CORP | AED 3100 | CC DISTRETTO CAMERINO | ZT10 AMBULATORIO SEFRO
3001286 | C030312 | MAGNETOTERAPIA, APPARECCHIO PER | EMILDUE SRL COSMOGAMMA | CYBORMAG | SPECIALISTICA AMBULATORIALE DISTRETTO MATELICA | OSPEDALE S.SOLLECITO - MATELICA
3001287 | 2410112306 | MAGNETOTERAPIA, APPARECCHIO PER | LED SPA | MICHELANGELO BASIC 1 CH | SPECIALISTICA AMBULATORIALE DISTRETTO MATELICA | OSPEDALE S.SOLLECITO - MATELICA
3001288 | ELA0025 | LASER TERAPEUTICO | EMILDUE SRL COSMOGAMMA | CYBORG LASER PK 1064 | SPECIALISTICA AMBULATORIALE DISTRETTO MATELICA | OSPEDALE S.SOLLECITO - MATELICA
3001289 | 17P950410 | ELETTROTERAPIA PER DIATERMIA CAPACITIVA/RESISTIVA, APP. PER | INDIBA SA | ACTIV 701 | SPECIALISTICA AMBULATORIALE DISTRETTO MATELICA | OSPEDALE S.SOLLECITO - MATELICA
3001290 | MG3952 | MAGNETOTERAPIA, APPARECCHIO PER | EMILDUE SRL COSMOGAMMA | MG-WAVE | SPECIALISTICA AMBULATORIALE DISTRETTO MATELICA | OSPEDALE S.SOLLECITO - MATELICA
3001291 | F10011 | ELETTROTERAPIA, APPARECCHIO PER | EMILDUE SRL COSMOGAMMA | FIRING | SPECIALISTICA AMBULATORIALE DISTRETTO MATELICA | OSPEDALE S.SOLLECITO - MATELICA
3001292 | US062307 | TERAPIA AD ULTRASUONI, APPARECCHIO PER | EMILDUE SRL COSMOGAMMA | US 13 | SPECIALISTICA AMBULATORIALE DISTRETTO MATELICA | OSPEDALE S.SOLLECITO - MATELICA
3001293 | F9J99 | ELETTROTERAPIA, APPARECCHIO PER | EMILDUE SRL COSMOGAMMA | FIRING | SPECIALISTICA AMBULATORIALE DISTRETTO MATELICA | OSPEDALE S.SOLLECITO - MATELICA
3001294 | / | PERSONAL COMPUTER |  | . | SPECIALISTICA AMBULATORIALE DISTRETTO MATELICA | OSPEDALE S.SOLLECITO - MATELICA
3001295 | 260431 | MONITOR PER PERSONAL COMPUTER | PHILIPS MEDICAL SYSTEMS | 170 S | SPECIALISTICA AMBULATORIALE DISTRETTO MATELICA | OSPEDALE S.SOLLECITO - MATELICA
3001296 | VT30218-19 | STIMOLATORE UROLOGICO | BEAC BIOMEDICAL | UROTRAINER 2 | SPECIALISTICA AMBULATORIALE DISTRETTO MATELICA | OSPEDALE S.SOLLECITO - MATELICA
3001299 | 21692 | SOLLEVAMENTO MALATI, APPARECCHIO PER | WIMED SPA | 15010100 | SPECIALISTICA AMBULATORIALE DISTRETTO MATELICA | OSPEDALE S.SOLLECITO - MATELICA
3001204 | FF2624DSK1115 | FRIGORIFERO BIOLOGICO | DESMON SPA | DS-FC39/2 | SPECIALISTICA AMBULATORIALE DISTRETTO MATELICA | OSPEDALE S.SOLLECITO - MATELICA
3001205 | / | FRIGORIFERO DOMESTICO | MERLONI ELETTRODOMESTICI SPA ARISTON | . | SPECIALISTICA AMBULATORIALE DISTRETTO MATELICA | OSPEDALE S.SOLLECITO - MATELICA
3001206 | / | DIAFANOSCOPIO |  | . | SPECIALISTICA AMBULATORIALE DISTRETTO MATELICA | OSPEDALE S.SOLLECITO - MATELICA
3001209 | 5053 | CAMERA PER AUDIOMETRIA | IAC INDUSTRIAL ACOUSTICS CO | 120A-1 | SPECIALISTICA AMBULATORIALE DISTRETTO MATELICA | OSPEDALE S.SOLLECITO - MATELICA
3001212 | 11850 | ALIMENTATORE PER LAMPADA FRONTALE | GIMA SPA | GIMA 5 | SPECIALISTICA AMBULATORIALE DISTRETTO MATELICA | OSPEDALE S.SOLLECITO - MATELICA
3001213 | 2172/98 | LAMPADA FRONTALE | MOVI SPA | AE 303 | SPECIALISTICA AMBULATORIALE DISTRETTO MATELICA | OSPEDALE S.SOLLECITO - MATELICA
3001214 | 481 | LAMPADA FRONTALE | MOVI SPA | 113500 | SPECIALISTICA AMBULATORIALE DISTRETTO MATELICA | OSPEDALE S.SOLLECITO - MATELICA
3001215 | / | OTOSCOPIO DIRETTO AMBULATORIALE | HEINE OPTOTECHNIK | MINI 3000 | SPECIALISTICA AMBULATORIALE DISTRETTO MATELICA | OSPEDALE S.SOLLECITO - MATELICA
3001216 | / | DIAFANOSCOPIO |  | . | SPECIALISTICA AMBULATORIALE DISTRETTO MATELICA | OSPEDALE S.SOLLECITO - MATELICA
3001217 | / | FONTE LUMINOSA GENERICA (PER ES: LAMPADE DA VISITA AMB.) | DKK DAIICHI SHOMEI KEISOKKI CO LTD |  | SPECIALISTICA AMBULATORIALE DISTRETTO MATELICA | OSPEDALE S.SOLLECITO - MATELICA
3001218 | 1142 | ECOTOMOGRAFO PORTATILE | ESAOTE SPA | MYLAB 30 | SPECIALISTICA AMBULATORIALE DISTRETTO MATELICA | OSPEDALE S.SOLLECITO - MATELICA
3001219 | 1118 | CARRELLO ELETTRIFICATO | ESAOTE SPA | 7300 | SPECIALISTICA AMBULATORIALE DISTRETTO MATELICA | OSPEDALE S.SOLLECITO - MATELICA
3001220 | 271653 | RIPRODUTTORE VIDEO O DIGITALE DI BIOIMMAGINI | SONY CORP | UP 897 MD | SPECIALISTICA AMBULATORIALE DISTRETTO MATELICA | OSPEDALE S.SOLLECITO - MATELICA
3001221 | 0711-1917 | GRUPPO DI CONTINUITA' | ONEAC CORP | ON 400 ISN | SPECIALISTICA AMBULATORIALE DISTRETTO MATELICA | OSPEDALE S.SOLLECITO - MATELICA
3001222 | / | PEDANA A NASTRO MOBILE | CHINESPORT SPA | REHARUNNER 05/51 | SPECIALISTICA AMBULATORIALE DISTRETTO MATELICA | OSPEDALE S.SOLLECITO - MATELICA
3001223 | / | DIAFANOSCOPIO |  | . | SPECIALISTICA AMBULATORIALE DISTRETTO MATELICA | OSPEDALE S.SOLLECITO - MATELICA
3001224 | 1/1315 | ALIMENTATORE | HEINE OPTOTECHNIK | E9 | SPECIALISTICA AMBULATORIALE DISTRETTO MATELICA | OSPEDALE S.SOLLECITO - MATELICA
3001225 | 840275 | RIFRATTOMETRO CLINICO |  | LM15 | SPECIALISTICA AMBULATORIALE DISTRETTO MATELICA | OSPEDALE S.SOLLECITO - MATELICA
3001226 | 82161 | RIFRATTOMETRO CLINICO | TOPCON CORP | . | SPECIALISTICA AMBULATORIALE DISTRETTO MATELICA | OSPEDALE S.SOLLECITO - MATELICA
3001227 | / | OPTOMETRO | SBISA` INDUSTRIALE SPA | . | SPECIALISTICA AMBULATORIALE DISTRETTO MATELICA | OSPEDALE S.SOLLECITO - MATELICA
3001228 | 2096418 | VALUTAZIONE FUNZIONALE VISIVA, APPARECCHIO PER | TOPCON CORP | RM 8000 B | SPECIALISTICA AMBULATORIALE DISTRETTO MATELICA | OSPEDALE S.SOLLECITO - MATELICA
3001230 | 3040280 | OFTALMOMETRO | CSO COSTRUZIONI STRUMENTI OFTALMICI SRL | JQL-1 | SPECIALISTICA AMBULATORIALE DISTRETTO MATELICA | OSPEDALE S.SOLLECITO - MATELICA
3001231 | 3030009 | TAVOLI PORTA-STRUMENTI OFTALMOLOGICI | CSO COSTRUZIONI STRUMENTI OFTALMICI SRL | TWIN TABLE | SPECIALISTICA AMBULATORIALE DISTRETTO MATELICA | OSPEDALE S.SOLLECITO - MATELICA
3001232 | / | OPTOMETRO |  | . | SPECIALISTICA AMBULATORIALE DISTRETTO MATELICA | OSPEDALE S.SOLLECITO - MATELICA
3001233 | 15010159 | TONOMETRO | CSO COSTRUZIONI STRUMENTI OFTALMICI SRL | F 900 | SPECIALISTICA AMBULATORIALE DISTRETTO MATELICA | OSPEDALE S.SOLLECITO - MATELICA
3001234 | 304046 | TAVOLI PORTA-STRUMENTI OFTALMOLOGICI | CSO COSTRUZIONI STRUMENTI OFTALMICI SRL | ELECTRIC TABLE | SPECIALISTICA AMBULATORIALE DISTRETTO MATELICA | OSPEDALE S.SOLLECITO - MATELICA
3001237 | / | LARINGOSCOPIO | HEINE OPTOTECHNIK | CLASSIC + | SPECIALISTICA AMBULATORIALE DISTRETTO MATELICA | OSPEDALE S.SOLLECITO - MATELICA
3001238 | 7365 | FRIGORIFERO BIOLOGICO | ANGELANTONI INDUSTRIE SPA | FKS 2600 6 | SPECIALISTICA AMBULATORIALE DISTRETTO MATELICA | OSPEDALE S.SOLLECITO - MATELICA
3001239 | 17POP058041 | FRIGORIFERO BIOLOGICO | DESMON SPA | LAB MINI | SPECIALISTICA AMBULATORIALE DISTRETTO MATELICA | OSPEDALE S.SOLLECITO - MATELICA
3001240 | / | DIAFANOSCOPIO |  | . | SPECIALISTICA AMBULATORIALE DISTRETTO MATELICA | OSPEDALE S.SOLLECITO - MATELICA
3001241 | / | RADIOLOGIA DENTALE PANORAMICA, APPARECCHIO PER | NEW LIFE RADIOLOGY SRL | EVOLUTION | SPECIALISTICA AMBULATORIALE DISTRETTO MATELICA | OSPEDALE S.SOLLECITO - MATELICA | #REF!
3001243 | 9123 | AMALGAMATORE | CMF SRL | MIXER 2000 | SPECIALISTICA AMBULATORIALE DISTRETTO MATELICA | OSPEDALE S.SOLLECITO - MATELICA
3001244 | 8915 | DENTALE A LUCE FREDDA, APPARECCHIO | KRUGG SPA | FOTOLIGHT | SPECIALISTICA AMBULATORIALE DISTRETTO MATELICA | OSPEDALE S.SOLLECITO - MATELICA
3001284 | 1110987 | POLTRONA PER TERAPIA | GIVAS SRL | AP 4295 | SPECIALISTICA AMBULATORIALE DISTRETTO MATELICA | OSPEDALE S.SOLLECITO - MATELICA
3009942 | 20200ZB008 2020T0R308 | RIUNITO DENTISTICO | OMS STAFF SPA OFFICINE MECCANICHE SPECIALIZZATE | VIRTUOSUS CLASSIC | SPECIALISTICA AMBULATORIALE DISTRETTO MATELICA | ZT10 PRES. OSP. MATELICA
3001245 |  | LAVAGGIO AD ULTRASUONI, APPARECCHIATURA PER | ELMA HANS SCHMIDBAUSER & CO KG | D76224 | SPECIALISTICA AMBULATORIALE DISTRETTO MATELICA | OSPEDALE S.SOLLECITO - MATELICA
3001208 | 3009-L | ASPIRATORE MEDICO CHIRURGICO | FASET SPA | 205 AS MEDIO PORTATILE | SPECIALISTICA AMBULATORIALE DISTRETTO MATELICA | OSPEDALE S.SOLLECITO - MATELICA
3001297 | SJ0309063A | REGISTRATORE HOLTER ECG | ELA MEDICAL SA | SPIDERVIEW | SPECIALISTICA AMBULATORIALE DISTRETTO MATELICA | OSPEDALE S.SOLLECITO - MATELICA
3001285 | 81389 | DEFIBRILLATORE | NIHON KOHDEN CORP | CARDIOLIFE TEC 7731 K | LABORATORIO ANALISI TERRITORIALE - DISTRETTO MATELICA | OSPEDALE S.SOLLECITO - MATELICA
3009779 | 24540184 | NUTRIPOMPA | FRESENIUS KABI AG | AMIKA | ADI DISTRETTO MATELICA | ZT10 POLIAMBULATORIO MATELICA
3009812 | 24540205 | NUTRIPOMPA | FRESENIUS KABI AG | AMIKA | ADI DISTRETTO MATELICA | ZT10 POLIAMBULATORIO MATELICA
3009781 | 24540220 | NUTRIPOMPA | FRESENIUS KABI AG | AMIKA | ADI DISTRETTO MATELICA | ZT10 POLIAMBULATORIO MATELICA
3009820 | 24540195 | NUTRIPOMPA | FRESENIUS KABI AG | AMIKA | ADI DISTRETTO MATELICA | ZT10 POLIAMBULATORIO MATELICA
3009821 | 24540197 | NUTRIPOMPA | FRESENIUS KABI AG | AMIKA | ADI DISTRETTO MATELICA | ZT10 POLIAMBULATORIO MATELICA
3009808 | 24540207 | NUTRIPOMPA | FRESENIUS KABI AG | AMIKA | ADI DISTRETTO MATELICA | ZT10 POLIAMBULATORIO MATELICA
3009777 | 24540198 | NUTRIPOMPA | FRESENIUS KABI AG | AMIKA | ADI DISTRETTO MATELICA | ZT10 POLIAMBULATORIO MATELICA
3009464 | 24573432 | NUTRIPOMPA | FRESENIUS KABI AG | AMIKA | ADI DISTRETTO MATELICA | DISTRETTO CAMERINO
3009793 | 24540185 | NUTRIPOMPA | FRESENIUS KABI AG | AMIKA | ADI DISTRETTO MATELICA | ZT10 POLIAMBULATORIO MATELICA
3009810 | 24540239 | NUTRIPOMPA | FRESENIUS KABI AG | AMIKA | ADI DISTRETTO MATELICA | DISTRETTO CAMERINO
3009817 | 24540215 | NUTRIPOMPA | FRESENIUS KABI AG | AMIKA | ADI DISTRETTO MATELICA | DISTRETTO CAMERINO
3009805 | 24540210 | NUTRIPOMPA | FRESENIUS KABI AG | AMIKA | ADI DISTRETTO MATELICA | DISTRETTO CAMERINO
3009824 | 24540190 | NUTRIPOMPA | FRESENIUS KABI AG | AMIKA | ADI DISTRETTO MATELICA | ZT10 POLIAMBULATORIO MATELICA
3009783 | 24540226 | NUTRIPOMPA | FRESENIUS KABI AG | AMIKA | ADI DISTRETTO MATELICA | ZT10 POLIAMBULATORIO MATELICA
3009778 | 24540200 | NUTRIPOMPA | FRESENIUS KABI AG | AMIKA | ADI DISTRETTO MATELICA | ZT10 POLIAMBULATORIO MATELICA
3009803 | 24540199 | NUTRIPOMPA | FRESENIUS KABI AG | AMIKA | ADI DISTRETTO MATELICA | ZT10 POLIAMBULATORIO MATELICA
3009787 | 24540203 | NUTRIPOMPA | FRESENIUS KABI AG | AMIKA | ADI DISTRETTO MATELICA | ZT10 POLIAMBULATORIO MATELICA
3009785 | 24540204 | NUTRIPOMPA | FRESENIUS KABI AG | AMIKA | ADI DISTRETTO MATELICA | DISTRETTO CAMERINO
3010872 | MBP2012546 | PULSOSSIMETRO | COVIDIEN | PM 10 N | POTES MATELICA | OSPEDALE S.SOLLECITO - MATELICA
3012436/A | E78871M0Z863549 | STAMPANTE PER ECG | BROTHER CO LTD | RJ4230B | POTES MATELICA | ZT10 PRES. OSP. MATELICA
3012436/B | 128510002407 | ALIMENTATORE | SCHILLER AG | SUPPORT CHARGEUR | POTES MATELICA | ZT10 PRES. OSP. MATELICA
3012436 | 128960004038 | DEFIBRILLATORE | SCHILLER AG | DEFIGARD TOUCH 7 | POTES MATELICA | ZT10 PRES. OSP. MATELICA
3001471 | 122659 | POMPA A SIRINGA | B BRAUN MELSUNGEN AG | PERFUSOR COMPACT | HOSPICE_1 | ZT10 HOSPICE SAN SEVERINO M.
3001112 | 124362 | POMPA A SIRINGA | B BRAUN MELSUNGEN AG | PERFUSOR COMPACT | HOSPICE_1 | ZT10 HOSPICE SAN SEVERINO M.
3001298 | 2A3203229 | REGISTRATORE HOLTER DELLA PRESSIONE SANGUIGNA | AND A & D CO LTD | TM 2430 | PREST. SPECIALISTICHE RESIDENTI DISTRETTO MATELICA | ZT10 PRES. OSP. MATELICA
306CAM | 117290578800 | ELETTROCARDIOGRAFO | MORTARA INSTRUMENT INC | ELI 280 | RESIDENZIALE ANZIANI PER RESIDENTI DISTRETTO MATELICA | ZT10 R.S.A. - MATELICA
3001274 |  | PULSOSSIMETRO | INTERMED ITALIA SRL | SAT-500 | RESIDENZIALE ANZIANI PER RESIDENTI DISTRETTO MATELICA | ZT10 R.S.A. - MATELICA
3001249 | 139 | ELETTROCARDIOGRAFO | CARDIOLINE INC | AR 1200 | RESIDENZIALE ANZIANI PER RESIDENTI DISTRETTO MATELICA | OSPEDALE S.SOLLECITO - MATELICA
3001253 | / | LARINGOSCOPIO | HEINE OPTOTECHNIK | CLASSIC + | RESIDENZIALE ANZIANI PER RESIDENTI DISTRETTO MATELICA | OSPEDALE S.SOLLECITO - MATELICA
3001254 | AHRS0010 | ELETTROCARDIOGRAFO | CARDIOLINE INC | ELAN 1100 | RESIDENZIALE ANZIANI PER RESIDENTI DISTRETTO MATELICA | OSPEDALE S.SOLLECITO - MATELICA
3001255 | 648410339 | SISTEMA ANTIDECUBITO | HUNTLEIGH HEALTHCARE | ALPHA ACTIVE 4 | RESIDENZIALE ANZIANI PER RESIDENTI DISTRETTO MATELICA | OSPEDALE S.SOLLECITO - MATELICA
3001256 | 648426946 | SISTEMA ANTIDECUBITO | HUNTLEIGH HEALTHCARE | ALPHA ACTIVE 4 | RESIDENZIALE ANZIANI PER RESIDENTI DISTRETTO MATELICA | OSPEDALE S.SOLLECITO - MATELICA
3001257 | 1800068082 | SISTEMA ANTIDECUBITO | HUNTLEIGH HEALTHCARE | ALPHA ACTIVE 4 | RESIDENZIALE ANZIANI PER RESIDENTI DISTRETTO MATELICA | OSPEDALE S.SOLLECITO - MATELICA
3001258 | 648426930 | SISTEMA ANTIDECUBITO | HUNTLEIGH HEALTHCARE | ALPHA ACTIVE 4 | RESIDENZIALE ANZIANI PER RESIDENTI DISTRETTO MATELICA | OSPEDALE S.SOLLECITO - MATELICA
3001259 | 648428068 | SISTEMA ANTIDECUBITO | HUNTLEIGH HEALTHCARE | ALPHA ACTIVE 4 | RESIDENZIALE ANZIANI PER RESIDENTI DISTRETTO MATELICA | OSPEDALE S.SOLLECITO - MATELICA
3001260 | / | NUTRIPOMPA | NUTRICIA MEDICAL DEVICES BV | FLOCARE INFINITY | RESIDENZIALE ANZIANI PER RESIDENTI DISTRETTO MATELICA | OSPEDALE S.SOLLECITO - MATELICA
3001261 | / | ASPIRATORE MEDICO CHIRURGICO | THE HAIGH ENGINEERING COMPANY LTD | BUGBAN | RESIDENZIALE ANZIANI PER RESIDENTI DISTRETTO MATELICA | OSPEDALE S.SOLLECITO - MATELICA
3001262 | 648315 | SISTEMA ANTIDECUBITO | HUNTLEIGH HEALTHCARE | ALPHA ACTIVE 4 | RESIDENZIALE ANZIANI PER RESIDENTI DISTRETTO MATELICA | OSPEDALE S.SOLLECITO - MATELICA
3001263 | 648418711 | SISTEMA ANTIDECUBITO | HUNTLEIGH HEALTHCARE | ALPHA ACTIVE 4 | RESIDENZIALE ANZIANI PER RESIDENTI DISTRETTO MATELICA | OSPEDALE S.SOLLECITO - MATELICA
3001264 | 648428559 | SISTEMA ANTIDECUBITO | HUNTLEIGH HEALTHCARE | ALPHA ACTIVE 4 | RESIDENZIALE ANZIANI PER RESIDENTI DISTRETTO MATELICA | OSPEDALE S.SOLLECITO - MATELICA
3001265 | 648431078 | SISTEMA ANTIDECUBITO | HUNTLEIGH HEALTHCARE | ALPHA ACTIVE 4 | RESIDENZIALE ANZIANI PER RESIDENTI DISTRETTO MATELICA | OSPEDALE S.SOLLECITO - MATELICA
3001266 | 648430940 | SISTEMA ANTIDECUBITO | HUNTLEIGH HEALTHCARE | ALPHA ACTIVE 4 | RESIDENZIALE ANZIANI PER RESIDENTI DISTRETTO MATELICA | OSPEDALE S.SOLLECITO - MATELICA
3001267 | 648431057 | SISTEMA ANTIDECUBITO | HUNTLEIGH HEALTHCARE | ALPHA ACTIVE 4 | RESIDENZIALE ANZIANI PER RESIDENTI DISTRETTO MATELICA | OSPEDALE S.SOLLECITO - MATELICA
3001268 | 648417816 | SISTEMA ANTIDECUBITO | HUNTLEIGH HEALTHCARE | ALPHA ACTIVE 4 | RESIDENZIALE ANZIANI PER RESIDENTI DISTRETTO MATELICA | OSPEDALE S.SOLLECITO - MATELICA
3001269 | 648418707 | SISTEMA ANTIDECUBITO | HUNTLEIGH HEALTHCARE | ALPHA ACTIVE 4 | RESIDENZIALE ANZIANI PER RESIDENTI DISTRETTO MATELICA | OSPEDALE S.SOLLECITO - MATELICA
3001270 | / | SOLLEVAMENTO MALATI, APPARECCHIO PER | SANIX SRL | SOLIX SX 50 | RESIDENZIALE ANZIANI PER RESIDENTI DISTRETTO MATELICA | OSPEDALE S.SOLLECITO - MATELICA
3001271 | 648431063 | SISTEMA ANTIDECUBITO | HUNTLEIGH HEALTHCARE | ALPHA ACTIVE 4 | RESIDENZIALE ANZIANI PER RESIDENTI DISTRETTO MATELICA | OSPEDALE S.SOLLECITO - MATELICA
3001272 | 61800039769 | SISTEMA ANTIDECUBITO | HUNTLEIGH HEALTHCARE | ALPHA ACTIVE 4 | RESIDENZIALE ANZIANI PER RESIDENTI DISTRETTO MATELICA | OSPEDALE S.SOLLECITO - MATELICA
3001273 | 648431095 | SISTEMA ANTIDECUBITO | HUNTLEIGH HEALTHCARE | ALPHA ACTIVE 4 | RESIDENZIALE ANZIANI PER RESIDENTI DISTRETTO MATELICA | OSPEDALE S.SOLLECITO - MATELICA
3001275 | 648429176 | SISTEMA ANTIDECUBITO | HUNTLEIGH HEALTHCARE | . | RESIDENZIALE ANZIANI PER RESIDENTI DISTRETTO MATELICA | OSPEDALE S.SOLLECITO - MATELICA
3001276 | / | NUTRIPOMPA | NUTRICIA MEDICAL DEVICES BV | FLOCARE INFINITY | RESIDENZIALE ANZIANI PER RESIDENTI DISTRETTO MATELICA | OSPEDALE S.SOLLECITO - MATELICA
3008523 | J/3-007 | ELETTROTERAPIA, APPARECCHIO PER | ELETTRONICA PAGANI MEDICAL DEVICES | JONO DINAMIC | RESIDENZIALE ANZIANI PER RESIDENTI DISTRETTO MATELICA | OSPEDALE S.SOLLECITO - MATELICA
3008524 | 3016 | TERAPIA AD ULTRASUONI, APPARECCHIO PER | ING BURGATTI SPA | TERASON | RESIDENZIALE ANZIANI PER RESIDENTI DISTRETTO MATELICA | OSPEDALE S.SOLLECITO - MATELICA
3001251 | 46396114 | DEFIBRILLATORE | MEDTRONIC PHYSIO CONTROL INC | LIFEPAK 1000 | CC DISTRETTO MATELICA | ZT10 R.S.A. - MATELICA
3012265 | MBP2028555 | PULSOSSIMETRO | COVIDIEN | PM 10 N | CC DISTRETTO MATELICA | OSPEDALE S.SOLLECITO - MATELICA
3012266 | MBP2028566 | PULSOSSIMETRO | COVIDIEN | PM 10 N | CC DISTRETTO MATELICA | OSPEDALE S.SOLLECITO - MATELICA
3012267 | MBP2029028 | PULSOSSIMETRO | COVIDIEN | PM 10 N | CC DISTRETTO MATELICA | OSPEDALE S.SOLLECITO - MATELICA
3001152 | A3095 | LAMPADA SCIALITICA |  | 3500 | CC DISTRETTO MATELICA | OSPEDALE S.SOLLECITO - MATELICA
3001154 | 7000852974 | LAMPADA SCIALITICA | MARTIN MEDIZINTECHNIK GMBH | ML 301 | CC DISTRETTO MATELICA | OSPEDALE S.SOLLECITO - MATELICA
3001156 | 314210 | MONITOR | DATEX OHMEDA DIVISION INSTRUMENTARIUM CORP | CARDIOCAP II | CC DISTRETTO MATELICA | OSPEDALE S.SOLLECITO - MATELICA
3001157 | 347188 | ANALIZZATORE ANIDRIDE CARBONICA | DATEX OHMEDA DIVISION INSTRUMENTARIUM CORP | CAPNOMAC | CC DISTRETTO MATELICA | OSPEDALE S.SOLLECITO - MATELICA
3001158 | 981476 | ELETTROBISTURI | MARTIN MEDIZINTECHNIK GMBH | ME 401 | CC DISTRETTO MATELICA | OSPEDALE S.SOLLECITO - MATELICA
3001159 | MD7338C | ECOTOMOGRAFO | ALOKA CO LTD | SSD 4000 PROSOUND | CC DISTRETTO MATELICA | OSPEDALE S.SOLLECITO - MATELICA
3001160 | M17744C | SONDA ECOGRAFICA | ALOKA CO LTD | UST 9123 | CC DISTRETTO MATELICA | OSPEDALE S.SOLLECITO - MATELICA
3001161 | Y0008904 | SONDA ECOGRAFICA | ALOKA CO LTD | UST 5413 | CC DISTRETTO MATELICA | OSPEDALE S.SOLLECITO - MATELICA
3001162 | Y0083352 | SONDA ECOGRAFICA | ALOKA CO LTD | UST 5299 | CC DISTRETTO MATELICA | OSPEDALE S.SOLLECITO - MATELICA
3001163 | 131700 | RIPRODUTTORE VIDEO O DIGITALE DI BIOIMMAGINI | SONY CORP | UP 897 MD | CC DISTRETTO MATELICA | OSPEDALE S.SOLLECITO - MATELICA
3001164 | AGUA1601025 | DENSITOMETRO OSSEO | OSTEOSYS CO LTD | SONOST 3000 | CC DISTRETTO MATELICA | OSPEDALE S.SOLLECITO - MATELICA | #REF!
3001165 | / | MONITOR PER PERSONAL COMPUTER | SAMSUNG ELECTRONICS | SINCMASTER 7535 | CC DISTRETTO MATELICA | OSPEDALE S.SOLLECITO - MATELICA
3001174 | / | GRUPPO DI CONTINUITA' |  | . | CC DISTRETTO MATELICA | OSPEDALE S.SOLLECITO - MATELICA
3001176 | / | POLTRONA ELETTRIFICATA | CASTELLINI SPA | THFS1 | CC DISTRETTO MATELICA | OSPEDALE S.SOLLECITO - MATELICA
3001180 | / | DIAFANOSCOPIO |  | . | CC DISTRETTO MATELICA | OSPEDALE S.SOLLECITO - MATELICA
3001181 | 2011255 | MONITOR TELEVISIVO PER BIOIMMAGINI | SONY CORP | TRINITRON | CC DISTRETTO MATELICA | OSPEDALE S.SOLLECITO - MATELICA
3001191 | 4079 | LAVATRICE PER ENDOSCOPI | MEDIVATORS INC | MDS 2 | CC DISTRETTO MATELICA | OSPEDALE S.SOLLECITO - MATELICA
3001196 | / | TRASFORMATORE D'ISOLAMENTO |  | . | CC DISTRETTO MATELICA | OSPEDALE S.SOLLECITO - MATELICA
3001198 | / | MICROSCOPIO OPERATORIO | ZEISS CARL | S51 | CC DISTRETTO MATELICA | OSPEDALE S.SOLLECITO - MATELICA
3001199 | 19997 | TELECAMERA | SONY CORP | SSC-C370P | CC DISTRETTO MATELICA | OSPEDALE S.SOLLECITO - MATELICA
3001201 | 1805080063 | PULSOSSIMETRO | CONTEC MEDICAL INC | SAT 500 | CC DISTRETTO MATELICA | OSPEDALE S.SOLLECITO - MATELICA
3001202 | 5721 | ASPIRATORE MEDICO CHIRURGICO | WIMED SPA | WIMESPIR 30 | CC DISTRETTO MATELICA | OSPEDALE S.SOLLECITO - MATELICA
3001191/A | C7520078 | MONITOR TELEVISIVO PER BIOIMMAGINI | TANGENT INC | VITA 800 S | CC DISTRETTO MATELICA | OSPEDALE S.SOLLECITO - MATELICA
391CAM | 24487379 | NUTRIPOMPA | FRESENIUS KABI AG | AMIKA | CC DISTRETTO MATELICA | ZT10 R.S.A. - MATELICA
392CAM | 24455257 | NUTRIPOMPA | FRESENIUS KABI AG | AMIKA | CC DISTRETTO MATELICA | ZT10 R.S.A. - MATELICA
3012941 | MBP2314285 | PULSOSSIMETRO | NELLCOR PURITAN BENNETT INC | PM10N | CC DISTRETTO MATELICA | OSPEDALE S.SOLLECITO - MATELICA
3012943 | AADJ68 | REGISTRATORE HOLTER DELLA PRESSIONE SANGUIGNA | ET MEDICAL DEVICES SPA | WALK 200 B | CC DISTRETTO MATELICA | OSPEDALE S.SOLLECITO - MATELICA
3012944 | 001356 | FONTE LUMINOSA GENERICA (PER ES: LAMPADE DA VISITA AMB.) | RIMSA P LONGONI SRL | L88 | CC DISTRETTO MATELICA | OSPEDALE S.SOLLECITO - MATELICA
3012945 | 05812315 | ELETTROCARDIOGRAFO | CARDIOLINE SPA | ECG 200+ | CC DISTRETTO MATELICA | OSPEDALE S.SOLLECITO - MATELICA
3001874 | 853031 | LAMPADA SCIALITICA | MARTIN MEDIZINTECHNIK GMBH | ML 301 | SPECIALISTICA AMBULATORIALE DISTRETTO S. SEVERINO | OSPEDALE B.EUSTACCHIO - S. SEVERINO M.
3001875 | 05F0060219 | ASPIRATORE MEDICO CHIRURGICO | MARKOS MEFAR SPA | SUPER PUMP | SPECIALISTICA AMBULATORIALE DISTRETTO S. SEVERINO | OSPEDALE B.EUSTACCHIO - S. SEVERINO M.
3001878 | / | RADIOLOGIA DENTALE PANORAMICA, APPARECCHIO PER | NEW LIFE RADIOLOGY SRL | EVOLUTION | SPECIALISTICA AMBULATORIALE DISTRETTO S. SEVERINO | OSPEDALE B.EUSTACCHIO - S. SEVERINO M. | #REF!
3001880 | / | AMALGAMATORE | CMF SRL | MIXER 2000 | SPECIALISTICA AMBULATORIALE DISTRETTO S. SEVERINO | OSPEDALE B.EUSTACCHIO - S. SEVERINO M.
3001881 | 30090330 | TERMOSALDATRICE | FAMOS BV | F108 T | SPECIALISTICA AMBULATORIALE DISTRETTO S. SEVERINO | OSPEDALE B.EUSTACCHIO - S. SEVERINO M.
3001882 | / | DIAFANOSCOPIO |  | . | SPECIALISTICA AMBULATORIALE DISTRETTO S. SEVERINO | OSPEDALE B.EUSTACCHIO - S. SEVERINO M.
3001883 | 18050800103 | PULSOSSIMETRO | CONTEC MEDICAL INC | SAT 500 | SPECIALISTICA AMBULATORIALE DISTRETTO S. SEVERINO | OSPEDALE B.EUSTACCHIO - S. SEVERINO M.
3001885 | XV3634 | SISTEMA TELEVISIVO PER ENDOSCOPIA | STORZ KARL GMBH & CO KG | 22200011 101 IMAGE 1 | SPECIALISTICA AMBULATORIALE DISTRETTO S. SEVERINO | ZT10 POLIAMBULATORIO - S.SEVERINO M.
3001886 | 4789 | DIAFANOSCOPIO | EUROPROTEX SRL | 086019 STANDARD LUMINOSO 120X86 HF | SPECIALISTICA AMBULATORIALE DISTRETTO S. SEVERINO | OSPEDALE B.EUSTACCHIO - S. SEVERINO M.
3001887 | / | PIATTAFORMA STABILOMETRICA PER VALUTAZIONE VESTIBOLARE | CHINESPORT SPA | PEDANA POSTURALE LUX | SPECIALISTICA AMBULATORIALE DISTRETTO S. SEVERINO | OSPEDALE B.EUSTACCHIO - S. SEVERINO M.
3001888 | PI111300 | ASPIRATORE MEDICO CHIRURGICO | DEVILBISS HEALTH CARE UK LTD | VACUAIDE 2000 | SPECIALISTICA AMBULATORIALE DISTRETTO S. SEVERINO | OSPEDALE B.EUSTACCHIO - S. SEVERINO M.
3009941 | 20200ZB009 2020T0R309 | RIUNITO DENTISTICO | OMS STAFF SPA OFFICINE MECCANICHE SPECIALIZZATE | VIRTUOSUS CLASSIC | SPECIALISTICA AMBULATORIALE DISTRETTO S. SEVERINO | ZT10 POLIAMBULATORIO - S.SEVERINO M.
3001884 | 46393478 | DEFIBRILLATORE | MEDTRONIC PHYSIO CONTROL INC | LIFEPAK 1000 | SPECIALISTICA AMBULATORIALE DISTRETTO S. SEVERINO | ZT10 POLIAMBULATORIO - S.SEVERINO M.
3001877 | 01800319 | RIUNITO DENTISTICO | CASTELLINI SPA | SKEMA | SPECIALISTICA AMBULATORIALE DISTRETTO S. SEVERINO | ZT10 POLIAMBULATORIO - S.SEVERINO M.
302CAM | 30070330 | TERMOSALDATRICE | FAMOS BV | F 108 | SPECIALISTICA AMBULATORIALE DISTRETTO S. SEVERINO | ZT10 POLIAMBULATORIO - S.SEVERINO M.
3001879 | 12300 | DENTALE A LUCE FREDDA, APPARECCHIO | IVOCLAR VIVADENT AG | ASTRALIS 5 | SPECIALISTICA AMBULATORIALE DISTRETTO S. SEVERINO | ZT10 POLIAMBULATORIO - S.SEVERINO M.
3001321 | 1140 | TERAPIA AD ULTRASUONI, APPARECCHIO PER | ING BURGATTI SPA | TERASON | RIABILITATIVA AMBULATORIALE DISTRETTO S. SEVERINO | OSPEDALE B.EUSTACCHIO - S. SEVERINO M.
3001322 | 8609015 | ELETTROTERAPIA, APPARECCHIO PER | ING BURGATTI SPA | MULTILINEAR | RIABILITATIVA AMBULATORIALE DISTRETTO S. SEVERINO | OSPEDALE B.EUSTACCHIO - S. SEVERINO M.
3001324 | 483 | TERAPIA AD ULTRASUONI, APPARECCHIO PER | CAM SRL | GENUS 30 P | RIABILITATIVA AMBULATORIALE DISTRETTO S. SEVERINO | OSPEDALE B.EUSTACCHIO - S. SEVERINO M.
3001870 | 1083632 | POLTRONA PER TERAPIA | GIVAS SRL | AP 4095 | LABORATORIO ANALISI TERRITORIALE - DISTRETTO S.SEVERINO | OSPEDALE B.EUSTACCHIO - S. SEVERINO M.
3009782 | 24540188 | NUTRIPOMPA | FRESENIUS KABI AG | AMIKA | ADI DISTRETTO S. SEVERINO | ZT10 POLIAMBULATORIO - S.SEVERINO M.
3009797 | 24540193 | NUTRIPOMPA | FRESENIUS KABI AG | AMIKA | ADI DISTRETTO S. SEVERINO | ZT10 POLIAMBULATORIO - S.SEVERINO M.
3010874 | MBP2012545 | PULSOSSIMETRO | COVIDIEN | PM 10 N | POTES S. SEVERINO | OSPEDALE B.EUSTACCHIO - S. SEVERINO M.
3012441 | 128960003746 | DEFIBRILLATORE | SCHILLER AG | DEFIGARD TOUCH 7 | POTES S. SEVERINO | OSPEDALE B.EUSTACCHIO - S. SEVERINO M.
3012441/A | E78871M0Z863514 | STAMPANTE PER ECG | BROTHER CO LTD | RJ4230B | POTES S. SEVERINO | OSPEDALE B.EUSTACCHIO - S. SEVERINO M.
3012441/B | 128510002318 | ALIMENTATORE | SCHILLER AG | SUPPORT CHARGEUR | POTES S. SEVERINO | OSPEDALE B.EUSTACCHIO - S. SEVERINO M.
282CAM | 45958-45795-44594 | MISURATORE TEMPI DI REAZIONE | SODI SCIENTIFICA SPA | TR 2000 | MEDICINA LEGALE DISTRETTO S. SEVERINO | ZT10 PRES. OSP.S.SEVERINO M.
3012778 | 25172 | DEFIBRILLATORE | NIHON KOHDEN CORP | AED 3100 | STRUT. SEMIRES. GESTIONE DIRETTA PER PSICHIATRICI SAN SEVERINO CENTRO DIURNO | ZT10 POLIAMBULATORIO - S.SEVERINO M.
3001677 | DM-42017495 | MONITOR | MINDRAY CO LTD | IPM 9800 | HOSPICE_1 | OSPEDALE B.EUSTACCHIO - S. SEVERINO M.
347CAM | 0205/13 | LETTO PER DEGENZA ELETTRIFICATO | INDUSTRIE GUIDO MALVESTIO SPA | 346780H | HOSPICE_1 | ZT10 HOSPICE SAN SEVERINO M.
3001673 | 7015873 | MONITOR | SCHILLER AG | AT 102 | HOSPICE_1 | OSPEDALE B.EUSTACCHIO - S. SEVERINO M.
3000701 | 50916 | POMPA A SIRINGA | B BRAUN MELSUNGEN AG | PERFUSOR COMPACT | HOSPICE_1 | ZT10 HOSPICE SAN SEVERINO M.
3001674 | ALZM0021 | ELETTROCARDIOGRAFO | CARDIOLINE INC | AR 1200 | HOSPICE_1 | OSPEDALE B.EUSTACCHIO - S. SEVERINO M.
3001675 | 201703142802 | SOLLEVAMENTO MALATI, APPARECCHIO PER |  | 180 | HOSPICE_1 | OSPEDALE B.EUSTACCHIO - S. SEVERINO M.
3001676 | 302 | SOLLEVAMENTO MALATI, APPARECCHIO PER | KSP ITALIA SRL | N715-160/D GEMINI | HOSPICE_1 | OSPEDALE B.EUSTACCHIO - S. SEVERINO M.
3001678 | NT1A09110049 | PULSOSSIMETRO | SOLARIS NEWTECH | NT1A | HOSPICE_1 | OSPEDALE B.EUSTACCHIO - S. SEVERINO M.
3001679 | 4238171 | DEFIBRILLATORE | CARDIAC SCIENCE CORP | POWERHEART AED | HOSPICE_1 | OSPEDALE B.EUSTACCHIO - S. SEVERINO M.
3001680 | 76006131 | NUTRIPOMPA | NUTRICIA MEDICAL DEVICES BV | FLOCARE INFINITY | HOSPICE_1 | OSPEDALE B.EUSTACCHIO - S. SEVERINO M.
3001681 | 76006130 | NUTRIPOMPA | NUTRICIA MEDICAL DEVICES BV | FLOCARE INFINITY | HOSPICE_1 | OSPEDALE B.EUSTACCHIO - S. SEVERINO M.
3001682 | / | LETTO PER DEGENZA ELETTRIFICATO |  | . | HOSPICE_1 | OSPEDALE B.EUSTACCHIO - S. SEVERINO M.
3001683 | 512003 | TESTA LETTO, APPARECCHIO | SAN MARCO SRL | TSM A+C | HOSPICE_1 | OSPEDALE B.EUSTACCHIO - S. SEVERINO M.
3001684 | 512008 | TESTA LETTO, APPARECCHIO | SAN MARCO SRL | TSM A+C | HOSPICE_1 | OSPEDALE B.EUSTACCHIO - S. SEVERINO M.
3001685 | / | LETTO PER DEGENZA ELETTRIFICATO |  | . | HOSPICE_1 | OSPEDALE B.EUSTACCHIO - S. SEVERINO M.
3001686 | / | LETTO PER DEGENZA ELETTRIFICATO | INDUSTRIE GUIDO MALVESTIO SPA | . | HOSPICE_1 | OSPEDALE B.EUSTACCHIO - S. SEVERINO M.
3001687 | S12006 | TESTA LETTO, APPARECCHIO | SAN MARCO SRL | 1 POSTO | HOSPICE_1 | OSPEDALE B.EUSTACCHIO - S. SEVERINO M.
3001688 | S12009 | TESTA LETTO, APPARECCHIO | SAN MARCO SRL | 1 POSTO | HOSPICE_1 | OSPEDALE B.EUSTACCHIO - S. SEVERINO M.
3001689 | / | LETTO PER DEGENZA ELETTRIFICATO | INDUSTRIE GUIDO MALVESTIO SPA | . | HOSPICE_1 | OSPEDALE B.EUSTACCHIO - S. SEVERINO M.
3001690 | / | LETTO PER DEGENZA ELETTRIFICATO | INDUSTRIE GUIDO MALVESTIO SPA | . | HOSPICE_1 | OSPEDALE B.EUSTACCHIO - S. SEVERINO M.
3001691 | S12012 | TESTA LETTO, APPARECCHIO | SAN MARCO SRL | 1 POSTO | HOSPICE_1 | OSPEDALE B.EUSTACCHIO - S. SEVERINO M.
3001692 | S12002 | TESTA LETTO, APPARECCHIO | SAN MARCO SRL | 1 POSTO | HOSPICE_1 | OSPEDALE B.EUSTACCHIO - S. SEVERINO M.
3001694 | / | LETTO PER DEGENZA ELETTRIFICATO | INDUSTRIE GUIDO MALVESTIO SPA | . | HOSPICE_1 | OSPEDALE B.EUSTACCHIO - S. SEVERINO M.
3001695 | S12007 | TESTA LETTO, APPARECCHIO | SAN MARCO SRL | 1 POSTO | HOSPICE_1 | OSPEDALE B.EUSTACCHIO - S. SEVERINO M.
3001696 | S12004 | TESTA LETTO, APPARECCHIO | SAN MARCO SRL | 1 POSTO | HOSPICE_1 | OSPEDALE B.EUSTACCHIO - S. SEVERINO M.
3001697 | / | LETTO PER DEGENZA ELETTRIFICATO | INDUSTRIE GUIDO MALVESTIO SPA | . | HOSPICE_1 | OSPEDALE B.EUSTACCHIO - S. SEVERINO M.
3001698 | / | LETTO PER DEGENZA ELETTRIFICATO | INDUSTRIE GUIDO MALVESTIO SPA | . | HOSPICE_1 | OSPEDALE B.EUSTACCHIO - S. SEVERINO M.
3001699 | S12011 | TESTA LETTO, APPARECCHIO | SAN MARCO SRL | 1 POSTO | HOSPICE_1 | OSPEDALE B.EUSTACCHIO - S. SEVERINO M.
3001700 | S12010 | TESTA LETTO, APPARECCHIO | SAN MARCO SRL | 1 POSTO | HOSPICE_1 | OSPEDALE B.EUSTACCHIO - S. SEVERINO M.
3001701 | / | LETTO PER DEGENZA ELETTRIFICATO | INDUSTRIE GUIDO MALVESTIO SPA | . | HOSPICE_1 | OSPEDALE B.EUSTACCHIO - S. SEVERINO M.
3001702 | / | LETTO PER DEGENZA ELETTRIFICATO | INDUSTRIE GUIDO MALVESTIO SPA | . | HOSPICE_1 | OSPEDALE B.EUSTACCHIO - S. SEVERINO M.
3001703 | / | TESTA LETTO, APPARECCHIO | SAN MARCO SRL | 1 POSTO | HOSPICE_1 | OSPEDALE B.EUSTACCHIO - S. SEVERINO M.
3001704 | / | SISTEMA ANTIDECUBITO | TERMIGEA SRL | N300 | HOSPICE_1 | OSPEDALE B.EUSTACCHIO - S. SEVERINO M.
3001705 | / | LETTO PER DEGENZA ELETTRIFICATO | INDUSTRIE GUIDO MALVESTIO SPA | . | HOSPICE_1 | OSPEDALE B.EUSTACCHIO - S. SEVERINO M.
3001706 | / | TESTA LETTO, APPARECCHIO | SAN MARCO SRL | 1 POSTO | HOSPICE_1 | OSPEDALE B.EUSTACCHIO - S. SEVERINO M.
3001707 | / | SISTEMA ANTIDECUBITO |  | 2500AP | HOSPICE_1 | OSPEDALE B.EUSTACCHIO - S. SEVERINO M.
3001708 | / | SISTEMA ANTIDECUBITO |  | . | HOSPICE_1 | OSPEDALE B.EUSTACCHIO - S. SEVERINO M.
3001709 | / | SISTEMA ANTIDECUBITO |  | . | HOSPICE_1 | OSPEDALE B.EUSTACCHIO - S. SEVERINO M.
3001710 | / | SISTEMA ANTIDECUBITO |  | . | HOSPICE_1 | OSPEDALE B.EUSTACCHIO - S. SEVERINO M.
3001711 | / | SISTEMA ANTIDECUBITO |  | . | HOSPICE_1 | OSPEDALE B.EUSTACCHIO - S. SEVERINO M.
3001712 | / | SISTEMA ANTIDECUBITO |  | . | HOSPICE_1 | OSPEDALE B.EUSTACCHIO - S. SEVERINO M.
3001713 | / | SISTEMA ANTIDECUBITO |  | . | HOSPICE_1 | OSPEDALE B.EUSTACCHIO - S. SEVERINO M.
3001714 | / | SISTEMA ANTIDECUBITO |  | . | HOSPICE_1 | OSPEDALE B.EUSTACCHIO - S. SEVERINO M.
3001715 | / | SISTEMA ANTIDECUBITO |  | . | HOSPICE_1 | OSPEDALE B.EUSTACCHIO - S. SEVERINO M.
3001716 | / | SISTEMA ANTIDECUBITO |  | . | HOSPICE_1 | OSPEDALE B.EUSTACCHIO - S. SEVERINO M.
3001717 | / | SISTEMA ANTIDECUBITO |  | . | HOSPICE_1 | OSPEDALE B.EUSTACCHIO - S. SEVERINO M.
3001718 | 151/017449 | SISTEMA ANTIDECUBITO | HUNTLEIGH HEALTHCARE | AUTO LOGIC 200 | HOSPICE_1 | OSPEDALE B.EUSTACCHIO - S. SEVERINO M.
3001719 | 2NB05750 | SISTEMA ANTIDECUBITO | HUNTLEIGH HEALTHCARE | AUTO LOGIC 200 | HOSPICE_1 | OSPEDALE B.EUSTACCHIO - S. SEVERINO M.
385CAM | 24455046 | NUTRIPOMPA | FRESENIUS KABI AG | AMIKA | HOSPICE_1 | OSPEDALE B.EUSTACCHIO - S. SEVERINO M.
386CAM | 24455250 | NUTRIPOMPA | FRESENIUS KABI AG | AMIKA | HOSPICE_1 | OSPEDALE B.EUSTACCHIO - S. SEVERINO M.
3012777 | 25171 | DEFIBRILLATORE | NIHON KOHDEN CORP | AED 3100 | CC DISTRETTO SAN SEVERINO MARCHE | OSPEDALE B.EUSTACCHIO - S. SEVERINO M.
3012958 | 1047087 | AUDIOMETRO | INTERACOUSTICS AS | AD 629 | CC DISTRETTO SAN SEVERINO MARCHE | OSPEDALE B.EUSTACCHIO - S. SEVERINO M.
3012959 | 1043720 | IMPEDENZOMETRO | INTERACOUSTICS AS | AT 235 | CC DISTRETTO SAN SEVERINO MARCHE | OSPEDALE B.EUSTACCHIO - S. SEVERINO M.
3010913 | B033462I19 | POMPA PER VUOTO | SORIN GROUP ITALIA SRL DIDECO | XVAC | SERVIZIO ANESTESIA OSPEDALE CAMERINO | OSPEDALE S.MARIA DELLA PIETA` - CAMERINO
3010912 | B033574L19 | AUTOTRASFUSIONE, APPARECCHIO PER | SORIN GROUP ITALIA SRL DIDECO | XTRA | SERVIZIO ANESTESIA OSPEDALE CAMERINO | OSPEDALE S.MARIA DELLA PIETA` - CAMERINO
3010174 | APWY02283 | ANESTESIA, APPARECCHIO PER | GE HEALTHCARE | AISYS CS2 | SERVIZIO ANESTESIA OSPEDALE CAMERINO | ZT10 PRES. OSP. CAMERINO
3010175 | SQC19390001HA | MONITOR | GE HEALTHCARE | B 650 | SERVIZIO ANESTESIA OSPEDALE CAMERINO | ZT10 PRES. OSP. CAMERINO
3010176 | 8030733 | MODULO PER MONITOR | GE HEALTHCARE | E-PSMP-01 | SERVIZIO ANESTESIA OSPEDALE CAMERINO | ZT10 PRES. OSP. CAMERINO
3010177 | SJC19380065HA | MODULO PER MONITOR | GE HEALTHCARE | E-NMT | SERVIZIO ANESTESIA OSPEDALE CAMERINO | ZT10 PRES. OSP. CAMERINO
3010178 | SJB19340020HA | MODULO PER MONITOR | GE HEALTHCARE | E-ENTROPY | SERVIZIO ANESTESIA OSPEDALE CAMERINO | ZT10 PRES. OSP. CAMERINO
3010179 | SGV19285012HA | MODULO PER MONITOR | GE HEALTHCARE | E-SCAIOVE-00 | SERVIZIO ANESTESIA OSPEDALE CAMERINO | ZT10 PRES. OSP. CAMERINO
3010180 | APWY02284 | ANESTESIA, APPARECCHIO PER | GE HEALTHCARE | AISYS CS2 | SERVIZIO ANESTESIA OSPEDALE CAMERINO | ZT10 PRES. OSP. CAMERINO
3010181 | SQC19380005HA | MONITOR | GE HEALTHCARE | B 650 | SERVIZIO ANESTESIA OSPEDALE CAMERINO | ZT10 PRES. OSP. CAMERINO
3010182 | 8030734 | MODULO PER MONITOR | GE HEALTHCARE | E-PSMP-01 | SERVIZIO ANESTESIA OSPEDALE CAMERINO | ZT10 PRES. OSP. CAMERINO
3010183 | SJB19330040HA | MODULO PER MONITOR | GE HEALTHCARE | E-ENTROPY | SERVIZIO ANESTESIA OSPEDALE CAMERINO | ZT10 PRES. OSP. CAMERINO
3010184 | SJC19380064HA | MODULO PER MONITOR | GE HEALTHCARE | E-NMT | SERVIZIO ANESTESIA OSPEDALE CAMERINO | ZT10 PRES. OSP. CAMERINO
3010185 | SGV19285003HA | MODULO PER MONITOR | GE HEALTHCARE | E-SCAIOVE-00 | SERVIZIO ANESTESIA OSPEDALE CAMERINO | ZT10 PRES. OSP. CAMERINO
3000523 | 113690 | POMPA A SIRINGA | B BRAUN MELSUNGEN AG | PERFUSOR COMPACT | TERAPIA INTENSIVA - RIANIM. OSPEDALE CAMERINO | OSPEDALE S.MARIA DELLA PIETA` - CAMERINO
3000666 | 104270 | POMPA DI INFUSIONE | B BRAUN MELSUNGEN AG | INFUSOMAT FMS | TERAPIA INTENSIVA - RIANIM. OSPEDALE CAMERINO | OSPEDALE S.MARIA DELLA PIETA` - CAMERINO
3010102 | 393-090R0985N026 | EMOGASANALIZZATORE | RADIOMETER MEDICAL AS | ABL 90 FLEX | TERAPIA INTENSIVA - RIANIM. OSPEDALE CAMERINO | OSPEDALE S.MARIA DELLA PIETA` - CAMERINO
3010101 | 393-090R0988N014 | EMOGASANALIZZATORE | RADIOMETER MEDICAL AS | ABL 90 FLEX | TERAPIA INTENSIVA - RIANIM. OSPEDALE CAMERINO | OSPEDALE S.MARIA DELLA PIETA` - CAMERINO
3000692 | 3510010330 | VENTILATORE POLMONARE PER USO OSPEDALIERO | PURITAN BENNET CORP | PURITAN BENNETT 840 | TERAPIA INTENSIVA - RIANIM. OSPEDALE CAMERINO | OSPEDALE S.MARIA DELLA PIETA` - CAMERINO
3000663 | 3510022303 | VENTILATORE POLMONARE PER USO OSPEDALIERO | PURITAN BENNET CORP | PURITAN BENNETT 840 | TERAPIA INTENSIVA - RIANIM. OSPEDALE CAMERINO | OSPEDALE S.MARIA DELLA PIETA` - CAMERINO
3000565 | 3501030400 | VENTILATORE POLMONARE PER USO OSPEDALIERO | PURITAN BENNET CORP | PURITAN BENNETT 760 | TERAPIA INTENSIVA - RIANIM. OSPEDALE CAMERINO | OSPEDALE S.MARIA DELLA PIETA` - CAMERINO
3000879 | 3501001728 | VENTILATORE POLMONARE PER USO OSPEDALIERO | PURITAN BENNET CORP | PURITAN BENNETT 760 | TERAPIA INTENSIVA - RIANIM. OSPEDALE CAMERINO | OSPEDALE S.MARIA DELLA PIETA` - CAMERINO
3000742 | 3510021401 | VENTILATORE POLMONARE PER USO OSPEDALIERO | PURITAN BENNET CORP | PURITAN BENNETT 840 | TERAPIA INTENSIVA - RIANIM. OSPEDALE CAMERINO | OSPEDALE S.MARIA DELLA PIETA` - CAMERINO
126CAM | 3805G32417 | PORTA MODULI | AGILENT TECHNOLOGIES |  | TERAPIA INTENSIVA - RIANIM. OSPEDALE CAMERINO | OSPEDALE S.MARIA DELLA PIETA` - CAMERINO
3000689/B | CN46130084 | MONITOR | PHILIPS MEDICAL SYSTEMS | M 1097 A | TERAPIA INTENSIVA - RIANIM. OSPEDALE CAMERINO | OSPEDALE S.MARIA DELLA PIETA` - CAMERINO
017CAM | A02173001108 | LETTO PER DEGENZA ELETTRIFICATO | HUNTLEIGH HEALTHCARE | ENTERPRISE 8000 | TERAPIA INTENSIVA - RIANIM. OSPEDALE CAMERINO | OSPEDALE S.MARIA DELLA PIETA` - CAMERINO
3001110 | 50913 | POMPA A SIRINGA | B BRAUN MELSUNGEN AG | PERFUSOR COMPACT | TERAPIA INTENSIVA - RIANIM. OSPEDALE CAMERINO | OSPEDALE S.MARIA DELLA PIETA` - CAMERINO
3010864 | WPXCAEK055 | SONDA ECOGRAFICA | ATL ADVANCED TECHNOLOGIES LABORATORIES INC | L 5C | TERAPIA INTENSIVA - RIANIM. OSPEDALE CAMERINO | OSPEDALE S.MARIA DELLA PIETA` - CAMERINO
3010863 | WXPCAEK078 | SONDA ECOGRAFICA | ATL ADVANCED TECHNOLOGIES LABORATORIES INC | L 5C | TERAPIA INTENSIVA - RIANIM. OSPEDALE CAMERINO | OSPEDALE S.MARIA DELLA PIETA` - CAMERINO
3010865 | FN97016802 | ELETTROCARDIOGRAFO | MINDRAY CO LTD | BENEHEART R12 | TERAPIA INTENSIVA - RIANIM. OSPEDALE CAMERINO | OSPEDALE S.MARIA DELLA PIETA` - CAMERINO
3010866 | AA3-84001055 | MONITOR | MINDRAY CO LTD | BENEVISION N1 | TERAPIA INTENSIVA - RIANIM. OSPEDALE CAMERINO | OSPEDALE S.MARIA DELLA PIETA` - CAMERINO
3010867 | FK82013709 | ELETTROCARDIOGRAFO | MINDRAY CO LTD | R3 | TERAPIA INTENSIVA - RIANIM. OSPEDALE CAMERINO | OSPEDALE S.MARIA DELLA PIETA` - CAMERINO
3010862 | VH26073979 | ECOTOMOGRAFO PORTATILE | GE HEALTHCARE | VSCAN | TERAPIA INTENSIVA - RIANIM. OSPEDALE CAMERINO | OSPEDALE S.MARIA DELLA PIETA` - CAMERINO
3010852 | CBRZ01587 | VENTILATORE POLMONARE PER USO OSPEDALIERO | GE HEALTHCARE | CARESCAPE R 860 | TERAPIA INTENSIVA - RIANIM. OSPEDALE CAMERINO | OSPEDALE S.MARIA DELLA PIETA` - CAMERINO
3010854 | CBRZ01585 | VENTILATORE POLMONARE PER USO OSPEDALIERO | GE HEALTHCARE | CARESCAPE R 860 | TERAPIA INTENSIVA - RIANIM. OSPEDALE CAMERINO | OSPEDALE S.MARIA DELLA PIETA` - CAMERINO
3010855 | CBRZ01584 | VENTILATORE POLMONARE PER USO OSPEDALIERO | GE HEALTHCARE | CARESCAPE R 860 | TERAPIA INTENSIVA - RIANIM. OSPEDALE CAMERINO | OSPEDALE S.MARIA DELLA PIETA` - CAMERINO
3010856 | CBRZ01586 | VENTILATORE POLMONARE PER USO OSPEDALIERO | GE HEALTHCARE | CARESCAPE R 860 | TERAPIA INTENSIVA - RIANIM. OSPEDALE CAMERINO | OSPEDALE S.MARIA DELLA PIETA` - CAMERINO
3010851 | 19167 | VENTILATORE POLMONARE PER USO OSPEDALIERO | HAMILTON MEDICAL AG | G5 | TERAPIA INTENSIVA - RIANIM. OSPEDALE CAMERINO | OSPEDALE S.MARIA DELLA PIETA` - CAMERINO
3010853 | 18997 | VENTILATORE POLMONARE PER USO OSPEDALIERO | HAMILTON MEDICAL AG | G5 | TERAPIA INTENSIVA - RIANIM. OSPEDALE CAMERINO | OSPEDALE S.MARIA DELLA PIETA` - CAMERINO
3000668 | 135050984 | POMPA A SIRINGA | CARDINAL HEALTH SWITZERLAND 317 SARL | ALARIS PK | TERAPIA INTENSIVA - RIANIM. OSPEDALE CAMERINO | OSPEDALE S.MARIA DELLA PIETA` - CAMERINO
3000718 | 200009041 | POMPA A SIRINGA | CARDINAL HEALTH SWITZERLAND 317 SARL | ALARIS PK | TERAPIA INTENSIVA - RIANIM. OSPEDALE CAMERINO | OSPEDALE S.MARIA DELLA PIETA` - CAMERINO
3010861 | 9770550 DYDXAD010 | ECOTOMOGRAFO PORTATILE | BARD ELECTRO MEDICAL SYSTEMS INC | SITERITE 8 | TERAPIA INTENSIVA - RIANIM. OSPEDALE CAMERINO | OSPEDALE S.MARIA DELLA PIETA` - CAMERINO
3000669 | 200009192 | POMPA A SIRINGA | CARDINAL HEALTH SWITZERLAND 317 SARL | ALARIS PK | TERAPIA INTENSIVA - RIANIM. OSPEDALE CAMERINO | OSPEDALE S.MARIA DELLA PIETA` - CAMERINO
3010857 | HRP004112514 | LETTO ELETTROCOMANDATO PER TERAPIA INTENSIVA O RIANIMAZIONE | HILL ROM CO INC | HR 900 ACCELLA | TERAPIA INTENSIVA - RIANIM. OSPEDALE CAMERINO | OSPEDALE S.MARIA DELLA PIETA` - CAMERINO
3010858 | HRP004112512 | LETTO ELETTROCOMANDATO PER TERAPIA INTENSIVA O RIANIMAZIONE | HILL ROM CO INC | HR 900 ACCELLA | TERAPIA INTENSIVA - RIANIM. OSPEDALE CAMERINO | OSPEDALE S.MARIA DELLA PIETA` - CAMERINO
3010860 | HRP004112533 | LETTO ELETTROCOMANDATO PER TERAPIA INTENSIVA O RIANIMAZIONE | HILL ROM CO INC | HR 900 ACCELLA | TERAPIA INTENSIVA - RIANIM. OSPEDALE CAMERINO | OSPEDALE S.MARIA DELLA PIETA` - CAMERINO
3010859 | HRP004109738 | LETTO ELETTROCOMANDATO PER TERAPIA INTENSIVA O RIANIMAZIONE | HILL ROM CO INC | HR 900 ACCELLA | TERAPIA INTENSIVA - RIANIM. OSPEDALE CAMERINO | OSPEDALE S.MARIA DELLA PIETA` - CAMERINO
3011594 | 272017029 | POMPA A SIRINGA | BD SWITZERLAND SARL | ALARIS GH GUARDRAILS PLUS | TERAPIA INTENSIVA - RIANIM. OSPEDALE CAMERINO | OSPEDALE S.MARIA DELLA PIETA` - CAMERINO
3010615 | 03242001 | ELETTROCARDIOGRAFO | CARDIOLINE SPA | ECG 200+ | TERAPIA INTENSIVA - RIANIM. OSPEDALE CAMERINO | OSPEDALE S.MARIA DELLA PIETA` - CAMERINO
3000702 | 59069 | POMPA A SIRINGA | B BRAUN MELSUNGEN AG | PERFUSOR COMPACT | TERAPIA INTENSIVA - RIANIM. OSPEDALE CAMERINO | OSPEDALE S.MARIA DELLA PIETA` - CAMERINO
3010727 | 76982813 | NUTRIPOMPA | NUTRICIA MEDICAL DEVICES BV | FLOCARE INFINITY | TERAPIA INTENSIVA - RIANIM. OSPEDALE CAMERINO | OSPEDALE S.MARIA DELLA PIETA` - CAMERINO
3010728 | 76982822 | NUTRIPOMPA | NUTRICIA MEDICAL DEVICES BV | FLOCARE INFINITY | TERAPIA INTENSIVA - RIANIM. OSPEDALE CAMERINO | OSPEDALE S.MARIA DELLA PIETA` - CAMERINO
3011596 | 272011774 | POMPA A SIRINGA | BD SWITZERLAND SARL | ALARIS GH GUARDRAILS PLUS | TERAPIA INTENSIVA - RIANIM. OSPEDALE CAMERINO | OSPEDALE S.MARIA DELLA PIETA` - CAMERINO
3011597 | 272017035 | POMPA A SIRINGA | BD SWITZERLAND SARL | ALARIS GH GUARDRAILS PLUS | TERAPIA INTENSIVA - RIANIM. OSPEDALE CAMERINO | OSPEDALE S.MARIA DELLA PIETA` - CAMERINO
3000707 | 68153 | POMPA A SIRINGA | B BRAUN MELSUNGEN AG | PERFUSOR COMPACT | TERAPIA INTENSIVA - RIANIM. OSPEDALE CAMERINO | OSPEDALE S.MARIA DELLA PIETA` - CAMERINO
3000664 | TPAA854681 | MONITOR | EDWARDS LIFESCIENCES CORP | EV1000A | TERAPIA INTENSIVA - RIANIM. OSPEDALE CAMERINO | OSPEDALE S.MARIA DELLA PIETA` - CAMERINO
3000665 | TL657 | TESTA LETTO, APPARECCHIO | DUNE SRL APPARECCHIATURE ELETTROMEDICALI | TRAVE TESTA LETTO | TERAPIA INTENSIVA - RIANIM. OSPEDALE CAMERINO | OSPEDALE S.MARIA DELLA PIETA` - CAMERINO
3000667 | 200009030 | POMPA A SIRINGA | CARDINAL HEALTH 303 INC | ALARIS PK | TERAPIA INTENSIVA - RIANIM. OSPEDALE CAMERINO | OSPEDALE S.MARIA DELLA PIETA` - CAMERINO
3000670 | 200008923 | POMPA A SIRINGA | CARDINAL HEALTH 303 INC | ALARIS PK | TERAPIA INTENSIVA - RIANIM. OSPEDALE CAMERINO | OSPEDALE S.MARIA DELLA PIETA` - CAMERINO
3000671 | 200009188 | POMPA A SIRINGA | CARDINAL HEALTH 303 INC | ALARIS PK | TERAPIA INTENSIVA - RIANIM. OSPEDALE CAMERINO | OSPEDALE S.MARIA DELLA PIETA` - CAMERINO
3000672 | 200008879 | POMPA A SIRINGA | CARDINAL HEALTH 303 INC | ALARIS PK | TERAPIA INTENSIVA - RIANIM. OSPEDALE CAMERINO | OSPEDALE S.MARIA DELLA PIETA` - CAMERINO
3000673 | 200009306 | POMPA A SIRINGA | CARDINAL HEALTH 303 INC | ALARIS PK | TERAPIA INTENSIVA - RIANIM. OSPEDALE CAMERINO | OSPEDALE S.MARIA DELLA PIETA` - CAMERINO
3000675 | 911 | IPO-IPERTERMIA, APPARECCHIO PER | MALLINCKRODT MEDICAL GMBH | WARMTOUCH 5200 | TERAPIA INTENSIVA - RIANIM. OSPEDALE CAMERINO | OSPEDALE S.MARIA DELLA PIETA` - CAMERINO
3000676 | TL662 | TESTA LETTO, APPARECCHIO | DUNE SRL APPARECCHIATURE ELETTROMEDICALI | TRAVE TESTA LETTO | TERAPIA INTENSIVA - RIANIM. OSPEDALE CAMERINO | OSPEDALE S.MARIA DELLA PIETA` - CAMERINO
3000680 | 200008979 | POMPA A SIRINGA | CARDINAL HEALTH 303 INC | ALARIS ENTERAL SYRINGE PUMP | TERAPIA INTENSIVA - RIANIM. OSPEDALE CAMERINO | OSPEDALE S.MARIA DELLA PIETA` - CAMERINO
3000681 | 200008874 | POMPA A SIRINGA | CARDINAL HEALTH 303 INC | ALARIS ENTERAL SYRINGE PUMP | TERAPIA INTENSIVA - RIANIM. OSPEDALE CAMERINO | OSPEDALE S.MARIA DELLA PIETA` - CAMERINO
3000682 | TL658 | TESTA LETTO, APPARECCHIO | DUNE SRL APPARECCHIATURE ELETTROMEDICALI | TRAVE TESTA LETTO | TERAPIA INTENSIVA - RIANIM. OSPEDALE CAMERINO | OSPEDALE S.MARIA DELLA PIETA` - CAMERINO
3000685 | 62715 | POMPA DI INFUSIONE | B BRAUN MELSUNGEN AG | INFUSOMAT | TERAPIA INTENSIVA - RIANIM. OSPEDALE CAMERINO | OSPEDALE S.MARIA DELLA PIETA` - CAMERINO
3000686 | 200009321 | POMPA A SIRINGA | CARDINAL HEALTH 303 INC | ALARIS ENTERAL SYRINGE PUMP | TERAPIA INTENSIVA - RIANIM. OSPEDALE CAMERINO | OSPEDALE S.MARIA DELLA PIETA` - CAMERINO
3000687 | 76915500 | NUTRIPOMPA | NUTRICIA MEDICAL DEVICES BV | FLOCARE INFINITY | TERAPIA INTENSIVA - RIANIM. OSPEDALE CAMERINO | OSPEDALE S.MARIA DELLA PIETA` - CAMERINO
3000688 | NP | FONTE LUMINOSA GENERICA (PER ES: LAMPADE DA VISITA AMB.) | WALDMANN LICHTTECHNIK HERBERT WALDMANN GMBH & CO | HX 35 TM | TERAPIA INTENSIVA - RIANIM. OSPEDALE CAMERINO | OSPEDALE S.MARIA DELLA PIETA` - CAMERINO
3000689 | 3920G13505 | MONITOR | AGILENT TECHNOLOGIES | M 1167 A | TERAPIA INTENSIVA - RIANIM. OSPEDALE CAMERINO | OSPEDALE S.MARIA DELLA PIETA` - CAMERINO
3000690 | 112095 | FONTE LUMINOSA GENERICA (PER ES: LAMPADE DA VISITA AMB.) | WALDMANN LICHTTECHNIK HERBERT WALDMANN GMBH & CO | HX 35 TM | TERAPIA INTENSIVA - RIANIM. OSPEDALE CAMERINO | OSPEDALE S.MARIA DELLA PIETA` - CAMERINO
3000691 | 3920G13509 | MONITOR | AGILENT TECHNOLOGIES | M 1167 A | TERAPIA INTENSIVA - RIANIM. OSPEDALE CAMERINO | OSPEDALE S.MARIA DELLA PIETA` - CAMERINO
3000693 | / | DIAFANOSCOPIO |  | . | TERAPIA INTENSIVA - RIANIM. OSPEDALE CAMERINO | OSPEDALE S.MARIA DELLA PIETA` - CAMERINO
3000696 | 18402 | POMPA A SIRINGA | B BRAUN MELSUNGEN AG | PERFUSOR COMPACT | TERAPIA INTENSIVA - RIANIM. OSPEDALE CAMERINO | OSPEDALE S.MARIA DELLA PIETA` - CAMERINO
3000697 | 149828 | POMPA A SIRINGA | B BRAUN MELSUNGEN AG | PERFUSOR COMPACT | TERAPIA INTENSIVA - RIANIM. OSPEDALE CAMERINO | OSPEDALE S.MARIA DELLA PIETA` - CAMERINO
3000699 | 90167 | POMPA A SIRINGA | B BRAUN MELSUNGEN AG | PERFUSOR COMPACT | TERAPIA INTENSIVA - RIANIM. OSPEDALE CAMERINO | OSPEDALE S.MARIA DELLA PIETA` - CAMERINO
3000813 | 3836A04468 | TELEMETRIA, UNITA` RICEVENTE PER | HEWLETT PACKARD CO | M 2600 A | TERAPIA INTENSIVA - RIANIM. OSPEDALE CAMERINO | OSPEDALE S.MARIA DELLA PIETA` - CAMERINO
3000814 | 3929A07006 | WORKSTATION DIAGNOSTICA PER IMMAGINI | PHILIPS MEDICAL SYSTEMS | M 3154 B | TERAPIA INTENSIVA - RIANIM. OSPEDALE CAMERINO | OSPEDALE S.MARIA DELLA PIETA` - CAMERINO
3000815 | 8901 | MONITOR PER PERSONAL COMPUTER | PHILIPS MEDICAL SYSTEMS | 2245 | TERAPIA INTENSIVA - RIANIM. OSPEDALE CAMERINO | OSPEDALE S.MARIA DELLA PIETA` - CAMERINO
3000816 | 4338 | MONITOR PER PERSONAL COMPUTER | PHILIPS MEDICAL SYSTEMS | 2246 | TERAPIA INTENSIVA - RIANIM. OSPEDALE CAMERINO | OSPEDALE S.MARIA DELLA PIETA` - CAMERINO
3000817 | VNF3J00873 | STAMPANTE PER COMPUTER | HEWLETT PACKARD CO | LASERJET PRO 400 | TERAPIA INTENSIVA - RIANIM. OSPEDALE CAMERINO | OSPEDALE S.MARIA DELLA PIETA` - CAMERINO
3000818 | 4851 | STAMPANTE PER ECG | PHILIPS MEDICAL SYSTEMS | . | TERAPIA INTENSIVA - RIANIM. OSPEDALE CAMERINO | OSPEDALE S.MARIA DELLA PIETA` - CAMERINO
3000739 | 200008889 | POMPA A SIRINGA | CARDINAL HEALTH 303 INC | ALARIS PK | TERAPIA INTENSIVA - RIANIM. OSPEDALE CAMERINO | OSPEDALE S.MARIA DELLA PIETA` - CAMERINO
3000740 | 200009021 | POMPA A SIRINGA | CARDINAL HEALTH 303 INC | ALARIS PK | TERAPIA INTENSIVA - RIANIM. OSPEDALE CAMERINO | OSPEDALE S.MARIA DELLA PIETA` - CAMERINO
3000744 | 76006133 | NUTRIPOMPA | NUTRICIA MEDICAL DEVICES BV | FLOCARE INFINITY | TERAPIA INTENSIVA - RIANIM. OSPEDALE CAMERINO | OSPEDALE S.MARIA DELLA PIETA` - CAMERINO
3000745 | 3235803 | POMPA DI INFUSIONE | IVAC CORP | 598 | TERAPIA INTENSIVA - RIANIM. OSPEDALE CAMERINO | OSPEDALE S.MARIA DELLA PIETA` - CAMERINO
3000746 | 200009248 | POMPA A SIRINGA | CARDINAL HEALTH 303 INC | ALARIS PK | TERAPIA INTENSIVA - RIANIM. OSPEDALE CAMERINO | OSPEDALE S.MARIA DELLA PIETA` - CAMERINO
3000747 | 200008813 | POMPA A SIRINGA | CARDINAL HEALTH 303 INC | ALARIS PK | TERAPIA INTENSIVA - RIANIM. OSPEDALE CAMERINO | OSPEDALE S.MARIA DELLA PIETA` - CAMERINO
3000748 | 200008910 | POMPA A SIRINGA | CARDINAL HEALTH 303 INC | ALARIS PK | TERAPIA INTENSIVA - RIANIM. OSPEDALE CAMERINO | OSPEDALE S.MARIA DELLA PIETA` - CAMERINO
3000749 | TL656 | TESTA LETTO, APPARECCHIO | DUNE SRL APPARECCHIATURE ELETTROMEDICALI | TRAVE TESTA LETTO | TERAPIA INTENSIVA - RIANIM. OSPEDALE CAMERINO | OSPEDALE S.MARIA DELLA PIETA` - CAMERINO
3000750 | NP | FONTE LUMINOSA GENERICA (PER ES: LAMPADE DA VISITA AMB.) | WALDMANN LICHTTECHNIK HERBERT WALDMANN GMBH & CO | HX 35 TM | TERAPIA INTENSIVA - RIANIM. OSPEDALE CAMERINO | OSPEDALE S.MARIA DELLA PIETA` - CAMERINO
3000751 | 13507 | MONITOR | AGILENT TECHNOLOGIES | M 1167 A | TERAPIA INTENSIVA - RIANIM. OSPEDALE CAMERINO | OSPEDALE S.MARIA DELLA PIETA` - CAMERINO
3000752 | / | MODULO PER MONITOR | PHILIPS MEDICAL SYSTEMS | M 1008 B | TERAPIA INTENSIVA - RIANIM. OSPEDALE CAMERINO | OSPEDALE S.MARIA DELLA PIETA` - CAMERINO
3000753 | / | MODULO PER MONITOR | PHILIPS MEDICAL SYSTEMS | M 1020 A | TERAPIA INTENSIVA - RIANIM. OSPEDALE CAMERINO | OSPEDALE S.MARIA DELLA PIETA` - CAMERINO
3000754 | / | MODULO PER MONITOR | PHILIPS MEDICAL SYSTEMS | M 1029 A | TERAPIA INTENSIVA - RIANIM. OSPEDALE CAMERINO | OSPEDALE S.MARIA DELLA PIETA` - CAMERINO
3000755 | / | MODULO PER MONITOR | PHILIPS MEDICAL SYSTEMS | M 1002 B | TERAPIA INTENSIVA - RIANIM. OSPEDALE CAMERINO | OSPEDALE S.MARIA DELLA PIETA` - CAMERINO
3000756 | / | MODULO PER MONITOR | PHILIPS MEDICAL SYSTEMS | M1006B | TERAPIA INTENSIVA - RIANIM. OSPEDALE CAMERINO | OSPEDALE S.MARIA DELLA PIETA` - CAMERINO
3000757 | / | MODULO PER MONITOR | PHILIPS MEDICAL SYSTEMS | M1006B | TERAPIA INTENSIVA - RIANIM. OSPEDALE CAMERINO | OSPEDALE S.MARIA DELLA PIETA` - CAMERINO
3000759 | 200008995 | POMPA A SIRINGA | CARDINAL HEALTH 303 INC | ALARIS PK | TERAPIA INTENSIVA - RIANIM. OSPEDALE CAMERINO | OSPEDALE S.MARIA DELLA PIETA` - CAMERINO
3000760 | NP | FONTE LUMINOSA GENERICA (PER ES: LAMPADE DA VISITA AMB.) | WALDMANN LICHTTECHNIK HERBERT WALDMANN GMBH & CO | HX 35 TM | TERAPIA INTENSIVA - RIANIM. OSPEDALE CAMERINO | OSPEDALE S.MARIA DELLA PIETA` - CAMERINO
3000761 | TL661 | TESTA LETTO, APPARECCHIO | DUNE SRL APPARECCHIATURE ELETTROMEDICALI | TRAVE TESTA LETTO | TERAPIA INTENSIVA - RIANIM. OSPEDALE CAMERINO | OSPEDALE S.MARIA DELLA PIETA` - CAMERINO
3000762 | 3927A56245 | MONITOR | HEWLETT PACKARD CO | VIRIDIA 24 C | TERAPIA INTENSIVA - RIANIM. OSPEDALE CAMERINO | OSPEDALE S.MARIA DELLA PIETA` - CAMERINO
3000763 | 3805G64959 | MODULO PER MONITOR | HEWLETT PACKARD CO |  | TERAPIA INTENSIVA - RIANIM. OSPEDALE CAMERINO | OSPEDALE S.MARIA DELLA PIETA` - CAMERINO
3000764 | / | MODULO PER MONITOR | HEWLETT PACKARD CO | M 1002 B | TERAPIA INTENSIVA - RIANIM. OSPEDALE CAMERINO | OSPEDALE S.MARIA DELLA PIETA` - CAMERINO
3000765 | / | MODULO PER MONITOR | HEWLETT PACKARD CO |  | TERAPIA INTENSIVA - RIANIM. OSPEDALE CAMERINO | OSPEDALE S.MARIA DELLA PIETA` - CAMERINO
3000766 | / | MODULO PER MONITOR | HEWLETT PACKARD CO |  | TERAPIA INTENSIVA - RIANIM. OSPEDALE CAMERINO | OSPEDALE S.MARIA DELLA PIETA` - CAMERINO
3000767 | / |  | PHILIPS MEDICAL SYSTEMS | M1020B | TERAPIA INTENSIVA - RIANIM. OSPEDALE CAMERINO | OSPEDALE S.MARIA DELLA PIETA` - CAMERINO
3000768 | / | LARINGOSCOPIO | HEINE OPTOTECHNIK | F.O.L. | TERAPIA INTENSIVA - RIANIM. OSPEDALE CAMERINO | OSPEDALE S.MARIA DELLA PIETA` - CAMERINO
3000769 | 1010020784 | CARICA BATTERIE | HEINE OPTOTECHNIK | NT300 | TERAPIA INTENSIVA - RIANIM. OSPEDALE CAMERINO | OSPEDALE S.MARIA DELLA PIETA` - CAMERINO
3000770 | 5799 | EMOGASANALIZZATORE | BAYER AG | RAPIDPOINT 400 | TERAPIA INTENSIVA - RIANIM. OSPEDALE CAMERINO | OSPEDALE S.MARIA DELLA PIETA` - CAMERINO
3000711 | 21303 | POMPA A SIRINGA | B BRAUN MELSUNGEN AG | PERFUSOR COMPACT | TERAPIA INTENSIVA - RIANIM. OSPEDALE CAMERINO | OSPEDALE S.MARIA DELLA PIETA` - CAMERINO
3000713 | 37531 | POMPA A SIRINGA | B BRAUN MELSUNGEN AG | PERFUSOR COMPACT | TERAPIA INTENSIVA - RIANIM. OSPEDALE CAMERINO | OSPEDALE S.MARIA DELLA PIETA` - CAMERINO
3000716 | 146513 | POMPA A SIRINGA | B BRAUN MELSUNGEN AG | PERFUSOR COMPACT | TERAPIA INTENSIVA - RIANIM. OSPEDALE CAMERINO | OSPEDALE S.MARIA DELLA PIETA` - CAMERINO
3000717 | 51244 | POMPA A SIRINGA | B BRAUN MELSUNGEN AG | PERFUSOR COMPACT | TERAPIA INTENSIVA - RIANIM. OSPEDALE CAMERINO | OSPEDALE S.MARIA DELLA PIETA` - CAMERINO
3000719 | 200008872 | POMPA A SIRINGA | CARDINAL HEALTH 303 INC | ALARIS PK | TERAPIA INTENSIVA - RIANIM. OSPEDALE CAMERINO | OSPEDALE S.MARIA DELLA PIETA` - CAMERINO
3000720 | 200009027 | POMPA A SIRINGA | CARDINAL HEALTH 303 INC | ALARIS PK | TERAPIA INTENSIVA - RIANIM. OSPEDALE CAMERINO | OSPEDALE S.MARIA DELLA PIETA` - CAMERINO
3000721 | 200008993 | POMPA A SIRINGA | CARDINAL HEALTH 303 INC | ALARIS PK | TERAPIA INTENSIVA - RIANIM. OSPEDALE CAMERINO | OSPEDALE S.MARIA DELLA PIETA` - CAMERINO
3000723 | 200008954 | POMPA A SIRINGA | CARDINAL HEALTH 303 INC | ALARIS PK | TERAPIA INTENSIVA - RIANIM. OSPEDALE CAMERINO | OSPEDALE S.MARIA DELLA PIETA` - CAMERINO
3000724 | 200008974 | POMPA A SIRINGA | CARDINAL HEALTH 303 INC | ALARIS PK | TERAPIA INTENSIVA - RIANIM. OSPEDALE CAMERINO | OSPEDALE S.MARIA DELLA PIETA` - CAMERINO
3000725 | 200008849 | POMPA A SIRINGA | CARDINAL HEALTH 303 INC | ALARIS PK | TERAPIA INTENSIVA - RIANIM. OSPEDALE CAMERINO | OSPEDALE S.MARIA DELLA PIETA` - CAMERINO
3000726 | 200008964 | POMPA A SIRINGA | CARDINAL HEALTH 303 INC | ALARIS PK | TERAPIA INTENSIVA - RIANIM. OSPEDALE CAMERINO | OSPEDALE S.MARIA DELLA PIETA` - CAMERINO
3000727 | 200008951 | POMPA A SIRINGA | CARDINAL HEALTH 303 INC | ALARIS PK | TERAPIA INTENSIVA - RIANIM. OSPEDALE CAMERINO | OSPEDALE S.MARIA DELLA PIETA` - CAMERINO
3000728 | 200009119 | POMPA A SIRINGA | CARDINAL HEALTH 303 INC | ALARIS PK | TERAPIA INTENSIVA - RIANIM. OSPEDALE CAMERINO | OSPEDALE S.MARIA DELLA PIETA` - CAMERINO
3000729 | 3805G9051 | MODULO PER MONITOR | PHILIPS MEDICAL SYSTEMS | M 1020 A | TERAPIA INTENSIVA - RIANIM. OSPEDALE CAMERINO | OSPEDALE S.MARIA DELLA PIETA` - CAMERINO
3000730 | DE7442614 | MODULO PER MONITOR | PHILIPS MEDICAL SYSTEMS | M 1002 B | TERAPIA INTENSIVA - RIANIM. OSPEDALE CAMERINO | OSPEDALE S.MARIA DELLA PIETA` - CAMERINO
3000731 | 3805G64961 | MODULO PER MONITOR | PHILIPS MEDICAL SYSTEMS | M1006B | TERAPIA INTENSIVA - RIANIM. OSPEDALE CAMERINO | OSPEDALE S.MARIA DELLA PIETA` - CAMERINO
3012392 | MBP2053166 | PULSOSSIMETRO | COVIDIEN | PM 10 N | TERAPIA INTENSIVA - RIANIM. OSPEDALE CAMERINO | OSPEDALE S.MARIA DELLA PIETA` - CAMERINO
3009976 | US92011107 | ECOTOMOGRAFO | PHILIPS MEDICAL SYSTEMS | SPARQ | TERAPIA INTENSIVA - RIANIM. OSPEDALE CAMERINO | OSPEDALE S.MARIA DELLA PIETA` - CAMERINO
3009977 | 7232409 | RIPRODUTTORE VIDEO O DIGITALE DI BIOIMMAGINI | SONY CORP | UP-D898MD | TERAPIA INTENSIVA - RIANIM. OSPEDALE CAMERINO | OSPEDALE S.MARIA DELLA PIETA` - CAMERINO
3009979 | B3TKR8 | SONDA ECOGRAFICA | PHILIPS MEDICAL SYSTEMS | L12-4 | TERAPIA INTENSIVA - RIANIM. OSPEDALE CAMERINO | OSPEDALE S.MARIA DELLA PIETA` - CAMERINO
3009978 | B3TKFG | SONDA ECOGRAFICA | PHILIPS MEDICAL SYSTEMS | C6-2 | TERAPIA INTENSIVA - RIANIM. OSPEDALE CAMERINO | OSPEDALE S.MARIA DELLA PIETA` - CAMERINO
3010830 | 2061 | CENTRALE MONITORAGGIO | NIHON KOHDEN CORP | CNS 6201 | TERAPIA INTENSIVA - RIANIM. OSPEDALE CAMERINO | OSPEDALE S.MARIA DELLA PIETA` - CAMERINO
3010831 | G19H013153 | MONITOR TELEVISIVO PER BIOIMMAGINI | ELO TOUCH SYSTEMS INC | ET 2403 LM | TERAPIA INTENSIVA - RIANIM. OSPEDALE CAMERINO | OSPEDALE S.MARIA DELLA PIETA` - CAMERINO
3010832 | G19H013149 | MONITOR TELEVISIVO PER BIOIMMAGINI | ELO TOUCH SYSTEMS INC | ET 2403 LM | TERAPIA INTENSIVA - RIANIM. OSPEDALE CAMERINO | OSPEDALE S.MARIA DELLA PIETA` - CAMERINO
3010833 | PHCL347634 | STAMPANTE PER COMPUTER | HEWLETT PACKARD CO | M404DN | TERAPIA INTENSIVA - RIANIM. OSPEDALE CAMERINO | OSPEDALE S.MARIA DELLA PIETA` - CAMERINO
3010834 | 1647 | MONITOR TELEVISIVO PER BIOIMMAGINI | NIHON KOHDEN CORP | CV-172R | TERAPIA INTENSIVA - RIANIM. OSPEDALE CAMERINO | OSPEDALE S.MARIA DELLA PIETA` - CAMERINO
3010835 | 6351 | MONITOR | NIHON KOHDEN CORP | LIFE SCOPE BSM 1763 K | TERAPIA INTENSIVA - RIANIM. OSPEDALE CAMERINO | OSPEDALE S.MARIA DELLA PIETA` - CAMERINO
3010836 | 1630 | MONITOR TELEVISIVO PER BIOIMMAGINI | NIHON KOHDEN CORP | CV-172R | TERAPIA INTENSIVA - RIANIM. OSPEDALE CAMERINO | OSPEDALE S.MARIA DELLA PIETA` - CAMERINO
3010837 | 6371 | MONITOR | NIHON KOHDEN CORP | LIFE SCOPE BSM 1763 K | TERAPIA INTENSIVA - RIANIM. OSPEDALE CAMERINO | OSPEDALE S.MARIA DELLA PIETA` - CAMERINO
3010838 | 1637 | MONITOR TELEVISIVO PER BIOIMMAGINI | NIHON KOHDEN CORP | CV-172R | TERAPIA INTENSIVA - RIANIM. OSPEDALE CAMERINO | OSPEDALE S.MARIA DELLA PIETA` - CAMERINO
3010840 | 1629 | MONITOR TELEVISIVO PER BIOIMMAGINI | NIHON KOHDEN CORP | CV-172R | TERAPIA INTENSIVA - RIANIM. OSPEDALE CAMERINO | OSPEDALE S.MARIA DELLA PIETA` - CAMERINO
3010839 | 6288 | MONITOR | NIHON KOHDEN CORP | LIFE SCOPE BSM 1763 K | TERAPIA INTENSIVA - RIANIM. OSPEDALE CAMERINO | OSPEDALE S.MARIA DELLA PIETA` - CAMERINO
3010841 | 6293 | MONITOR | NIHON KOHDEN CORP | LIFE SCOPE BSM 1763 K | TERAPIA INTENSIVA - RIANIM. OSPEDALE CAMERINO | OSPEDALE S.MARIA DELLA PIETA` - CAMERINO
3008525 | TP24424 | VIDEOLARINGOSCOPIO | STORZ KARL GMBH & CO KG | C-MAC 8403 ZX | TERAPIA INTENSIVA - RIANIM. OSPEDALE CAMERINO | OSPEDALE S.MARIA DELLA PIETA` - CAMERINO
3008526 | TP56398 | LARINGOSCOPIO | STORZ KARL GMBH & CO KG | 8401 A | TERAPIA INTENSIVA - RIANIM. OSPEDALE CAMERINO | OSPEDALE S.MARIA DELLA PIETA` - CAMERINO
3008527 | VP60499 | LARINGOSCOPIO | STORZ KARL GMBH & CO KG | 8401 B | TERAPIA INTENSIVA - RIANIM. OSPEDALE CAMERINO | OSPEDALE S.MARIA DELLA PIETA` - CAMERINO
3000677 | F01162 | VENTILATORE POLMONARE PER USO OSPEDALIERO | TAEMA SA | OSIRIS 3 | TERAPIA INTENSIVA - RIANIM. OSPEDALE CAMERINO | OSPEDALE S.MARIA DELLA PIETA` - CAMERINO
3008503 | 24487399 | NUTRIPOMPA | FRESENIUS KABI AG | AMIKA | TERAPIA INTENSIVA - RIANIM. OSPEDALE CAMERINO | OSPEDALE S.MARIA DELLA PIETA` - CAMERINO
3008501 | 24487403 | NUTRIPOMPA | FRESENIUS KABI AG | AMIKA | TERAPIA INTENSIVA - RIANIM. OSPEDALE CAMERINO | OSPEDALE S.MARIA DELLA PIETA` - CAMERINO
3008507 | 24455262 | NUTRIPOMPA | FRESENIUS KABI AG | AMIKA | TERAPIA INTENSIVA - RIANIM. OSPEDALE CAMERINO | OSPEDALE S.MARIA DELLA PIETA` - CAMERINO
3004002 | TO473439 | LETTO PER DEGENZA ELETTRIFICATO | HUNTLEIGH HEALTHCARE | ENTERPRISE 8000 | TERAPIA INTENSIVA - RIANIM. OSPEDALE CAMERINO | OSPEDALE S.MARIA DELLA PIETA` - CAMERINO
3000689/A | 2940 | MONITOR PER PERSONAL COMPUTER | OLIDATA SPA | MR17 F10N | TERAPIA INTENSIVA - RIANIM. OSPEDALE CAMERINO | OSPEDALE S.MARIA DELLA PIETA` - CAMERINO
3000691/A | / | MONITOR | PHILIPS MEDICAL SYSTEMS | M 1167 A CMS 2001 | TERAPIA INTENSIVA - RIANIM. OSPEDALE CAMERINO | OSPEDALE S.MARIA DELLA PIETA` - CAMERINO
3000751/A | / | MONITOR | PHILIPS MEDICAL SYSTEMS | . | TERAPIA INTENSIVA - RIANIM. OSPEDALE CAMERINO | OSPEDALE S.MARIA DELLA PIETA` - CAMERINO
3008506 | 24487376 | NUTRIPOMPA | FRESENIUS KABI AG | AMIKA | TERAPIA INTENSIVA - RIANIM. OSPEDALE CAMERINO | OSPEDALE S.MARIA DELLA PIETA` - CAMERINO
3008500 | 24487398 | NUTRIPOMPA | FRESENIUS KABI AG | AMIKA | TERAPIA INTENSIVA - RIANIM. OSPEDALE CAMERINO | OSPEDALE S.MARIA DELLA PIETA` - CAMERINO
3011628 | 272008810 | POMPA A SIRINGA | BD SWITZERLAND SARL | ALARIS GH GUARDRAILS PLUS | CC ANESTESIA - RIANIM. OSPEDALE CAMERINO | OSPEDALE S.MARIA DELLA PIETA` - CAMERINO
3010592 | 272003607 | POMPA A SIRINGA | BD SWITZERLAND SARL | ALARIS GH GUARDRAILS PLUS | CC ANESTESIA - RIANIM. OSPEDALE CAMERINO | OSPEDALE S.MARIA DELLA PIETA` - CAMERINO
3010593 | 272009244 | POMPA A SIRINGA | BD SWITZERLAND SARL | ALARIS GH GUARDRAILS PLUS | CC ANESTESIA - RIANIM. OSPEDALE CAMERINO | OSPEDALE S.MARIA DELLA PIETA` - CAMERINO
3010595 | 272003572 | POMPA A SIRINGA | BD SWITZERLAND SARL | ALARIS GH GUARDRAILS PLUS | CC ANESTESIA - RIANIM. OSPEDALE CAMERINO | OSPEDALE S.MARIA DELLA PIETA` - CAMERINO
3010596 | 272009127 | POMPA A SIRINGA | BD SWITZERLAND SARL | ALARIS GH GUARDRAILS PLUS | CC ANESTESIA - RIANIM. OSPEDALE CAMERINO | OSPEDALE S.MARIA DELLA PIETA` - CAMERINO
3010597 | 272003580 | POMPA A SIRINGA | BD SWITZERLAND SARL | ALARIS GH GUARDRAILS PLUS | CC ANESTESIA - RIANIM. OSPEDALE CAMERINO | OSPEDALE S.MARIA DELLA PIETA` - CAMERINO
3010598 | 272009206 | POMPA A SIRINGA | BD SWITZERLAND SARL | ALARIS GH GUARDRAILS PLUS | CC ANESTESIA - RIANIM. OSPEDALE CAMERINO | OSPEDALE S.MARIA DELLA PIETA` - CAMERINO
3010599 | 272003577 | POMPA A SIRINGA | BD SWITZERLAND SARL | ALARIS GH GUARDRAILS PLUS | CC ANESTESIA - RIANIM. OSPEDALE CAMERINO | OSPEDALE S.MARIA DELLA PIETA` - CAMERINO
3010600 | 272003553 | POMPA A SIRINGA | BD SWITZERLAND SARL | ALARIS GH GUARDRAILS PLUS | CC ANESTESIA - RIANIM. OSPEDALE CAMERINO | OSPEDALE S.MARIA DELLA PIETA` - CAMERINO
3010601 | 272003554 | POMPA A SIRINGA | BD SWITZERLAND SARL | ALARIS GH GUARDRAILS PLUS | CC ANESTESIA - RIANIM. OSPEDALE CAMERINO | OSPEDALE S.MARIA DELLA PIETA` - CAMERINO
3011538 | MT60-09240 | VENTILATORE POLMONARE TRASPORTABILE D'EMERGENZA | AIR LIQUIDE MEDICAL SYSTEMS SA | MONNAL T60 | CC ANESTESIA - RIANIM. OSPEDALE CAMERINO | OSPEDALE S.MARIA DELLA PIETA` - CAMERINO
3000708 | 149815 | POMPA A SIRINGA | B BRAUN MELSUNGEN AG | PERFUSOR COMPACT | CC ANESTESIA - RIANIM. OSPEDALE CAMERINO | OSPEDALE S.MARIA DELLA PIETA` - CAMERINO
345CAM | 1323253 | FIBROSCOPIO PER INTUBAZIONE | OLYMPUS OPTICAL CO LTD | LF TP | CC ANESTESIA - RIANIM. OSPEDALE CAMERINO | OSPEDALE S.MARIA DELLA PIETA` - CAMERINO
3008511 | 113672 | POMPA A SIRINGA | B BRAUN MELSUNGEN AG | PERFUSOR COMPACT | CC ANESTESIA - RIANIM. OSPEDALE CAMERINO | OSPEDALE S.MARIA DELLA PIETA` - CAMERINO
359CAM | 51231 | POMPA A SIRINGA | B BRAUN MELSUNGEN AG | PERFUSOR COMPACT | CC ANESTESIA - RIANIM. OSPEDALE CAMERINO | OSPEDALE S.MARIA DELLA PIETA` - CAMERINO
3000703 | 50549 | POMPA A SIRINGA | B BRAUN MELSUNGEN AG | PERFUSOR COMPACT | CC ANESTESIA - RIANIM. OSPEDALE CAMERINO | OSPEDALE S.MARIA DELLA PIETA` - CAMERINO
3000694 | 80058 | DEFIBRILLATORE | NIHON KOHDEN CORP | TEC 8342 K | CC ANESTESIA - RIANIM. OSPEDALE CAMERINO | OSPEDALE S.MARIA DELLA PIETA` - CAMERINO
3007968 | 112775 | POMPA A SIRINGA | B BRAUN MELSUNGEN AG | PERFUSOR COMPACT | CC ANESTESIA - RIANIM. OSPEDALE CAMERINO | OSPEDALE S.MARIA DELLA PIETA` - CAMERINO
3009209 | 59355 | POMPA A SIRINGA | B BRAUN MELSUNGEN AG | PERFUSOR COMPACT | CC ANESTESIA - RIANIM. OSPEDALE CAMERINO | OSPEDALE S.MARIA DELLA PIETA` - CAMERINO
3000771 | HRP001405182 | LETTO ELETTROCOMANDATO PER TERAPIA INTENSIVA O RIANIMAZIONE | HILL ROM CO INC | AVANTGUARD 1600 ABILITY | CC ANESTESIA - RIANIM. OSPEDALE CAMERINO | OSPEDALE S.MARIA DELLA PIETA` - CAMERINO
3000674 | 00261 | MONITOR | NIHON KOHDEN CORP | LIFE SCOPE I BSM 2301 K | CC ANESTESIA - RIANIM. OSPEDALE CAMERINO | OSPEDALE S.MARIA DELLA PIETA` - CAMERINO
3010087 | MBP1831431 | PULSOSSIMETRO | COVIDIEN | PM 10 N | CC ANESTESIA - RIANIM. OSPEDALE CAMERINO | OSPEDALE S.MARIA DELLA PIETA` - CAMERINO
3010088 | MBP1830802 | PULSOSSIMETRO | COVIDIEN | PM 10 N | CC ANESTESIA - RIANIM. OSPEDALE CAMERINO | OSPEDALE S.MARIA DELLA PIETA` - CAMERINO
3000662 | HRP001405183 | LETTO ELETTROCOMANDATO PER TERAPIA INTENSIVA O RIANIMAZIONE | HILL ROM CO INC | AVANTGUARD 1600 ABILITY | CC ANESTESIA - RIANIM. OSPEDALE CAMERINO | OSPEDALE S.MARIA DELLA PIETA` - CAMERINO
3000758 | HRP001404766 | LETTO ELETTROCOMANDATO PER TERAPIA INTENSIVA O RIANIMAZIONE | HILL ROM CO INC | AVANTGUARD 1600 ABILITY | CC ANESTESIA - RIANIM. OSPEDALE CAMERINO | OSPEDALE S.MARIA DELLA PIETA` - CAMERINO
258CAM | 10BE0036 | SISTEMA ANTIDECUBITO | HILL ROM CO INC | DUO 2 | CC ANESTESIA - RIANIM. OSPEDALE CAMERINO | OSPEDALE S.MARIA DELLA PIETA` - CAMERINO
259CAM | 10BE0037 | SISTEMA ANTIDECUBITO | HILL ROM CO INC | DUO 2 | CC ANESTESIA - RIANIM. OSPEDALE CAMERINO | OSPEDALE S.MARIA DELLA PIETA` - CAMERINO
260CAM | 10BE0038 | SISTEMA ANTIDECUBITO | HILL ROM CO INC | DUO 2 | CC ANESTESIA - RIANIM. OSPEDALE CAMERINO | OSPEDALE S.MARIA DELLA PIETA` - CAMERINO
261CAM | L265AQ9080 | BARELLA PER IL TRASFERIMENTO PAZIENTE | HILL ROM CO INC |  | CC ANESTESIA - RIANIM. OSPEDALE CAMERINO | OSPEDALE S.MARIA DELLA PIETA` - CAMERINO
3000678 | L035AM7119 | LETTO ELETTROCOMANDATO PER TERAPIA INTENSIVA O RIANIMAZIONE | HILL ROM CO INC | TOTALCARE SPORT | CC ANESTESIA - RIANIM. OSPEDALE CAMERINO | OSPEDALE S.MARIA DELLA PIETA` - CAMERINO
3000743 | 70325 | POMPA DI INFUSIONE | B BRAUN MELSUNGEN AG | INFUSOMAT FMS | CC ANESTESIA - RIANIM. OSPEDALE CAMERINO | OSPEDALE S.MARIA DELLA PIETA` - CAMERINO
3000715 | 91492 | POMPA A SIRINGA | B BRAUN MELSUNGEN AG | PERFUSOR COMPACT | CC ANESTESIA - RIANIM. OSPEDALE CAMERINO | OSPEDALE S.MARIA DELLA PIETA` - CAMERINO
3002890 | 272091122 | POMPA A SIRINGA | CAREFUSION CORPORATION | ALARIS GH | CC ANESTESIA - RIANIM. OSPEDALE CAMERINO | OSPEDALE S.MARIA DELLA PIETA` - CAMERINO
394CAM | H18400011486 | MISURATORE GITTATA CARDIACA | PULSION MEDICAL SYSTEMS AG | PULSIOFLEX | CC ANESTESIA - RIANIM. OSPEDALE CAMERINO | OSPEDALE S.MARIA DELLA PIETA` - CAMERINO
408CAM | 191119106123 | UMIDIFICATORE | FISHER & PAYKEL HEALTHCARE | AIRVO 2 | CC ANESTESIA - RIANIM. OSPEDALE CAMERINO | OSPEDALE S.MARIA DELLA PIETA` - CAMERINO
3004258 | 272091109 | POMPA A SIRINGA | BD SWITZERLAND SARL | ALARIS GH GUARDRAILS PLUS | CC ANESTESIA - RIANIM. OSPEDALE CAMERINO | OSPEDALE S.MARIA DELLA PIETA` - CAMERINO
3000883 | 0890170E | ELETTROCARDIOGRAFO | CARDIOLINE SPA | ECG 200+ | PRONTO SOCCORSO OSPEDALE OSPEDALE CAMERINO | OSPEDALE S.MARIA DELLA PIETA` - CAMERINO
3000872 | 32572 | FRIGOEMOTECA | ANGELANTONI INDUSTRIE SPA | TYPE MINI 90 | PRONTO SOCCORSO OSPEDALE OSPEDALE CAMERINO | OSPEDALE S.MARIA DELLA PIETA` - CAMERINO
289CAM | 0113344 | MONITOR | NIHON KOHDEN CORP | VISMO | PRONTO SOCCORSO OSPEDALE OSPEDALE CAMERINO | OSPEDALE S.MARIA DELLA PIETA` - CAMERINO
174CAM | 50284 | POMPA A SIRINGA | B BRAUN MELSUNGEN AG | PERFUSOR COMPACT | PRONTO SOCCORSO OSPEDALE OSPEDALE CAMERINO | OSPEDALE S.MARIA DELLA PIETA` - CAMERINO
3000704 | 123108 | POMPA A SIRINGA | B BRAUN MELSUNGEN AG | PERFUSOR COMPACT | PRONTO SOCCORSO OSPEDALE OSPEDALE CAMERINO | OSPEDALE S.MARIA DELLA PIETA` - CAMERINO
3000871 | 80435 | DEFIBRILLATORE | NIHON KOHDEN CORP | TEC 8352K | PRONTO SOCCORSO OSPEDALE OSPEDALE CAMERINO | OSPEDALE S.MARIA DELLA PIETA` - CAMERINO
3000884 | 80434 | DEFIBRILLATORE | NIHON KOHDEN CORP | TEC 8352K | PRONTO SOCCORSO OSPEDALE OSPEDALE CAMERINO | OSPEDALE S.MARIA DELLA PIETA` - CAMERINO
342CAM | DN1401200041 | PULSOSSIMETRO | CONTEC MEDICAL INC | SAT 500 | PRONTO SOCCORSO OSPEDALE OSPEDALE CAMERINO | OSPEDALE S.MARIA DELLA PIETA` - CAMERINO
3000888 | 08108170A | ELETTROCARDIOGRAFO | CARDIOLINE SPA | ECG 200+ | PRONTO SOCCORSO OSPEDALE OSPEDALE CAMERINO | OSPEDALE S.MARIA DELLA PIETA` - CAMERINO
3010486 | 03054928 | MONITOR | MINDRAY CO LTD | IPM 8 | PRONTO SOCCORSO OSPEDALE OSPEDALE CAMERINO | OSPEDALE S.MARIA DELLA PIETA` - CAMERINO
3010484 | 03034210 | MONITOR | MINDRAY CO LTD | UMEC 12 | PRONTO SOCCORSO OSPEDALE OSPEDALE CAMERINO | OSPEDALE S.MARIA DELLA PIETA` - CAMERINO
3010485 | 03034533 | MONITOR | MINDRAY CO LTD | UMEC 12 | PRONTO SOCCORSO OSPEDALE OSPEDALE CAMERINO | OSPEDALE S.MARIA DELLA PIETA` - CAMERINO
3000890 | 1604100026 | PULSOSSIMETRO | INTERMED ITALIA SRL | SAT-500 | PRONTO SOCCORSO OSPEDALE OSPEDALE CAMERINO | OSPEDALE S.MARIA DELLA PIETA` - CAMERINO
3008513 | 49686 | POMPA A SIRINGA | B BRAUN MELSUNGEN AG | PERFUSOR COMPACT S | PRONTO SOCCORSO OSPEDALE OSPEDALE CAMERINO | OSPEDALE S.MARIA DELLA PIETA` - CAMERINO
3000877 | OP4-2249 | EMOGASANALIZZATORE PORTATILE | OSMETECH INC | OPTI CCA | PRONTO SOCCORSO OSPEDALE OSPEDALE CAMERINO | OSPEDALE S.MARIA DELLA PIETA` - CAMERINO
3006580 | 41397/IT110385 | POMPA A SIRINGA | B BRAUN MELSUNGEN AG | PERFUSOR COMPACT | PRONTO SOCCORSO OSPEDALE OSPEDALE CAMERINO | OSPEDALE S.MARIA DELLA PIETA` - CAMERINO
3008498 | 56488 | POMPA A SIRINGA | B BRAUN MELSUNGEN AG | PERFUSOR COMPACT S | PRONTO SOCCORSO OSPEDALE OSPEDALE CAMERINO | OSPEDALE S.MARIA DELLA PIETA` - CAMERINO
3012389 | 81493 | DEFIBRILLATORE | NIHON KOHDEN CORP | TEC-5631 | PRONTO SOCCORSO OSPEDALE OSPEDALE CAMERINO | OSPEDALE S.MARIA DELLA PIETA` - CAMERINO
3012389/A | 3302 | MODULO PER MONITOR | NIHON KOHDEN CORP | SG-565V | PRONTO SOCCORSO OSPEDALE OSPEDALE CAMERINO | OSPEDALE S.MARIA DELLA PIETA` - CAMERINO
3000863 | / | TESTA LETTO, APPARECCHIO |  | . | PRONTO SOCCORSO OSPEDALE OSPEDALE CAMERINO | OSPEDALE S.MARIA DELLA PIETA` - CAMERINO
3000864 | / | TESTA LETTO, APPARECCHIO |  | . | PRONTO SOCCORSO OSPEDALE OSPEDALE CAMERINO | OSPEDALE S.MARIA DELLA PIETA` - CAMERINO
3000865 | / | FONTE LUMINOSA GENERICA (PER ES: LAMPADE DA VISITA AMB.) | WALDMANN LICHTTECHNIK HERBERT WALDMANN GMBH & CO | HX 35 TM | PRONTO SOCCORSO OSPEDALE OSPEDALE CAMERINO | OSPEDALE S.MARIA DELLA PIETA` - CAMERINO
3000866 | / | FONTE LUMINOSA GENERICA (PER ES: LAMPADE DA VISITA AMB.) | WALDMANN LICHTTECHNIK HERBERT WALDMANN GMBH & CO | HX 35 TM | PRONTO SOCCORSO OSPEDALE OSPEDALE CAMERINO | OSPEDALE S.MARIA DELLA PIETA` - CAMERINO
3000867 | / | TESTA LETTO, APPARECCHIO |  | . | PRONTO SOCCORSO OSPEDALE OSPEDALE CAMERINO | OSPEDALE S.MARIA DELLA PIETA` - CAMERINO
3000868 | / | TESTA LETTO, APPARECCHIO |  | . | PRONTO SOCCORSO OSPEDALE OSPEDALE CAMERINO | OSPEDALE S.MARIA DELLA PIETA` - CAMERINO
3000869 | / | FONTE LUMINOSA GENERICA (PER ES: LAMPADE DA VISITA AMB.) | WALDMANN LICHTTECHNIK HERBERT WALDMANN GMBH & CO | HX 35 TM | PRONTO SOCCORSO OSPEDALE OSPEDALE CAMERINO | OSPEDALE S.MARIA DELLA PIETA` - CAMERINO
3000870 | / | FONTE LUMINOSA GENERICA (PER ES: LAMPADE DA VISITA AMB.) | WALDMANN LICHTTECHNIK HERBERT WALDMANN GMBH & CO | HX 35 TM | PRONTO SOCCORSO OSPEDALE OSPEDALE CAMERINO | OSPEDALE S.MARIA DELLA PIETA` - CAMERINO
3000873 | / | FRIGORIFERO BIOLOGICO | DESMON SPA | DS-FC39/2 | PRONTO SOCCORSO OSPEDALE OSPEDALE CAMERINO | OSPEDALE S.MARIA DELLA PIETA` - CAMERINO
3000876 | 502 | POMPA A SIRINGA | B BRAUN MELSUNGEN AG | PERFUSOR SECURA | PRONTO SOCCORSO OSPEDALE OSPEDALE CAMERINO | OSPEDALE S.MARIA DELLA PIETA` - CAMERINO
3000878 | J37786 | TRAPANO ORTOPEDICO | TELEFLEX MEDICAL INC | EZ-I0 POWER DRIVER | PRONTO SOCCORSO OSPEDALE OSPEDALE CAMERINO | OSPEDALE S.MARIA DELLA PIETA` - CAMERINO
3000880 | / | LARINGOSCOPIO | HEINE OPTOTECHNIK | MAC 1 | PRONTO SOCCORSO OSPEDALE OSPEDALE CAMERINO | OSPEDALE S.MARIA DELLA PIETA` - CAMERINO
3000881 | / | LAMPADA SCIALITICA | GALLOIS SRL | . | PRONTO SOCCORSO OSPEDALE OSPEDALE CAMERINO | OSPEDALE S.MARIA DELLA PIETA` - CAMERINO
3000882 | 2254 | LAMPADA SCIALITICA | RIMSA P LONGONI SRL | PRIMALED | PRONTO SOCCORSO OSPEDALE OSPEDALE CAMERINO | OSPEDALE S.MARIA DELLA PIETA` - CAMERINO
3000885 | 1022 | DEFIBRILLATORE | MEDTRONIC PHYSIO CONTROL INC | LIFEPAK 12 | PRONTO SOCCORSO OSPEDALE OSPEDALE CAMERINO | OSPEDALE S.MARIA DELLA PIETA` - CAMERINO
3000887 | 2278 | FONTE LUMINOSA GENERICA (PER ES: LAMPADE DA VISITA AMB.) | RIMSA P LONGONI SRL | PRIMALED | PRONTO SOCCORSO OSPEDALE OSPEDALE CAMERINO | OSPEDALE S.MARIA DELLA PIETA` - CAMERINO
3000891 | / | VIDEOLARINGOSCOPIO | KING SYSTEMS | KINGVISION KVS01 | PRONTO SOCCORSO OSPEDALE OSPEDALE CAMERINO | OSPEDALE S.MARIA DELLA PIETA` - CAMERINO
3000892 | J37774 | TRAPANO ORTOPEDICO | TELEFLEX MEDICAL INC | EZ-I0 POWER DRIVER | PRONTO SOCCORSO OSPEDALE OSPEDALE CAMERINO | OSPEDALE S.MARIA DELLA PIETA` - CAMERINO
3000893 | MDL3006804 | ELETTROCARDIOGRAFO | CARDIOLINE INC | DELTA 3 PLUS | PRONTO SOCCORSO OSPEDALE OSPEDALE CAMERINO | OSPEDALE S.MARIA DELLA PIETA` - CAMERINO
3000894 | / | LARINGOSCOPIO | GIMA SPA | . | PRONTO SOCCORSO OSPEDALE OSPEDALE CAMERINO | OSPEDALE S.MARIA DELLA PIETA` - CAMERINO
3000895 | P11816514 | PULSOSSIMETRO | NELLCOR INC | OXIMAX N-65 | PRONTO SOCCORSO OSPEDALE OSPEDALE CAMERINO | OSPEDALE S.MARIA DELLA PIETA` - CAMERINO
3000896 | / | SOLLEVAMENTO MALATI, APPARECCHIO PER | INVACARE MECC SAN SRL | ATLANTE ELETTRICO | PRONTO SOCCORSO OSPEDALE OSPEDALE CAMERINO | OSPEDALE S.MARIA DELLA PIETA` - CAMERINO
3000710 | 120193 | POMPA A SIRINGA | B BRAUN MELSUNGEN AG | PERFUSOR COMPACT | PRONTO SOCCORSO OSPEDALE OSPEDALE CAMERINO | OSPEDALE S.MARIA DELLA PIETA` - CAMERINO
401CAM | 529329/0321 | TERMOSALDATRICE | STEELCO SERVICE SRL | PS 200 | PRONTO SOCCORSO OSPEDALE OSPEDALE CAMERINO | OSPEDALE S.MARIA DELLA PIETA` - CAMERINO
3008509 | 56499 | POMPA A SIRINGA | B BRAUN MELSUNGEN AG | PERFUSOR COMPACT S | PRONTO SOCCORSO OSPEDALE OSPEDALE CAMERINO | OSPEDALE S.MARIA DELLA PIETA` - CAMERINO
3008499 | N9804000767 | PULSOSSIMETRO | SPENCER ITALIA SRL | OTIS 500 | PRONTO SOCCORSO OSPEDALE OSPEDALE CAMERINO | OSPEDALE S.MARIA DELLA PIETA` - CAMERINO
3012453 | 128570000716 | SUPPORTI VARI | SCHILLER AG | AMBULANCE BRACKET SLIM 15G | CENTRALE OPERATIVA 118 OSPEDALE CAMERINO | OSPEDALE S.MARIA DELLA PIETA` - CAMERINO
3012212 | L20471038 | LAVAPADELLE | ATOS SRL | AF 2.60 PEG | U.T.I.C. OSPEDALE CAMERINO | OSPEDALE S.MARIA DELLA PIETA` - CAMERINO
295CAM | 598XBX3275560 | POMPA DI INFUSIONE | IVAC CORP | 598 | U.T.I.C. OSPEDALE CAMERINO | OSPEDALE S.MARIA DELLA PIETA` - CAMERINO
296CAM |  | POMPA DI INFUSIONE | IVAC CORP | 598 | U.T.I.C. OSPEDALE CAMERINO | OSPEDALE S.MARIA DELLA PIETA` - CAMERINO
297CAM | 59801160 | POMPA DI INFUSIONE | IVAC CORP | 598 | U.T.I.C. OSPEDALE CAMERINO | OSPEDALE S.MARIA DELLA PIETA` - CAMERINO
3000820 | 622294 / A5714106 | ECOTOMOGRAFO | GE HEALTHCARE | VIVID IQ R2 | U.T.I.C. OSPEDALE CAMERINO | OSPEDALE S.MARIA DELLA PIETA` - CAMERINO
3000821 | 233031YP4 | SONDA ECOGRAFICA | GE HEALTHCARE | C1-5-R5 | U.T.I.C. OSPEDALE CAMERINO | OSPEDALE S.MARIA DELLA PIETA` - CAMERINO
3000822 | 182114WP9 | SONDA ECOGRAFICA | GE HEALTHCARE | 9L-D | U.T.I.C. OSPEDALE CAMERINO | OSPEDALE S.MARIA DELLA PIETA` - CAMERINO
3000823 | NON LEGGIBILE | RIPRODUTTORE VIDEO O DIGITALE DI BIOIMMAGINI | SONY CORP | UP-D898MD | U.T.I.C. OSPEDALE CAMERINO | OSPEDALE S.MARIA DELLA PIETA` - CAMERINO
3000824 | 5720683 | CARRELLO ELETTRIFICATO | GE HEALTHCARE | SG CART | U.T.I.C. OSPEDALE CAMERINO | OSPEDALE S.MARIA DELLA PIETA` - CAMERINO
3000826 | 200009333 | POMPA A SIRINGA | CARDINAL HEALTH 303 INC | ALARIS ENTERAL SYRINGE PUMP | U.T.I.C. OSPEDALE CAMERINO | OSPEDALE S.MARIA DELLA PIETA` - CAMERINO
3000827 | 20000880 | POMPA A SIRINGA | CARDINAL HEALTH 303 INC | ALARIS ENTERAL SYRINGE PUMP | U.T.I.C. OSPEDALE CAMERINO | OSPEDALE S.MARIA DELLA PIETA` - CAMERINO
3000828 | TL655 | TESTA LETTO, APPARECCHIO | DUNE SRL APPARECCHIATURE ELETTROMEDICALI | TRAVE TESTA LETTO | U.T.I.C. OSPEDALE CAMERINO | OSPEDALE S.MARIA DELLA PIETA` - CAMERINO
3000829 | 3927A56237 | MONITOR | HEWLETT PACKARD CO | M 1205 A OMNICARE CMS 24 | U.T.I.C. OSPEDALE CAMERINO | OSPEDALE S.MARIA DELLA PIETA` - CAMERINO
3000830 | DE74426404 |  | HEWLETT PACKARD CO | M1002B | U.T.I.C. OSPEDALE CAMERINO | OSPEDALE S.MARIA DELLA PIETA` - CAMERINO
3000831 | 3911G71757 | MODULO PER MONITOR | HEWLETT PACKARD CO |  | U.T.I.C. OSPEDALE CAMERINO | OSPEDALE S.MARIA DELLA PIETA` - CAMERINO
3000832 | DE805C3264 | MODULO PER MONITOR | HEWLETT PACKARD CO |  | U.T.I.C. OSPEDALE CAMERINO | OSPEDALE S.MARIA DELLA PIETA` - CAMERINO
3000833 | PO473435 | LETTO PER DEGENZA ELETTRIFICATO | HUNTLEIGH HEALTHCARE | ENTERPRISE 8000 | U.T.I.C. OSPEDALE CAMERINO | OSPEDALE S.MARIA DELLA PIETA` - CAMERINO
3000834 | 200008944 | POMPA A SIRINGA | CARDINAL HEALTH 303 INC | ALARIS ENTERAL SYRINGE PUMP | U.T.I.C. OSPEDALE CAMERINO | OSPEDALE S.MARIA DELLA PIETA` - CAMERINO
3000835 | TL660 | TESTA LETTO, APPARECCHIO | DUNE SRL APPARECCHIATURE ELETTROMEDICALI | TRAVE TESTA LETTO | U.T.I.C. OSPEDALE CAMERINO | OSPEDALE S.MARIA DELLA PIETA` - CAMERINO
3000836 | 76916387 | NUTRIPOMPA | NUTRICIA MEDICAL DEVICES BV | FLOCARE INFINITY | U.T.I.C. OSPEDALE CAMERINO | OSPEDALE S.MARIA DELLA PIETA` - CAMERINO
3000837 | 56259 | MONITOR | PHILIPS MEDICAL SYSTEMS | M 1205 A A36 | U.T.I.C. OSPEDALE CAMERINO | OSPEDALE S.MARIA DELLA PIETA` - CAMERINO
3000838 | DE74426417 | MODULO PER MONITOR | HEWLETT PACKARD CO | M 1002 B | U.T.I.C. OSPEDALE CAMERINO | OSPEDALE S.MARIA DELLA PIETA` - CAMERINO
3000839 | 3805G54090 | MODULO PER MONITOR | HEWLETT PACKARD CO |  | U.T.I.C. OSPEDALE CAMERINO | OSPEDALE S.MARIA DELLA PIETA` - CAMERINO
3000840 | DE805B3166 | MODULO PER MONITOR | HEWLETT PACKARD CO |  | U.T.I.C. OSPEDALE CAMERINO | OSPEDALE S.MARIA DELLA PIETA` - CAMERINO
3000842 | / | FONTE LUMINOSA GENERICA (PER ES: LAMPADE DA VISITA AMB.) | WALDMANN LICHTTECHNIK HERBERT WALDMANN GMBH & CO | HX 35 TM | U.T.I.C. OSPEDALE CAMERINO | OSPEDALE S.MARIA DELLA PIETA` - CAMERINO
3000843 | 3927A55267 | MONITOR | HEWLETT PACKARD CO | M 1205 A OMNICARE CMS 24 | U.T.I.C. OSPEDALE CAMERINO | OSPEDALE S.MARIA DELLA PIETA` - CAMERINO
3000844 | / | MODULO PER MONITOR | HEWLETT PACKARD CO | M 1002 B | U.T.I.C. OSPEDALE CAMERINO | OSPEDALE S.MARIA DELLA PIETA` - CAMERINO
3000845 | / | MODULO PER MONITOR | HEWLETT PACKARD CO |  | U.T.I.C. OSPEDALE CAMERINO | OSPEDALE S.MARIA DELLA PIETA` - CAMERINO
3000846 | / | MODULO PER MONITOR | HEWLETT PACKARD CO |  | U.T.I.C. OSPEDALE CAMERINO | OSPEDALE S.MARIA DELLA PIETA` - CAMERINO
3000847 | / | MODULO PER MONITOR | HEWLETT PACKARD CO |  | U.T.I.C. OSPEDALE CAMERINO | OSPEDALE S.MARIA DELLA PIETA` - CAMERINO
3000848 | P0473436 | LETTO PER DEGENZA ELETTRIFICATO | HUNTLEIGH HEALTHCARE | ENTERPRISE 8000 | U.T.I.C. OSPEDALE CAMERINO | OSPEDALE S.MARIA DELLA PIETA` - CAMERINO
3000849 | 200009022 | POMPA A SIRINGA | CARDINAL HEALTH 303 INC | ALARIS ENTERAL SYRINGE PUMP | U.T.I.C. OSPEDALE CAMERINO | OSPEDALE S.MARIA DELLA PIETA` - CAMERINO
3000850 | TL659 | TESTA LETTO, APPARECCHIO | DUNE SRL APPARECCHIATURE ELETTROMEDICALI | TRAVE TESTA LETTO | U.T.I.C. OSPEDALE CAMERINO | OSPEDALE S.MARIA DELLA PIETA` - CAMERINO
3000851 | 3927A56254 | MONITOR | HEWLETT PACKARD CO | M 7830 A | U.T.I.C. OSPEDALE CAMERINO | OSPEDALE S.MARIA DELLA PIETA` - CAMERINO
3000852 | NP | FONTE LUMINOSA GENERICA (PER ES: LAMPADE DA VISITA AMB.) | WALDMANN LICHTTECHNIK HERBERT WALDMANN GMBH & CO | HX 35 TM | U.T.I.C. OSPEDALE CAMERINO | OSPEDALE S.MARIA DELLA PIETA` - CAMERINO
3000853 | / | MODULO PER MONITOR | HEWLETT PACKARD CO |  | U.T.I.C. OSPEDALE CAMERINO | OSPEDALE S.MARIA DELLA PIETA` - CAMERINO
3000854 | / | MODULO PER MONITOR | HEWLETT PACKARD CO | M 1002 B | U.T.I.C. OSPEDALE CAMERINO | OSPEDALE S.MARIA DELLA PIETA` - CAMERINO
3000855 | / | MODULO PER MONITOR | HEWLETT PACKARD CO |  | U.T.I.C. OSPEDALE CAMERINO | OSPEDALE S.MARIA DELLA PIETA` - CAMERINO
3001005 | 198836 |  | FERROX SRL | TILTING TEST | U.T.I.C. OSPEDALE CAMERINO | OSPEDALE S.MARIA DELLA PIETA` - CAMERINO
3001008 | / | LETTORE HOLTER MULTIDISCIPLINARE | ESAOTE SPA | . | U.T.I.C. OSPEDALE CAMERINO | OSPEDALE S.MARIA DELLA PIETA` - CAMERINO
3001009 | JL4V7018 | STAMPANTE PER COMPUTER | DELL COMPUTER CORP | ML3471ND | U.T.I.C. OSPEDALE CAMERINO | OSPEDALE S.MARIA DELLA PIETA` - CAMERINO
3001010 | 8007018 | MONITOR PER PERSONAL COMPUTER | FUJITSU SIEMENS | 177V | U.T.I.C. OSPEDALE CAMERINO | OSPEDALE S.MARIA DELLA PIETA` - CAMERINO
3001013 | NP | REGISTRATORE HOLTER ECG | SPACELABS HEALTHCARE | ARIA | U.T.I.C. OSPEDALE CAMERINO | OSPEDALE S.MARIA DELLA PIETA` - CAMERINO
3001014 | 24714 | REGISTRATORE HOLTER ECG | SPACELABS HEALTHCARE | ARIA | U.T.I.C. OSPEDALE CAMERINO | OSPEDALE S.MARIA DELLA PIETA` - CAMERINO
3000634 | 21-23/9 | LAMPADA SCIALITICA | GALLOIS SRL | NS 150 I | U.T.I.C. OSPEDALE CAMERINO | OSPEDALE S.MARIA DELLA PIETA` - CAMERINO
3000635 | 450 | LAMPADA SCIALITICA | GALLOIS SRL | NS 150 I | U.T.I.C. OSPEDALE CAMERINO | OSPEDALE S.MARIA DELLA PIETA` - CAMERINO
3000636 | EPAMP070108/I | CARDIOSTIMOLATORE ESTERNO | MENNEN MEDICAL LTD | STIMULATOR A | U.T.I.C. OSPEDALE CAMERINO | OSPEDALE S.MARIA DELLA PIETA` - CAMERINO
3008515 | PEP101258R | CARDIOSTIMOLATORE ESTERNO | MEDTRONIC INC | 5348 | U.T.I.C. OSPEDALE CAMERINO | OSPEDALE S.MARIA DELLA PIETA` - CAMERINO
3008516 | C357 | CARDIOSTIMOLATORE ESTERNO | SIEMENS AG | 3070 BICAMERALE | U.T.I.C. OSPEDALE CAMERINO | OSPEDALE S.MARIA DELLA PIETA` - CAMERINO
3008517 | . | CARDIOSTIMOLATORE ESTERNO | MEDTRONIC INC | 5375 | U.T.I.C. OSPEDALE CAMERINO | OSPEDALE S.MARIA DELLA PIETA` - CAMERINO
3008502 | 24487400 | NUTRIPOMPA | FRESENIUS KABI AG | AMIKA | U.T.I.C. OSPEDALE CAMERINO | OSPEDALE S.MARIA DELLA PIETA` - CAMERINO
3008504 | 24454969 | NUTRIPOMPA | FRESENIUS KABI AG | AMIKA | U.T.I.C. OSPEDALE CAMERINO | OSPEDALE S.MARIA DELLA PIETA` - CAMERINO
3008505 | 24487374 | NUTRIPOMPA | FRESENIUS KABI AG | AMIKA | U.T.I.C. OSPEDALE CAMERINO | OSPEDALE S.MARIA DELLA PIETA` - CAMERINO
3008508 | 56486 | POMPA A SIRINGA | B BRAUN MELSUNGEN AG | PERFUSOR COMPACT S | U.T.I.C. OSPEDALE CAMERINO | OSPEDALE S.MARIA DELLA PIETA` - CAMERINO
3000611 | 73685 | SOLLEVAMENTO MALATI, APPARECCHIO PER | ANTANO GROUP SRL | ULISSE AO | CHIRURGIA GEN. DEGENZE OSPEDALE CAMERINO | OSPEDALE S.MARIA DELLA PIETA` - CAMERINO
3009329 | 001228105 | LETTO PER DEGENZA ELETTRIFICATO | GIVAS SRL | FLEXO | CHIRURGIA GEN. DEGENZE OSPEDALE CAMERINO | OSPEDALE S.MARIA DELLA PIETA` - CAMERINO
3009330 | 001228106 | LETTO PER DEGENZA ELETTRIFICATO | GIVAS SRL | FLEXO | CHIRURGIA GEN. DEGENZE OSPEDALE CAMERINO | OSPEDALE S.MARIA DELLA PIETA` - CAMERINO
3009331 | 001228099 | LETTO PER DEGENZA ELETTRIFICATO | GIVAS SRL | FLEXO | CHIRURGIA GEN. DEGENZE OSPEDALE CAMERINO | OSPEDALE S.MARIA DELLA PIETA` - CAMERINO
3009332 | 001228116 | LETTO PER DEGENZA ELETTRIFICATO | GIVAS SRL | FLEXO | CHIRURGIA GEN. DEGENZE OSPEDALE CAMERINO | OSPEDALE S.MARIA DELLA PIETA` - CAMERINO
3009333 | 001228103 | LETTO PER DEGENZA ELETTRIFICATO | GIVAS SRL | FLEXO | CHIRURGIA GEN. DEGENZE OSPEDALE CAMERINO | OSPEDALE S.MARIA DELLA PIETA` - CAMERINO
3009321 | 001228108 | LETTO PER DEGENZA ELETTRIFICATO | GIVAS SRL | FLEXO | CHIRURGIA GEN. DEGENZE OSPEDALE CAMERINO | OSPEDALE S.MARIA DELLA PIETA` - CAMERINO
3009315 | 001228100 | LETTO PER DEGENZA ELETTRIFICATO | GIVAS SRL | FLEXO | CHIRURGIA GEN. DEGENZE OSPEDALE CAMERINO | OSPEDALE S.MARIA DELLA PIETA` - CAMERINO
3009316 | 001228102 | LETTO PER DEGENZA ELETTRIFICATO | GIVAS SRL | FLEXO | CHIRURGIA GEN. DEGENZE OSPEDALE CAMERINO | OSPEDALE S.MARIA DELLA PIETA` - CAMERINO
3009317 | 001228114 | LETTO PER DEGENZA ELETTRIFICATO | GIVAS SRL | FLEXO | CHIRURGIA GEN. DEGENZE OSPEDALE CAMERINO | OSPEDALE S.MARIA DELLA PIETA` - CAMERINO
3009318 | 001228101 | LETTO PER DEGENZA ELETTRIFICATO | GIVAS SRL | FLEXO | CHIRURGIA GEN. DEGENZE OSPEDALE CAMERINO | OSPEDALE S.MARIA DELLA PIETA` - CAMERINO
3009358 | 001228112 | LETTO PER DEGENZA ELETTRIFICATO | GIVAS SRL | FLEXO | CHIRURGIA GEN. DEGENZE OSPEDALE CAMERINO | OSPEDALE S.MARIA DELLA PIETA` - CAMERINO
3009319 | 001228104 | LETTO PER DEGENZA ELETTRIFICATO | GIVAS SRL | FLEXO | CHIRURGIA GEN. DEGENZE OSPEDALE CAMERINO | OSPEDALE S.MARIA DELLA PIETA` - CAMERINO
3009320 | 001228115 | LETTO PER DEGENZA ELETTRIFICATO | GIVAS SRL | FLEXO | CHIRURGIA GEN. DEGENZE OSPEDALE CAMERINO | OSPEDALE S.MARIA DELLA PIETA` - CAMERINO
3009322 | 001228110 | LETTO PER DEGENZA ELETTRIFICATO | GIVAS SRL | FLEXO | CHIRURGIA GEN. DEGENZE OSPEDALE CAMERINO | OSPEDALE S.MARIA DELLA PIETA` - CAMERINO
3009323 | 001228109 | LETTO PER DEGENZA ELETTRIFICATO | GIVAS SRL | FLEXO | CHIRURGIA GEN. DEGENZE OSPEDALE CAMERINO | OSPEDALE S.MARIA DELLA PIETA` - CAMERINO
3009324 | 001228111 | LETTO PER DEGENZA ELETTRIFICATO | GIVAS SRL | FLEXO | CHIRURGIA GEN. DEGENZE OSPEDALE CAMERINO | OSPEDALE S.MARIA DELLA PIETA` - CAMERINO
3009325 | 001228098 | LETTO PER DEGENZA ELETTRIFICATO | GIVAS SRL | FLEXO | CHIRURGIA GEN. DEGENZE OSPEDALE CAMERINO | OSPEDALE S.MARIA DELLA PIETA` - CAMERINO
3009326 | 001228108 | LETTO PER DEGENZA ELETTRIFICATO | GIVAS SRL | FLEXO | CHIRURGIA GEN. DEGENZE OSPEDALE CAMERINO | OSPEDALE S.MARIA DELLA PIETA` - CAMERINO
3009327 | 001228113 | LETTO PER DEGENZA ELETTRIFICATO | GIVAS SRL | FLEXO | CHIRURGIA GEN. DEGENZE OSPEDALE CAMERINO | OSPEDALE S.MARIA DELLA PIETA` - CAMERINO
3010602 | J4200PH00611 | MONITOR | GIMA SPA | PC-3000 | CHIRURGIA GEN. DEGENZE OSPEDALE CAMERINO | OSPEDALE S.MARIA DELLA PIETA` - CAMERINO
3010726 | 76982821 | NUTRIPOMPA | NUTRICIA MEDICAL DEVICES BV | FLOCARE INFINITY | CHIRURGIA GEN. DEGENZE OSPEDALE CAMERINO | OSPEDALE S.MARIA DELLA PIETA` - CAMERINO
3010721 | NR | PULSOSSIMETRO | INTERMED ITALIA SRL | SAT-2000 | CHIRURGIA GEN. DEGENZE OSPEDALE CAMERINO | OSPEDALE S.MARIA DELLA PIETA` - CAMERINO
3010614 | M19B078200168 | PULSOSSIMETRO | TECNO GAZ SPA | VITAL TEST | CHIRURGIA GEN. DEGENZE OSPEDALE CAMERINO | OSPEDALE S.MARIA DELLA PIETA` - CAMERINO
3000608 | IN99079 | LAVAPADELLE | METALARREDINOX SPA | SDTA | CHIRURGIA GEN. DEGENZE OSPEDALE CAMERINO | OSPEDALE S.MARIA DELLA PIETA` - CAMERINO
3000613 | / | TESTA LETTO, APPARECCHIO |  | 2 POSTI | CHIRURGIA GEN. DEGENZE OSPEDALE CAMERINO | OSPEDALE S.MARIA DELLA PIETA` - CAMERINO
3000614 | / | TESTA LETTO, APPARECCHIO |  | 2 POSTI | CHIRURGIA GEN. DEGENZE OSPEDALE CAMERINO | OSPEDALE S.MARIA DELLA PIETA` - CAMERINO
3000615 | / | TESTA LETTO, APPARECCHIO |  | 2 POSTI | CHIRURGIA GEN. DEGENZE OSPEDALE CAMERINO | OSPEDALE S.MARIA DELLA PIETA` - CAMERINO
3000616 | / | TESTA LETTO, APPARECCHIO |  | 2 POSTI | CHIRURGIA GEN. DEGENZE OSPEDALE CAMERINO | OSPEDALE S.MARIA DELLA PIETA` - CAMERINO
3000617 | / | TESTA LETTO, APPARECCHIO |  | 2 POSTI | CHIRURGIA GEN. DEGENZE OSPEDALE CAMERINO | OSPEDALE S.MARIA DELLA PIETA` - CAMERINO
3000618 | / | TESTA LETTO, APPARECCHIO |  | 2 POSTI | CHIRURGIA GEN. DEGENZE OSPEDALE CAMERINO | OSPEDALE S.MARIA DELLA PIETA` - CAMERINO
3000620 | / | TESTA LETTO, APPARECCHIO |  | 2 POSTI | CHIRURGIA GEN. DEGENZE OSPEDALE CAMERINO | OSPEDALE S.MARIA DELLA PIETA` - CAMERINO
3000621 | / | TESTA LETTO, APPARECCHIO |  | 2 POSTI | CHIRURGIA GEN. DEGENZE OSPEDALE CAMERINO | OSPEDALE S.MARIA DELLA PIETA` - CAMERINO
3000622 | / | TESTA LETTO, APPARECCHIO |  | 2 POSTI | CHIRURGIA GEN. DEGENZE OSPEDALE CAMERINO | OSPEDALE S.MARIA DELLA PIETA` - CAMERINO
3000623 | / | TESTA LETTO, APPARECCHIO |  | 2 POSTI | CHIRURGIA GEN. DEGENZE OSPEDALE CAMERINO | OSPEDALE S.MARIA DELLA PIETA` - CAMERINO
3000624 | / | TESTA LETTO, APPARECCHIO |  | 2 POSTI | CHIRURGIA GEN. DEGENZE OSPEDALE CAMERINO | OSPEDALE S.MARIA DELLA PIETA` - CAMERINO
3000908 | A120446 | VIDEOCOLONSCOPIO | PENTAX CORP | EC-3890FK | CHIRURGIA GEN. AMBULATORIO OSPEDALE CAMERINO | OSPEDALE S.MARIA DELLA PIETA` - CAMERINO
3000916 | 2010-010044 | CARRELLO SERVITORE PER ENDOSCOPI | ITD INNOVATION TECHNIK DESIGN GMBH | KD 7839 800 | CHIRURGIA GEN. AMBULATORIO OSPEDALE CAMERINO | OSPEDALE S.MARIA DELLA PIETA` - CAMERINO
3000917 | 10-170759 | MONITOR TELEVISIVO PER BIOIMMAGINI | NDS SURGICAL IMAGING INC | RADIANCE 19 | CHIRURGIA GEN. AMBULATORIO OSPEDALE CAMERINO | OSPEDALE S.MARIA DELLA PIETA` - CAMERINO
3000919 | 31218 | RIPRODUTTORE VIDEO O DIGITALE DI BIOIMMAGINI | SONY CORP | UP 20 MDM | CHIRURGIA GEN. AMBULATORIO OSPEDALE CAMERINO | OSPEDALE S.MARIA DELLA PIETA` - CAMERINO
3000920 | 773 | POMPA PERISTALTICA | ENDO TECHNIK GMBH | EW2000 | CHIRURGIA GEN. AMBULATORIO OSPEDALE CAMERINO | OSPEDALE S.MARIA DELLA PIETA` - CAMERINO
3000922 | / | LAMPADA SCIALITICA | GALLOIS SRL | NDS | CHIRURGIA GEN. AMBULATORIO OSPEDALE CAMERINO | OSPEDALE S.MARIA DELLA PIETA` - CAMERINO
3000923 | A50609 | DEFIBRILLATORE | HEWLETT PACKARD CO | 43120 A | CHIRURGIA GEN. AMBULATORIO OSPEDALE CAMERINO | OSPEDALE S.MARIA DELLA PIETA` - CAMERINO
3000925 | FILCCFD | VENTILATORE POLMONARE PER USO OSPEDALIERO | SIARE ENGINEERING INTERNATIONAL GROUP SRL | FALCO OMEGA I | CHIRURGIA GEN. AMBULATORIO OSPEDALE CAMERINO | OSPEDALE S.MARIA DELLA PIETA` - CAMERINO
3000926 | B405/86 | ELETTROBISTURI | MARTIN MEDIZINTECHNIK GMBH | ELEKTROTOM 390 | CHIRURGIA GEN. AMBULATORIO OSPEDALE CAMERINO | OSPEDALE S.MARIA DELLA PIETA` - CAMERINO
3012205 | 001-2707051 | CARRELLO ELETTRIFICATO | ITD INNOVATION TECHNIK DESIGN GMBH | B450 40E | SALA ENDOSCOPICA OSPEDALE CAMERINO | OSPEDALE S.MARIA DELLA PIETA` - CAMERINO
3012204 | 19-352318 | MONITOR TELEVISIVO PER BIOIMMAGINI | NDS SURGICAL IMAGING INC | SC-WU27-G1522 | SALA ENDOSCOPICA OSPEDALE CAMERINO | OSPEDALE S.MARIA DELLA PIETA` - CAMERINO
3012206 | 11992 | VIDEOREGISTRATORE PER BIOIMMAGINI | SONY CORP | HVO-500MD | SALA ENDOSCOPICA OSPEDALE CAMERINO | OSPEDALE S.MARIA DELLA PIETA` - CAMERINO
3012208 | 6V627K202 | SISTEMA TELEVISIVO PER ENDOSCOPIA | FUJI FILM CORP | VP-7000 | SALA ENDOSCOPICA OSPEDALE CAMERINO | OSPEDALE S.MARIA DELLA PIETA` - CAMERINO
3012207 | 6S101K081 | FONTE LUMINOSA PER ENDOSCOPIA | FUJI FILM CORP | BL-7000 | SALA ENDOSCOPICA OSPEDALE CAMERINO | OSPEDALE S.MARIA DELLA PIETA` - CAMERINO
3012213 | Y959PC02160 | STAMPANTE PER COMPUTER | RICOH CO LTD | SPC 261 DNw | SALA ENDOSCOPICA OSPEDALE CAMERINO | OSPEDALE S.MARIA DELLA PIETA` - CAMERINO
3012209 | 13112519 | INSUFFLATORE DI GAS | MEDIVATORS INC | ENDOSTRATUS CO2 | SALA ENDOSCOPICA OSPEDALE CAMERINO | OSPEDALE S.MARIA DELLA PIETA` - CAMERINO
3012210 | 13110029 | IRRIGATORE | MEDIVATORS INC | ENDOSTRATUS H2O | SALA ENDOSCOPICA OSPEDALE CAMERINO | OSPEDALE S.MARIA DELLA PIETA` - CAMERINO
3012214 | 8G402K389 | VIDEOGASTROSCOPIO | FUJI FILM CORP | EG-760R | SALA ENDOSCOPICA OSPEDALE CAMERINO | OSPEDALE S.MARIA DELLA PIETA` - CAMERINO
3012215 | 8G402K380 | VIDEOGASTROSCOPIO | FUJI FILM CORP | EG-760R | SALA ENDOSCOPICA OSPEDALE CAMERINO | OSPEDALE S.MARIA DELLA PIETA` - CAMERINO
3012216 | 5C728K026 | VIDEOCOLONSCOPIO | FUJI FILM CORP | EC-760R V/I | SALA ENDOSCOPICA OSPEDALE CAMERINO | OSPEDALE S.MARIA DELLA PIETA` - CAMERINO
3012217 | 5G399K137 | VIDEOGASTROSCOPIO | FUJI FILM CORP | EG-740N | SALA ENDOSCOPICA OSPEDALE CAMERINO | OSPEDALE S.MARIA DELLA PIETA` - CAMERINO
3012218 | 6G411K051 | VIDEOGASTROSCOPIO | FUJI FILM CORP | EG-760 CT | SALA ENDOSCOPICA OSPEDALE CAMERINO | OSPEDALE S.MARIA DELLA PIETA` - CAMERINO
3012219 | 1C746K035 | VIDEOCOLONSCOPIO | FUJI FILM CORP | EC-760Z V/M | SALA ENDOSCOPICA OSPEDALE CAMERINO | OSPEDALE S.MARIA DELLA PIETA` - CAMERINO
3012220 | 5C728K030 | VIDEOCOLONSCOPIO | FUJI FILM CORP | EC-760R V/I | SALA ENDOSCOPICA OSPEDALE CAMERINO | OSPEDALE S.MARIA DELLA PIETA` - CAMERINO
3012221 | 4D127K145 | VIDEODUODENOSCOPIO | FUJI FILM CORP | ED-580XT | SALA ENDOSCOPICA OSPEDALE CAMERINO | OSPEDALE S.MARIA DELLA PIETA` - CAMERINO
3012222 | 001-270753 | CARRELLO ELETTRIFICATO | ITD INNOVATION TECHNIK DESIGN GMBH | B450 40E | SALA ENDOSCOPICA OSPEDALE CAMERINO | OSPEDALE S.MARIA DELLA PIETA` - CAMERINO
3012223 | 20-362928 | MONITOR TELEVISIVO PER BIOIMMAGINI | NDS SURGICAL IMAGING INC | SC-WU27-G1522 | SALA ENDOSCOPICA OSPEDALE CAMERINO | OSPEDALE S.MARIA DELLA PIETA` - CAMERINO
3012224 | 6S101K078 | FONTE LUMINOSA PER ENDOSCOPIA | FUJI FILM CORP | BL-7000 | SALA ENDOSCOPICA OSPEDALE CAMERINO | OSPEDALE S.MARIA DELLA PIETA` - CAMERINO
3012225 | 6V627K199 | SISTEMA TELEVISIVO PER ENDOSCOPIA | FUJI FILM CORP | VP-7000 | SALA ENDOSCOPICA OSPEDALE CAMERINO | OSPEDALE S.MARIA DELLA PIETA` - CAMERINO
294CAM | A110644 | VIDEOCOLONSCOPIO | PENTAX CORP | EC 3890 FI | SALA ENDOSCOPICA OSPEDALE CAMERINO | OSPEDALE S.MARIA DELLA PIETA` - CAMERINO
3000910 | A120361 | VIDEODUODENOSCOPIO | PENTAX CORP | ED 3490 TK | SALA ENDOSCOPICA OSPEDALE CAMERINO | OSPEDALE S.MARIA DELLA PIETA` - CAMERINO
3000913 | A120736 | VIDEOGASTROSCOPIO | PENTAX CORP | EG 2990 K | SALA ENDOSCOPICA OSPEDALE CAMERINO | OSPEDALE S.MARIA DELLA PIETA` - CAMERINO
3000911 | A120184 | VIDEOGASTROSCOPIO | PENTAX CORP | EG 3490 K | SALA ENDOSCOPICA OSPEDALE CAMERINO | OSPEDALE S.MARIA DELLA PIETA` - CAMERINO
3000921 | 0702558 | RIPRODUTTORE VIDEO O DIGITALE DI BIOIMMAGINI | SONY CORP | UP 25 MD | SALA ENDOSCOPICA OSPEDALE CAMERINO | OSPEDALE S.MARIA DELLA PIETA` - CAMERINO
189CAM | 2010-0144/0264 | MODULO DI REGISTRAZIONE SU CD E DVD | SONY CORP | DVO 1000 MD | SALA ENDOSCOPICA OSPEDALE CAMERINO | OSPEDALE S.MARIA DELLA PIETA` - CAMERINO
3000918 | EF011761 | SISTEMA TELEVISIVO PER ENDOSCOPIA | PENTAX CORP | EPK I | SALA ENDOSCOPICA OSPEDALE CAMERINO | OSPEDALE S.MARIA DELLA PIETA` - CAMERINO
191CAM | 2010-0144/0264 | CARRELLO SERVITORE PER ENDOSCOPI | PENTAX CORP | 400905 | SALA ENDOSCOPICA OSPEDALE CAMERINO | OSPEDALE S.MARIA DELLA PIETA` - CAMERINO
192CAM | 10-170759 | MONITOR TELEVISIVO PER BIOIMMAGINI | NSI NEUROMEDICAL SYSTEMS ISRAEL LTD | 403020 | SALA ENDOSCOPICA OSPEDALE CAMERINO | OSPEDALE S.MARIA DELLA PIETA` - CAMERINO
3000915 | MDS5069 | LAVATRICE PER ENDOSCOPI | MEDIVATORS INC | MDS 10 L | SALA ENDOSCOPICA OSPEDALE CAMERINO | OSPEDALE S.MARIA DELLA PIETA` - CAMERINO
3000909 | A120224 | VIDEOCOLONSCOPIO | PENTAX CORP | EC 3890 LK | SALA ENDOSCOPICA OSPEDALE CAMERINO | OSPEDALE S.MARIA DELLA PIETA` - CAMERINO
3000912 | A120729 | VIDEOGASTROSCOPIO | PENTAX CORP | EG 2990 K | SALA ENDOSCOPICA OSPEDALE CAMERINO | OSPEDALE S.MARIA DELLA PIETA` - CAMERINO
3012613 | 22A0610CR016 | LAVATRICE PER ENDOSCOPI | STEELCO SERVICE SRL | EW1S 1P | SALA ENDOSCOPICA OSPEDALE CAMERINO | OSPEDALE S.MARIA DELLA PIETA` - CAMERINO
3012614 | 22A0610CR015 | LAVATRICE PER ENDOSCOPI | STEELCO SERVICE SRL | EW1S 1P | SALA ENDOSCOPICA OSPEDALE CAMERINO | OSPEDALE S.MARIA DELLA PIETA` - CAMERINO
3012615 | 2208410CR036 | SISTEMA PER LAVAGGIO E CERNITA | STEELCO SERVICE SRL | EPW100 S | SALA ENDOSCOPICA OSPEDALE CAMERINO | OSPEDALE S.MARIA DELLA PIETA` - CAMERINO
3012616 | 2201710DO064 | ARMADIO STERILE PER ENDOSCOPI | STEELCO SERVICE SRL | ED 200/1 | SALA ENDOSCOPICA OSPEDALE CAMERINO | OSPEDALE S.MARIA DELLA PIETA` - CAMERINO
3008514 | AHIM 0105 | ELETTROCARDIOGRAFO | ET MEDICAL DEVICES SPA | CARDIETTE AR 1200 VIEW | CC CHIRURGIA GENERALE OSPEDALE CAMERINO | OSPEDALE S.MARIA DELLA PIETA` - CAMERINO
3010089 | MBP183898 | PULSOSSIMETRO | COVIDIEN | PM 10 N | CC CHIRURGIA GENERALE OSPEDALE CAMERINO | OSPEDALE S.MARIA DELLA PIETA` - CAMERINO
3000609 | P13820169 | PULSOSSIMETRO | NELLCOR INC | OXIMAX N-65 | CC CHIRURGIA GENERALE OSPEDALE CAMERINO | OSPEDALE S.MARIA DELLA PIETA` - CAMERINO
3000914 | D1742 | ELETTROBISTURI | ERBE ELEKTROMEDIZIN GMBH | ERBOTOM ICC 200 | CC CHIRURGIA GENERALE OSPEDALE CAMERINO | OSPEDALE S.MARIA DELLA PIETA` - CAMERINO
3012355 | MBP2001646 | PULSOSSIMETRO | COVIDIEN | PM 10 N | CC CHIRURGIA GENERALE OSPEDALE CAMERINO | OSPEDALE S.MARIA DELLA PIETA` - CAMERINO
3010896 | MBP2017991 | PULSOSSIMETRO | COVIDIEN | PM 10 N | CC CHIRURGIA GENERALE OSPEDALE CAMERINO | OSPEDALE S.MARIA DELLA PIETA` - CAMERINO
3010897 | MBP2017948 | PULSOSSIMETRO | COVIDIEN | PM 10 N | CC CHIRURGIA GENERALE OSPEDALE CAMERINO | OSPEDALE S.MARIA DELLA PIETA` - CAMERINO
3010620 | MBP2005103 | PULSOSSIMETRO | COVIDIEN | PM 10 N | CC CHIRURGIA GENERALE OSPEDALE CAMERINO | OSPEDALE S.MARIA DELLA PIETA` - CAMERINO
3009215 | MBP2020261 | PULSOSSIMETRO | COVIDIEN | PM 10 N | CC CHIRURGIA GENERALE OSPEDALE CAMERINO | OSPEDALE S.MARIA DELLA PIETA` - CAMERINO
3010554 | 1753 | ELETTROCARDIOGRAFO | SCHILLER AG | CARDIOVIT AT 102 PLUS | CHIRURGIA AMBULATORIO OSPEDALE CAMERINO | OSPEDALE S.MARIA DELLA PIETA` - CAMERINO
3000735 | 3172 | ASPIRATORE MEDICO CHIRURGICO | GIMA SPA | SUPER VEGA BATTERY | CHIRURGIA AMBULATORIO OSPEDALE CAMERINO | OSPEDALE S.MARIA DELLA PIETA` - CAMERINO
3000736 | / | DIAFANOSCOPIO |  | . | CHIRURGIA AMBULATORIO OSPEDALE CAMERINO | OSPEDALE S.MARIA DELLA PIETA` - CAMERINO
3000737 | 50300 | EMOVELOCIMETRO | SPEAD DOPPLER SYSTEME GMBH | SPEAD 5 | CHIRURGIA AMBULATORIO OSPEDALE CAMERINO | OSPEDALE S.MARIA DELLA PIETA` - CAMERINO
3000738 | 33 | MONITOR TELEVISIVO PER BIOIMMAGINI |  | MEMOIRE | CHIRURGIA AMBULATORIO OSPEDALE CAMERINO | OSPEDALE S.MARIA DELLA PIETA` - CAMERINO
3000598 | / | TESTA LETTO, APPARECCHIO |  | 1 POSTO | CHIRURGIA AMBULATORIO OSPEDALE CAMERINO | OSPEDALE S.MARIA DELLA PIETA` - CAMERINO
3000599 | / | TESTA LETTO, APPARECCHIO |  | 1 POSTO | CHIRURGIA AMBULATORIO OSPEDALE CAMERINO | OSPEDALE S.MARIA DELLA PIETA` - CAMERINO
3000600 | / | DIAFANOSCOPIO |  | . | CHIRURGIA AMBULATORIO OSPEDALE CAMERINO | OSPEDALE S.MARIA DELLA PIETA` - CAMERINO
3000601 | / | FONTE LUMINOSA GENERICA (PER ES: LAMPADE DA VISITA AMB.) | SKY ELECTRONICS SA | SPOT LIGHT | CHIRURGIA AMBULATORIO OSPEDALE CAMERINO | OSPEDALE S.MARIA DELLA PIETA` - CAMERINO
3000602 | 124441 | POMPA A SIRINGA | B BRAUN MELSUNGEN AG | PERFUSOR COMPACT | CHIRURGIA AMBULATORIO OSPEDALE CAMERINO | OSPEDALE S.MARIA DELLA PIETA` - CAMERINO
3000603 | 400005619 | POMPA DI INFUSIONE | CARDINAL HEALTH 303 INC | ALARIS GP PLUS | CHIRURGIA AMBULATORIO OSPEDALE CAMERINO | OSPEDALE S.MARIA DELLA PIETA` - CAMERINO
3000604 | 400005510 | POMPA DI INFUSIONE | CARDINAL HEALTH 303 INC | ALARIS GP PLUS | CHIRURGIA AMBULATORIO OSPEDALE CAMERINO | OSPEDALE S.MARIA DELLA PIETA` - CAMERINO
3000605 | 125-KC5048 | PULSOSSIMETRO | BIOSYS CO LTD | BPM 200 | CC CHIRURGIA OSPEDALE CAMERINO | OSPEDALE S.MARIA DELLA PIETA` - CAMERINO
3010808 | 57246 | POMPA A SIRINGA | B BRAUN MELSUNGEN AG | PERFUSOR COMPACT S | CC CHIRURGIA OSPEDALE CAMERINO | OSPEDALE S.MARIA DELLA PIETA` - CAMERINO
3010809 | 57304 | POMPA A SIRINGA | B BRAUN MELSUNGEN AG | PERFUSOR COMPACT S | CC CHIRURGIA OSPEDALE CAMERINO | OSPEDALE S.MARIA DELLA PIETA` - CAMERINO
3000606 | 82358 | DEFIBRILLATORE | NIHON KOHDEN CORP | CARDIOLIFE TEC 7721 K | CC CHIRURGIA OSPEDALE CAMERINO | OSPEDALE S.MARIA DELLA PIETA` - CAMERINO
3000625 | 0035202A | ELETTROCARDIOGRAFO | CARDIOLINE SPA | ECG 100S | CC CHIRURGIA OSPEDALE CAMERINO | OSPEDALE S.MARIA DELLA PIETA` - CAMERINO
3009560 | 24540520 | NUTRIPOMPA | FRESENIUS KABI AG | AMIKA | CC CHIRURGIA OSPEDALE CAMERINO | OSPEDALE S.MARIA DELLA PIETA` - CAMERINO
388CAM | 24487385 | NUTRIPOMPA | FRESENIUS KABI AG | AMIKA | CC CHIRURGIA OSPEDALE CAMERINO | OSPEDALE S.MARIA DELLA PIETA` - CAMERINO
3000969 |  | LAMPADA A FESSURA | CSO COSTRUZIONI STRUMENTI OFTALMICI SRL | SL 901 R | OCULISTICA AMBULATORIO OSPEDALE CAMERINO | OSPEDALE S.MARIA DELLA PIETA` - CAMERINO
3010722 | J4200PH00417 | MONITOR | GIMA SPA | PC-3000 | ORTOPEDIA DEGENZE OSPEDALE CAMERINO | OSPEDALE S.MARIA DELLA PIETA` - CAMERINO
3010719 | M1A1904042 | PULSOSSIMETRO | INTERMED ITALIA SRL | SAT-2000 | ORTOPEDIA DEGENZE OSPEDALE CAMERINO | OSPEDALE S.MARIA DELLA PIETA` - CAMERINO
3010731 | 76982815 | NUTRIPOMPA | NUTRICIA MEDICAL DEVICES BV | FLOCARE INFINITY | ORTOPEDIA DEGENZE OSPEDALE CAMERINO | OSPEDALE S.MARIA DELLA PIETA` - CAMERINO
3010732 | 76982819 | NUTRIPOMPA | NUTRICIA MEDICAL DEVICES BV | FLOCARE INFINITY | ORTOPEDIA DEGENZE OSPEDALE CAMERINO | OSPEDALE S.MARIA DELLA PIETA` - CAMERINO
3009306 | 001228084 | LETTO PER DEGENZA ELETTRIFICATO | GIVAS SRL | FLEXO | ORTOPEDIA DEGENZE OSPEDALE CAMERINO | OSPEDALE S.MARIA DELLA PIETA` - CAMERINO
3009307 | 001228095 | LETTO PER DEGENZA ELETTRIFICATO | GIVAS SRL | FLEXO | ORTOPEDIA DEGENZE OSPEDALE CAMERINO | OSPEDALE S.MARIA DELLA PIETA` - CAMERINO
3009308 | 001228078 | LETTO PER DEGENZA ELETTRIFICATO | GIVAS SRL | FLEXO | ORTOPEDIA DEGENZE OSPEDALE CAMERINO | OSPEDALE S.MARIA DELLA PIETA` - CAMERINO
3009309 | 001228094 | LETTO PER DEGENZA ELETTRIFICATO | GIVAS SRL | FLEXO | ORTOPEDIA DEGENZE OSPEDALE CAMERINO | OSPEDALE S.MARIA DELLA PIETA` - CAMERINO
3009310 | 001228092 | LETTO PER DEGENZA ELETTRIFICATO | GIVAS SRL | FLEXO | ORTOPEDIA DEGENZE OSPEDALE CAMERINO | OSPEDALE S.MARIA DELLA PIETA` - CAMERINO
3009311 | 001228093 | LETTO PER DEGENZA ELETTRIFICATO | GIVAS SRL | FLEXO | ORTOPEDIA DEGENZE OSPEDALE CAMERINO | OSPEDALE S.MARIA DELLA PIETA` - CAMERINO
3009312 | 001228080 | LETTO PER DEGENZA ELETTRIFICATO | GIVAS SRL | FLEXO | ORTOPEDIA DEGENZE OSPEDALE CAMERINO | OSPEDALE S.MARIA DELLA PIETA` - CAMERINO
3009313 | 001228081 | LETTO PER DEGENZA ELETTRIFICATO | GIVAS SRL | FLEXO | ORTOPEDIA DEGENZE OSPEDALE CAMERINO | OSPEDALE S.MARIA DELLA PIETA` - CAMERINO
3009314 | 001228077 | LETTO PER DEGENZA ELETTRIFICATO | GIVAS SRL | FLEXO | ORTOPEDIA DEGENZE OSPEDALE CAMERINO | OSPEDALE S.MARIA DELLA PIETA` - CAMERINO
3009295 | 001228086 | LETTO PER DEGENZA ELETTRIFICATO | GIVAS SRL | FLEXO | ORTOPEDIA DEGENZE OSPEDALE CAMERINO | OSPEDALE S.MARIA DELLA PIETA` - CAMERINO
3009296 | 001228087 | LETTO PER DEGENZA ELETTRIFICATO | GIVAS SRL | FLEXO | ORTOPEDIA DEGENZE OSPEDALE CAMERINO | OSPEDALE S.MARIA DELLA PIETA` - CAMERINO
3009297 | 001228089 | LETTO PER DEGENZA ELETTRIFICATO | GIVAS SRL | FLEXO | ORTOPEDIA DEGENZE OSPEDALE CAMERINO | OSPEDALE S.MARIA DELLA PIETA` - CAMERINO
3009298 | 001228088 | LETTO PER DEGENZA ELETTRIFICATO | GIVAS SRL | FLEXO | ORTOPEDIA DEGENZE OSPEDALE CAMERINO | OSPEDALE S.MARIA DELLA PIETA` - CAMERINO
3009299 | 001228083 | LETTO PER DEGENZA ELETTRIFICATO | GIVAS SRL | FLEXO | ORTOPEDIA DEGENZE OSPEDALE CAMERINO | OSPEDALE S.MARIA DELLA PIETA` - CAMERINO
3009300 | 001228082 | LETTO PER DEGENZA ELETTRIFICATO | GIVAS SRL | FLEXO | ORTOPEDIA DEGENZE OSPEDALE CAMERINO | OSPEDALE S.MARIA DELLA PIETA` - CAMERINO
3009301 | 001228079 | LETTO PER DEGENZA ELETTRIFICATO | GIVAS SRL | FLEXO | ORTOPEDIA DEGENZE OSPEDALE CAMERINO | OSPEDALE S.MARIA DELLA PIETA` - CAMERINO
3009302 | 001228096 | LETTO PER DEGENZA ELETTRIFICATO | GIVAS SRL | FLEXO | ORTOPEDIA DEGENZE OSPEDALE CAMERINO | OSPEDALE S.MARIA DELLA PIETA` - CAMERINO
3009304 | 001228090 | LETTO PER DEGENZA ELETTRIFICATO | GIVAS SRL | FLEXO | ORTOPEDIA DEGENZE OSPEDALE CAMERINO | OSPEDALE S.MARIA DELLA PIETA` - CAMERINO
3000809 | P13820102 | PULSOSSIMETRO | NELLCOR INC | OXIMAX N-65 | ORTOPEDIA DEGENZE OSPEDALE CAMERINO | OSPEDALE S.MARIA DELLA PIETA` - CAMERINO
3000772 | / | TESTA LETTO, APPARECCHIO |  | 2 POSTI | ORTOPEDIA DEGENZE OSPEDALE CAMERINO | OSPEDALE S.MARIA DELLA PIETA` - CAMERINO
3000773 | 3178 | ASPIRATORE MEDICO CHIRURGICO | GIMA SPA | SUPER VEGA BATTERY | ORTOPEDIA DEGENZE OSPEDALE CAMERINO | OSPEDALE S.MARIA DELLA PIETA` - CAMERINO
3000775 | 500 | PULSOSSIMETRO | INTERMED ITALIA SRL | SAT-2000 | ORTOPEDIA DEGENZE OSPEDALE CAMERINO | OSPEDALE S.MARIA DELLA PIETA` - CAMERINO
3000777 | / | FRIGORIFERO DOMESTICO |  | 200 | ORTOPEDIA DEGENZE OSPEDALE CAMERINO | OSPEDALE S.MARIA DELLA PIETA` - CAMERINO
3000778 | / | TESTA LETTO, APPARECCHIO |  | 2 POSTI | ORTOPEDIA DEGENZE OSPEDALE CAMERINO | OSPEDALE S.MARIA DELLA PIETA` - CAMERINO
3000779 | 1800039778 | SISTEMA ANTIDECUBITO |  | ALFA ACTIVE | ORTOPEDIA DEGENZE OSPEDALE CAMERINO | OSPEDALE S.MARIA DELLA PIETA` - CAMERINO
3000780 | / | TESTA LETTO, APPARECCHIO |  | 2 POSTI | ORTOPEDIA DEGENZE OSPEDALE CAMERINO | OSPEDALE S.MARIA DELLA PIETA` - CAMERINO
3000781 | / | TESTA LETTO, APPARECCHIO |  | 2 POSTI | ORTOPEDIA DEGENZE OSPEDALE CAMERINO | OSPEDALE S.MARIA DELLA PIETA` - CAMERINO
3000782 | / | TESTA LETTO, APPARECCHIO |  | 2 POSTI | ORTOPEDIA DEGENZE OSPEDALE CAMERINO | OSPEDALE S.MARIA DELLA PIETA` - CAMERINO
3000783 | / | TESTA LETTO, APPARECCHIO |  | 1 POSTO | ORTOPEDIA DEGENZE OSPEDALE CAMERINO | OSPEDALE S.MARIA DELLA PIETA` - CAMERINO
3000784 | / | TESTA LETTO, APPARECCHIO |  | 1 POSTO | ORTOPEDIA DEGENZE OSPEDALE CAMERINO | OSPEDALE S.MARIA DELLA PIETA` - CAMERINO
3000785 | / | TESTA LETTO, APPARECCHIO |  | . | ORTOPEDIA DEGENZE OSPEDALE CAMERINO | OSPEDALE S.MARIA DELLA PIETA` - CAMERINO
3000786 | / | PODOSCOPIA, SISTEMA PER |  | . | ORTOPEDIA DEGENZE OSPEDALE CAMERINO | OSPEDALE S.MARIA DELLA PIETA` - CAMERINO
3000787 | / | DIAFANOSCOPIO |  | . | ORTOPEDIA DEGENZE OSPEDALE CAMERINO | OSPEDALE S.MARIA DELLA PIETA` - CAMERINO
3000788 | / | SEGA PER GESSI |  | . | ORTOPEDIA DEGENZE OSPEDALE CAMERINO | OSPEDALE S.MARIA DELLA PIETA` - CAMERINO
3000789 | IN99088 | LAVAPADELLE | METALARREDINOX SPA | SDTA | ORTOPEDIA DEGENZE OSPEDALE CAMERINO | OSPEDALE S.MARIA DELLA PIETA` - CAMERINO
3000790 | 12906 | GINNASTICA PASSIVA RIABILITATIVA, APPARECCHIO PER | ORMED MEDIZINTECHNIK GMBH | ARTROMOT | ORTOPEDIA DEGENZE OSPEDALE CAMERINO | OSPEDALE S.MARIA DELLA PIETA` - CAMERINO
3000791 | 201105 | SISTEMA ANTIDECUBITO | MOVI SPA | COMBO BASIC WM 45 | ORTOPEDIA DEGENZE OSPEDALE CAMERINO | OSPEDALE S.MARIA DELLA PIETA` - CAMERINO
3000792 | 504915 | SISTEMA ANTIDECUBITO | MOVI SPA | COMBO BASIC WM 45 | ORTOPEDIA DEGENZE OSPEDALE CAMERINO | OSPEDALE S.MARIA DELLA PIETA` - CAMERINO
3000793 | 5329 | SISTEMA ANTIDECUBITO |  | . | ORTOPEDIA DEGENZE OSPEDALE CAMERINO | OSPEDALE S.MARIA DELLA PIETA` - CAMERINO
3000795 | / | TESTA LETTO, APPARECCHIO |  | 2 POSTI | ORTOPEDIA DEGENZE OSPEDALE CAMERINO | OSPEDALE S.MARIA DELLA PIETA` - CAMERINO
3000796 | / | TESTA LETTO, APPARECCHIO |  | 2 POSTI | ORTOPEDIA DEGENZE OSPEDALE CAMERINO | OSPEDALE S.MARIA DELLA PIETA` - CAMERINO
3000797 | / | TESTA LETTO, APPARECCHIO |  | . | ORTOPEDIA DEGENZE OSPEDALE CAMERINO | OSPEDALE S.MARIA DELLA PIETA` - CAMERINO
3000798 | / | SISTEMA ANTIDECUBITO |  | . | ORTOPEDIA DEGENZE OSPEDALE CAMERINO | OSPEDALE S.MARIA DELLA PIETA` - CAMERINO
3000799 | / | SISTEMA ANTIDECUBITO |  | . | ORTOPEDIA DEGENZE OSPEDALE CAMERINO | OSPEDALE S.MARIA DELLA PIETA` - CAMERINO
3000800 | / | TESTA LETTO, APPARECCHIO |  | 2 POSTI | ORTOPEDIA DEGENZE OSPEDALE CAMERINO | OSPEDALE S.MARIA DELLA PIETA` - CAMERINO
3000801 | / | TESTA LETTO, APPARECCHIO |  | 2 POSTI | ORTOPEDIA DEGENZE OSPEDALE CAMERINO | OSPEDALE S.MARIA DELLA PIETA` - CAMERINO
3000803 | / | SISTEMA ANTIDECUBITO |  | BETABED B 70 | ORTOPEDIA DEGENZE OSPEDALE CAMERINO | OSPEDALE S.MARIA DELLA PIETA` - CAMERINO
3000804 | / | TESTA LETTO, APPARECCHIO |  | 2 POSTI | ORTOPEDIA DEGENZE OSPEDALE CAMERINO | OSPEDALE S.MARIA DELLA PIETA` - CAMERINO
3000805 | / | TESTA LETTO, APPARECCHIO |  | . | ORTOPEDIA DEGENZE OSPEDALE CAMERINO | OSPEDALE S.MARIA DELLA PIETA` - CAMERINO
3000806 | / | TESTA LETTO, APPARECCHIO |  | . | ORTOPEDIA DEGENZE OSPEDALE CAMERINO | OSPEDALE S.MARIA DELLA PIETA` - CAMERINO
3000807 | / | TESTA LETTO, APPARECCHIO |  | 2 POSTI | ORTOPEDIA DEGENZE OSPEDALE CAMERINO | OSPEDALE S.MARIA DELLA PIETA` - CAMERINO
3000808 | / | TESTA LETTO, APPARECCHIO |  | 1 POSTO | ORTOPEDIA DEGENZE OSPEDALE CAMERINO | OSPEDALE S.MARIA DELLA PIETA` - CAMERINO
3000810 | / | SISTEMA ANTIDECUBITO | MOVI SPA | COMBO BASIC WM 45 | ORTOPEDIA DEGENZE OSPEDALE CAMERINO | OSPEDALE S.MARIA DELLA PIETA` - CAMERINO
3000811 | / | TESTA LETTO, APPARECCHIO |  | 2 POSTI | ORTOPEDIA DEGENZE OSPEDALE CAMERINO | OSPEDALE S.MARIA DELLA PIETA` - CAMERINO
3000812 | / | SISTEMA ANTIDECUBITO | MOVI SPA | COMBO BASIC WM 45 | ORTOPEDIA DEGENZE OSPEDALE CAMERINO | OSPEDALE S.MARIA DELLA PIETA` - CAMERINO
3000776 | 116470539662 | ELETTROCARDIOGRAFO | MORTARA INSTRUMENT INC | ELI 280 | CC ORTOPEDIA OSPEDALE CAMERINO | OSPEDALE S.MARIA DELLA PIETA` - CAMERINO
3000794 |  | SOLLEVAMENTO MALATI, APPARECCHIO PER | SANIX SRL | HB71009 | CC ORTOPEDIA OSPEDALE CAMERINO | OSPEDALE S.MARIA DELLA PIETA` - CAMERINO
3000774 | 80705 | DEFIBRILLATORE | NIHON KOHDEN CORP | TEC 7621 K | CC ORTOPEDIA OSPEDALE CAMERINO | OSPEDALE S.MARIA DELLA PIETA` - CAMERINO
3000802 | 01422 | GINNASTICA PASSIVA RIABILITATIVA, APPARECCHIO PER | RIMEC SRL | FISIOTEK 2000E | CC ORTOPEDIA OSPEDALE CAMERINO | OSPEDALE S.MARIA DELLA PIETA` - CAMERINO
3009328 | 001228097 | LETTO PER DEGENZA ELETTRIFICATO | GIVAS SRL | FLEXO | CC ORTOPEDIA OSPEDALE CAMERINO | OSPEDALE S.MARIA DELLA PIETA` - CAMERINO
3010811 | 57324 | POMPA A SIRINGA | B BRAUN MELSUNGEN AG | PERFUSOR COMPACT S | CC ORTOPEDIA OSPEDALE CAMERINO | OSPEDALE S.MARIA DELLA PIETA` - CAMERINO
3011673 | 61307 | VENTILATORE POLMONARE PER USO OSPEDALIERO | SIARE ENGINEERING INTERNATIONAL GROUP SRL | SIARETRON 4000 | CC ORTOPEDIA OSPEDALE CAMERINO | OSPEDALE S.MARIA DELLA PIETA` - CAMERINO
3011674 | 61245 | VENTILATORE POLMONARE PER USO OSPEDALIERO | SIARE ENGINEERING INTERNATIONAL GROUP SRL | SIARETRON 4000 | CC ORTOPEDIA OSPEDALE CAMERINO | OSPEDALE S.MARIA DELLA PIETA` - CAMERINO
3011675 | 61305 | VENTILATORE POLMONARE PER USO OSPEDALIERO | SIARE ENGINEERING INTERNATIONAL GROUP SRL | SIARETRON 4000 | CC ORTOPEDIA OSPEDALE CAMERINO | OSPEDALE S.MARIA DELLA PIETA` - CAMERINO
3011672 | 61278 | VENTILATORE POLMONARE PER USO OSPEDALIERO | SIARE ENGINEERING INTERNATIONAL GROUP SRL | SIARETRON 4000 | CC ORTOPEDIA OSPEDALE CAMERINO | OSPEDALE S.MARIA DELLA PIETA` - CAMERINO
3010555 | 2862 | ELETTROCARDIOGRAFO | SCHILLER AG | CARDIOVIT AT 102 PLUS | CC ORTOPEDIA OSPEDALE CAMERINO | OSPEDALE S.MARIA DELLA PIETA` - CAMERINO
3010810 | 56497 | POMPA A SIRINGA | B BRAUN MELSUNGEN AG | PERFUSOR COMPACT S | CC ORTOPEDIA OSPEDALE CAMERINO | OSPEDALE S.MARIA DELLA PIETA` - CAMERINO
3011086 | 2017AZ-1-230-1933 | TRITURATRICE | HAIGH ENGINEERING LTD | QUATTRO | CC ORTOPEDIA OSPEDALE CAMERINO | OSPEDALE S.MARIA DELLA PIETA` - CAMERINO
3000700 | 81309 | POMPA A SIRINGA | B BRAUN MELSUNGEN AG | PERFUSOR COMPACT | CC ORTOPEDIA OSPEDALE CAMERINO | OSPEDALE S.MARIA DELLA PIETA` - CAMERINO
402CAM | 24487423 | NUTRIPOMPA | FRESENIUS KABI AG | AMIKA | CC ORTOPEDIA OSPEDALE CAMERINO | OSPEDALE S.MARIA DELLA PIETA` - CAMERINO
3011164 | 1942A008449 | FRIGORIFERO BIOLOGICO | KW APPARECCHI SCIENTIFICI SRL | KBPR 310C HTS | CC ORTOPEDIA OSPEDALE CAMERINO | OSPEDALE S.MARIA DELLA PIETA` - CAMERINO
380CAM | 24487375 | NUTRIPOMPA | FRESENIUS KABI AG | AMIKA | CC ORTOPEDIA OSPEDALE CAMERINO | OSPEDALE S.MARIA DELLA PIETA` - CAMERINO
3000646 | P0473078 | LETTO PER DEGENZA ELETTRIFICATO | HUNTLEIGH HEALTHCARE | ENTERPRISE 8000 | CARDIOLOGIA DEGENZE OSPEDALE CAMERINO | OSPEDALE S.MARIA DELLA PIETA` - CAMERINO
3000649 | P0473440 | LETTO PER DEGENZA ELETTRIFICATO | HUNTLEIGH HEALTHCARE | ENTERPRISE 8000 | CARDIOLOGIA DEGENZE OSPEDALE CAMERINO | OSPEDALE S.MARIA DELLA PIETA` - CAMERINO
3010729 | 76982814 | NUTRIPOMPA | NUTRICIA MEDICAL DEVICES BV | FLOCARE INFINITY | CARDIOLOGIA DEGENZE OSPEDALE CAMERINO | OSPEDALE S.MARIA DELLA PIETA` - CAMERINO
3010730 | 76982818 | NUTRIPOMPA | NUTRICIA MEDICAL DEVICES BV | FLOCARE INFINITY | CARDIOLOGIA DEGENZE OSPEDALE CAMERINO | OSPEDALE S.MARIA DELLA PIETA` - CAMERINO
334CAM | 1700027326 | SISTEMA ANTIDECUBITO | HUNTLEIGH HEALTHCARE | AUTO LOGIC | CARDIOLOGIA DEGENZE OSPEDALE CAMERINO | OSPEDALE S.MARIA DELLA PIETA` - CAMERINO
3009833 | 0100868 | CENTRALE MONITORAGGIO | NIHON KOHDEN CORP | QP-914P | CARDIOLOGIA DEGENZE OSPEDALE CAMERINO | OSPEDALE S.MARIA DELLA PIETA` - CAMERINO
3009834 | CN-OGVF87 | MONITOR PER PERSONAL COMPUTER | DELL COMPUTER CORP | SCONOSCIUTO | CARDIOLOGIA DEGENZE OSPEDALE CAMERINO | OSPEDALE S.MARIA DELLA PIETA` - CAMERINO
3009835 | 40200312003 | GRUPPO DI CONTINUITA' | COSTRUTTORE NON RILEVABILE | SCONOSCIUTO | CARDIOLOGIA DEGENZE OSPEDALE CAMERINO | OSPEDALE S.MARIA DELLA PIETA` - CAMERINO
3009836 | 719 | TELEMETRIA PARAMETRI VITALI, UNITA' TRASMITTENTE PER | NIHON KOHDEN CORP | LIFE SCOPE G3 GZ 130P | CARDIOLOGIA DEGENZE OSPEDALE CAMERINO | OSPEDALE S.MARIA DELLA PIETA` - CAMERINO
3009837 | 753 | TELEMETRIA PARAMETRI VITALI, UNITA' TRASMITTENTE PER | NIHON KOHDEN CORP | LIFE SCOPE G3 GZ 130P | CARDIOLOGIA DEGENZE OSPEDALE CAMERINO | OSPEDALE S.MARIA DELLA PIETA` - CAMERINO
3009838 | 749 | TELEMETRIA PARAMETRI VITALI, UNITA' TRASMITTENTE PER | NIHON KOHDEN CORP | LIFE SCOPE G3 GZ 130P | CARDIOLOGIA DEGENZE OSPEDALE CAMERINO | OSPEDALE S.MARIA DELLA PIETA` - CAMERINO
3009839 | 752 | TELEMETRIA PARAMETRI VITALI, UNITA' TRASMITTENTE PER | NIHON KOHDEN CORP | LIFE SCOPE G3 GZ 130P | CARDIOLOGIA DEGENZE OSPEDALE CAMERINO | OSPEDALE S.MARIA DELLA PIETA` - CAMERINO
3009840 | 720 | TELEMETRIA PARAMETRI VITALI, UNITA' TRASMITTENTE PER | NIHON KOHDEN CORP | LIFE SCOPE G3 GZ 130P | CARDIOLOGIA DEGENZE OSPEDALE CAMERINO | OSPEDALE S.MARIA DELLA PIETA` - CAMERINO
3009841 | 713 | TELEMETRIA PARAMETRI VITALI, UNITA' TRASMITTENTE PER | NIHON KOHDEN CORP | LIFE SCOPE G3 GZ 130P | CARDIOLOGIA DEGENZE OSPEDALE CAMERINO | OSPEDALE S.MARIA DELLA PIETA` - CAMERINO
3009842 | 750 | TELEMETRIA PARAMETRI VITALI, UNITA' TRASMITTENTE PER | NIHON KOHDEN CORP | LIFE SCOPE G3 GZ 130P | CARDIOLOGIA DEGENZE OSPEDALE CAMERINO | OSPEDALE S.MARIA DELLA PIETA` - CAMERINO
3009843 | 751 | TELEMETRIA PARAMETRI VITALI, UNITA' TRASMITTENTE PER | NIHON KOHDEN CORP | LIFE SCOPE G3 GZ 130P | CARDIOLOGIA DEGENZE OSPEDALE CAMERINO | OSPEDALE S.MARIA DELLA PIETA` - CAMERINO
317CAM | 1700027329 | SISTEMA ANTIDECUBITO | HUNTLEIGH HEALTHCARE | AUTO LOGIC | CARDIOLOGIA DEGENZE OSPEDALE CAMERINO | OSPEDALE S.MARIA DELLA PIETA` - CAMERINO
321CAM | 1700027325 | SISTEMA ANTIDECUBITO | HUNTLEIGH HEALTHCARE | AUTO LOGIC | CARDIOLOGIA DEGENZE OSPEDALE CAMERINO | OSPEDALE S.MARIA DELLA PIETA` - CAMERINO
3000637 | / | TESTA LETTO, APPARECCHIO |  | 1 POSTO | CARDIOLOGIA DEGENZE OSPEDALE CAMERINO | OSPEDALE S.MARIA DELLA PIETA` - CAMERINO
3000638 | P0473079 | LETTO PER DEGENZA ELETTRIFICATO | HUNTLEIGH HEALTHCARE | ENTERPRISE 8000 | CARDIOLOGIA DEGENZE OSPEDALE CAMERINO | OSPEDALE S.MARIA DELLA PIETA` - CAMERINO
3000639 | P0473437 | LETTO PER DEGENZA ELETTRIFICATO | HUNTLEIGH HEALTHCARE | ENTERPRISE 8000 | CARDIOLOGIA DEGENZE OSPEDALE CAMERINO | OSPEDALE S.MARIA DELLA PIETA` - CAMERINO
3000640 | / | TESTA LETTO, APPARECCHIO |  | 1 POSTO | CARDIOLOGIA DEGENZE OSPEDALE CAMERINO | OSPEDALE S.MARIA DELLA PIETA` - CAMERINO
3000641 | / | TESTA LETTO, APPARECCHIO |  | 2 POSTI | CARDIOLOGIA DEGENZE OSPEDALE CAMERINO | OSPEDALE S.MARIA DELLA PIETA` - CAMERINO
3000642 | P0473438 | LETTO PER DEGENZA ELETTRIFICATO | HUNTLEIGH HEALTHCARE | ENTERPRISE 8000 | CARDIOLOGIA DEGENZE OSPEDALE CAMERINO | OSPEDALE S.MARIA DELLA PIETA` - CAMERINO
3000643 | P0473077 | LETTO PER DEGENZA ELETTRIFICATO | HUNTLEIGH HEALTHCARE | ENTERPRISE 8000 | CARDIOLOGIA DEGENZE OSPEDALE CAMERINO | OSPEDALE S.MARIA DELLA PIETA` - CAMERINO
3000644 | / | TESTA LETTO, APPARECCHIO |  | 2 POSTI | CARDIOLOGIA DEGENZE OSPEDALE CAMERINO | OSPEDALE S.MARIA DELLA PIETA` - CAMERINO
3000645 | P0473074 | LETTO PER DEGENZA ELETTRIFICATO | HUNTLEIGH HEALTHCARE | ENTERPRISE 8000 | CARDIOLOGIA DEGENZE OSPEDALE CAMERINO | OSPEDALE S.MARIA DELLA PIETA` - CAMERINO
3000648 | / | TESTA LETTO, APPARECCHIO |  | 2 POSTI | CARDIOLOGIA DEGENZE OSPEDALE CAMERINO | OSPEDALE S.MARIA DELLA PIETA` - CAMERINO
3000650 | P0473076 | LETTO PER DEGENZA ELETTRIFICATO | HUNTLEIGH HEALTHCARE | ENTERPRISE 8000 | CARDIOLOGIA DEGENZE OSPEDALE CAMERINO | OSPEDALE S.MARIA DELLA PIETA` - CAMERINO
396CAM | 1700027331 | SISTEMA ANTIDECUBITO | HUNTLEIGH HEALTHCARE | AUTO LOGIC | CARDIOLOGIA DEGENZE OSPEDALE CAMERINO | OSPEDALE S.MARIA DELLA PIETA` - CAMERINO
397CAM | 1500018105 | SISTEMA ANTIDECUBITO | HUNTLEIGH HEALTHCARE | AUTO LOGIC | CARDIOLOGIA DEGENZE OSPEDALE CAMERINO | OSPEDALE S.MARIA DELLA PIETA` - CAMERINO
298CAM | 9925 | LETTORE HOLTER CARDIOVASCOLARE | SPACELABS HEALTHCARE | SENTINEL | CARDIOLOGIA AMBULATORIO OSPEDALE CAMERINO | OSPEDALE S.MARIA DELLA PIETA` - CAMERINO
204CAM | 199836 | LETTO PER TILT TEST |  | D31FC6 | CARDIOLOGIA AMBULATORIO OSPEDALE CAMERINO | OSPEDALE S.MARIA DELLA PIETA` - CAMERINO
205CAM | 2008002159 | CICLO PER USI FISIOTERAPICI E/O DIAGNOSTICI | ERGOLINE GMBH | EBIKE BASIC | CARDIOLOGIA AMBULATORIO OSPEDALE CAMERINO | OSPEDALE S.MARIA DELLA PIETA` - CAMERINO
3000628 | SBC08163751SA | PEDANA A NASTRO MOBILE | GE HEALTHCARE | T 2100 TREADMILL | CARDIOLOGIA AMBULATORIO OSPEDALE CAMERINO | OSPEDALE S.MARIA DELLA PIETA` - CAMERINO
3000629 | SCF08393693SA | ANALISI SFORZO, SISTEMA PER | GE HEALTHCARE | CASE P2 | CARDIOLOGIA AMBULATORIO OSPEDALE CAMERINO | OSPEDALE S.MARIA DELLA PIETA` - CAMERINO
062CAM | 96300118 | LETTORE HOLTER CARDIOVASCOLARE | DEL MAR REYNOLDS MEDICAL LTD | IMPRESARIO | CARDIOLOGIA AMBULATORIO OSPEDALE CAMERINO | OSPEDALE S.MARIA DELLA PIETA` - CAMERINO
059CAM | 0735 | REGISTRATORE HOLTER ECG | DEL MAR REYNOLDS MEDICAL LTD | ARIA | CARDIOLOGIA AMBULATORIO OSPEDALE CAMERINO | OSPEDALE S.MARIA DELLA PIETA` - CAMERINO
3000627 | SCA10202431PA | ELETTROCARDIOGRAFO | GE HEALTHCARE | MAC 3500 | CARDIOLOGIA AMBULATORIO OSPEDALE CAMERINO | OSPEDALE S.MARIA DELLA PIETA` - CAMERINO
3000630 | SCA10202428PA | ELETTROCARDIOGRAFO | GE HEALTHCARE | MAC 3500 | CARDIOLOGIA AMBULATORIO OSPEDALE CAMERINO | OSPEDALE S.MARIA DELLA PIETA` - CAMERINO
3000626 | 81387 | DEFIBRILLATORE | NIHON KOHDEN CORP | CARDIOLIFE TEC 7731 K | CARDIOLOGIA AMBULATORIO OSPEDALE CAMERINO | OSPEDALE S.MARIA DELLA PIETA` - CAMERINO
3000632 | SCD09015182PA | ELETTROCARDIOGRAFO | GE HEALTHCARE | MAC 5500 | CARDIOLOGIA AMBULATORIO OSPEDALE CAMERINO | OSPEDALE S.MARIA DELLA PIETA` - CAMERINO
3000631 | CONSIP4301 / A01088 | ECOTOMOGRAFO | GE HEALTHCARE | VIVID E80 | CARDIOLOGIA AMBULATORIO OSPEDALE CAMERINO | OSPEDALE S.MARIA DELLA PIETA` - CAMERINO
122CAM |  | PERSONAL COMPUTER |  |  | CARDIOLOGIA AMBULATORIO OSPEDALE CAMERINO | OSPEDALE S.MARIA DELLA PIETA` - CAMERINO
196CAM | 0088 | REGISTRATORE HOLTER ECG | DEL MAR REYNOLDS MEDICAL LTD | ARIA | CARDIOLOGIA AMBULATORIO OSPEDALE CAMERINO | OSPEDALE S.MARIA DELLA PIETA` - CAMERINO
197CAM |  | REGISTRATORE HOLTER ECG | DEL MAR REYNOLDS MEDICAL LTD | ARIA | CARDIOLOGIA AMBULATORIO OSPEDALE CAMERINO | OSPEDALE S.MARIA DELLA PIETA` - CAMERINO
3001006 | 95239 | REGISTRATORE HOLTER DELLA PRESSIONE SANGUIGNA | SORIN GROUP ITALIA S.R.L. | AGILIS 222-B | CARDIOLOGIA AMBULATORIO OSPEDALE CAMERINO | OSPEDALE S.MARIA DELLA PIETA` - CAMERINO
343CAM | EVO-012051 | REGISTRATORE HOLTER ECG | SPACELABS HEALTHCARE | EVO | CARDIOLOGIA AMBULATORIO OSPEDALE CAMERINO | OSPEDALE S.MARIA DELLA PIETA` - CAMERINO
335CAM | 012961 | REGISTRATORE HOLTER ECG | SPACELABS HEALTHCARE | EVO | CARDIOLOGIA AMBULATORIO OSPEDALE CAMERINO | OSPEDALE S.MARIA DELLA PIETA` - CAMERINO
3001007 | 95240 | REGISTRATORE HOLTER DELLA PRESSIONE SANGUIGNA | SORIN GROUP ITALIA S.R.L. | AGILIS 222-B | CARDIOLOGIA AMBULATORIO OSPEDALE CAMERINO | OSPEDALE S.MARIA DELLA PIETA` - CAMERINO
361CAM | EVO-012050 | REGISTRATORE HOLTER ECG | SPACELABS HEALTHCARE | EVO | CARDIOLOGIA AMBULATORIO OSPEDALE CAMERINO | OSPEDALE S.MARIA DELLA PIETA` - CAMERINO
3000657 | 7044376 | RIPRODUTTORE VIDEO O DIGITALE DI BIOIMMAGINI | SONY CORP | UP X898MD | CARDIOLOGIA AMBULATORIO OSPEDALE CAMERINO | OSPEDALE S.MARIA DELLA PIETA` - CAMERINO
3000658 | 004152WP6 | SONDA ECOGRAFICA | GE HEALTHCARE | 9L-D | CARDIOLOGIA AMBULATORIO OSPEDALE CAMERINO | OSPEDALE S.MARIA DELLA PIETA` - CAMERINO
3000659 | 208231YP1 | SONDA ECOGRAFICA | GE HEALTHCARE | C1-5-D | CARDIOLOGIA AMBULATORIO OSPEDALE CAMERINO | OSPEDALE S.MARIA DELLA PIETA` - CAMERINO
3000660 | 162897PD3 | SONDA ECOGRAFICA | GE HEALTHCARE | 6S-D | CARDIOLOGIA AMBULATORIO OSPEDALE CAMERINO | OSPEDALE S.MARIA DELLA PIETA` - CAMERINO
3010260 | 2019004632 | CICLO PER USI FISIOTERAPICI E/O DIAGNOSTICI | ERGOLINE GMBH | ERGOSELECT 100 P | CC CARDIOLOGIA OSPEDALE CAMERINO | OSPEDALE S.MARIA DELLA PIETA` - CAMERINO
3010252 | 2008070055 | SPIROMETRO A USO CLINICO DIAGNOSTICO | COSMED SRL | QUARK CPET | CC CARDIOLOGIA OSPEDALE CAMERINO | OSPEDALE S.MARIA DELLA PIETA` - CAMERINO
3010253 | CRSB5X2 | MONITOR PER PERSONAL COMPUTER | DELL COMPUTER CORP | P2419H | CC CARDIOLOGIA OSPEDALE CAMERINO | OSPEDALE S.MARIA DELLA PIETA` - CAMERINO
3010255 | VNC5236017 | STAMPANTE PER COMPUTER | HEWLETT PACKARD CO | M254NW | CC CARDIOLOGIA OSPEDALE CAMERINO | OSPEDALE S.MARIA DELLA PIETA` - CAMERINO
3010256 | BSDN8X2 | PERSONAL COMPUTER | DELL COMPUTER CORP | 7060MFF | CC CARDIOLOGIA OSPEDALE CAMERINO | OSPEDALE S.MARIA DELLA PIETA` - CAMERINO
3010257 | 2008070052 | CARRELLO ELETTRIFICATO | COSMED SRL | QUARK | CC CARDIOLOGIA OSPEDALE CAMERINO | OSPEDALE S.MARIA DELLA PIETA` - CAMERINO
341CAM | 1700027330 | SISTEMA ANTIDECUBITO | HUNTLEIGH HEALTHCARE | AUTO LOGIC | CC CARDIOLOGIA OSPEDALE CAMERINO | OSPEDALE S.MARIA DELLA PIETA` - CAMERINO
3000934 | CO2622DSK1115 | FRIGORIFERO BIOLOGICO | DESMON SPA |  | CC CARDIOLOGIA OSPEDALE CAMERINO | OSPEDALE S.MARIA DELLA PIETA` - CAMERINO
3012211 | L20471138 | LAVAPADELLE | ATOS SRL | AF 2.60 PEG | CC CARDIOLOGIA OSPEDALE CAMERINO | OSPEDALE S.MARIA DELLA PIETA` - CAMERINO
3007907 | 46211413 | DEFIBRILLATORE | MEDTRONIC PHYSIO CONTROL INC | LIFEPAK 15 | CC CARDIOLOGIA OSPEDALE CAMERINO | OSPEDALE S.MARIA DELLA PIETA` - CAMERINO
3007885 | 46078291 | DEFIBRILLATORE | MEDTRONIC PHYSIO CONTROL INC | LIFEPAK 15 | CC CARDIOLOGIA OSPEDALE CAMERINO | OSPEDALE S.MARIA DELLA PIETA` - CAMERINO
3000819 | SCD08525074PA | ELETTROCARDIOGRAFO | GE HEALTHCARE | MAC 5500 | CC CARDIOLOGIA OSPEDALE CAMERINO | OSPEDALE S.MARIA DELLA PIETA` - CAMERINO
006CAM | 1500018712 | SISTEMA ANTIDECUBITO | HUNTLEIGH HEALTHCARE |  | CC CARDIOLOGIA OSPEDALE CAMERINO | OSPEDALE S.MARIA DELLA PIETA` - CAMERINO
3000856 | 80050 | DEFIBRILLATORE | NIHON KOHDEN CORP | CARDIOLIFE TEC 7731 K | CC CARDIOLOGIA OSPEDALE CAMERINO | OSPEDALE S.MARIA DELLA PIETA` - CAMERINO
3000633 | 81386 | DEFIBRILLATORE | NIHON KOHDEN CORP | CARDIOLIFE TEC 7731 K | CC CARDIOLOGIA OSPEDALE CAMERINO | OSPEDALE S.MARIA DELLA PIETA` - CAMERINO
3000683 | 37741042 | DEFIBRILLATORE | MEDTRONIC PHYSIO CONTROL INC | LIFEPAK 20 | CC CARDIOLOGIA OSPEDALE CAMERINO | OSPEDALE S.MARIA DELLA PIETA` - CAMERINO
3000825 | 37753584 | DEFIBRILLATORE | MEDTRONIC PHYSIO CONTROL INC | LIFEPAK 20 | CC CARDIOLOGIA OSPEDALE CAMERINO | OSPEDALE S.MARIA DELLA PIETA` - CAMERINO
025CAM | 1222 | TAVOLO PER PAZIENTE PER APPARECCHIO RADIOLOGICO | EUROCOLUMBUS SRL | CT 70 T | CC CARDIOLOGIA OSPEDALE CAMERINO | OSPEDALE S.MARIA DELLA PIETA` - CAMERINO
3000661 | 1167 | PORTATILE PER RADIOSCOPIA, APPARECCHIO | EUROCOLUMBUS SRL | EUROAMPLI ALIEN 966 | CC CARDIOLOGIA OSPEDALE CAMERINO | OSPEDALE S.MARIA DELLA PIETA` - CAMERINO | #REF!
043CAM | SCD09015199PA | ELETTROCARDIOGRAFO | GE HEALTHCARE | MAC 5500 | CC CARDIOLOGIA OSPEDALE CAMERINO | OSPEDALE S.MARIA DELLA PIETA` - CAMERINO
211CAM | 12049853 | ANALIZZATORE/PROGRAMMATORE PER CARDIOSTIMOLATORI | ST JUDE MEDICAL INC | 3650 MERLIN | CC CARDIOLOGIA OSPEDALE CAMERINO | OSPEDALE S.MARIA DELLA PIETA` - CAMERINO
212CAM | 12010/22 | SOLLEVAMENTO MALATI, APPARECCHIO PER | SANIX SRL | RAGNIX | CC CARDIOLOGIA OSPEDALE CAMERINO | OSPEDALE S.MARIA DELLA PIETA` - CAMERINO
3010258 | 2019090867 | ELETTROCARDIOGRAFO | COSMED SRL | QUARK T12X INT | CC CARDIOLOGIA OSPEDALE CAMERINO | OSPEDALE S.MARIA DELLA PIETA` - CAMERINO
3000661/A | / | RIPRODUTTORE VIDEO O DIGITALE DI BIOIMMAGINI | SONY CORP | UP 970 AD | CC CARDIOLOGIA OSPEDALE CAMERINO | OSPEDALE S.MARIA DELLA PIETA` - CAMERINO
323CAM | M0602113 | REGISTRATORE HOLTER DELLA PRESSIONE SANGUIGNA | AND A & D CO LTD | TM 2430 | DIABETOLOGIA AMBULATORIO OSPEDALE CAMERINO | OSPEDALE S.MARIA DELLA PIETA` - CAMERINO
320CAM | M0607043 | REGISTRATORE HOLTER DELLA PRESSIONE SANGUIGNA | AND A & D CO LTD | TM 2430 | DIABETOLOGIA AMBULATORIO OSPEDALE CAMERINO | OSPEDALE S.MARIA DELLA PIETA` - CAMERINO
3010069 | 0416180D | ELETTROCARDIOGRAFO | CARDIOLINE SPA | ECG 200+ | CC DIALISI OSPEDALE CAMERINO | OSPEDALE S.MARIA DELLA PIETA` - CAMERINO
3009927 | OVEANU23 | EMODIALISI, APPARECCHIO PER | FRESENIUS KABI AG | 5008 | CC DIALISI OSPEDALE CAMERINO | OSPEDALE S.MARIA DELLA PIETA` - CAMERINO
3009923 | OVEANU26 | EMODIALISI, APPARECCHIO PER | FRESENIUS KABI AG | 5008 | CC DIALISI OSPEDALE CAMERINO | OSPEDALE S.MARIA DELLA PIETA` - CAMERINO
3009922 | OVEANU20 | EMODIALISI, APPARECCHIO PER | FRESENIUS KABI AG | 5008 | CC DIALISI OSPEDALE CAMERINO | OSPEDALE S.MARIA DELLA PIETA` - CAMERINO
3012250 | J2050522 | EMODIALISI, APPARECCHIO PER | NIKKISO CO LTD | DBB EXA | CC DIALISI OSPEDALE CAMERINO | OSPEDALE S.MARIA DELLA PIETA` - CAMERINO
3012247 | J2050519 | EMODIALISI, APPARECCHIO PER | NIKKISO CO LTD | DBB EXA | CC DIALISI OSPEDALE CAMERINO | OSPEDALE S.MARIA DELLA PIETA` - CAMERINO
3008384 | 14BL1125 | LETTO O POLTRONA A BILANCIA PER DIALISI | GARDHEN BILANCE SRL | DANIEL | CC DIALISI OSPEDALE CAMERINO | OSPEDALE S.MARIA DELLA PIETA` - CAMERINO
3008388 | 320371500519 | DEFIBRILLATORE | MEDTRONIC PHYSIO CONTROL INC | LIFEPAK 1000 | CC DIALISI OSPEDALE CAMERINO | OSPEDALE S.MARIA DELLA PIETA` - CAMERINO
3008380 | 14BL1122 | LETTO O POLTRONA A BILANCIA PER DIALISI | GARDHEN BILANCE SRL | DANIEL | CC DIALISI OSPEDALE CAMERINO | OSPEDALE S.MARIA DELLA PIETA` - CAMERINO
3008386 | NP | PULSOSSIMETRO | TECNO GAZ SPA | VITAL TEST | CC DIALISI OSPEDALE CAMERINO | OSPEDALE S.MARIA DELLA PIETA` - CAMERINO
3008382 | 14BL1127 | LETTO O POLTRONA A BILANCIA PER DIALISI | GARDHEN BILANCE SRL | DANIEL | CC DIALISI OSPEDALE CAMERINO | OSPEDALE S.MARIA DELLA PIETA` - CAMERINO
3008378 | 14BL1129 | LETTO O POLTRONA A BILANCIA PER DIALISI | GARDHEN BILANCE SRL | DANIEL | CC DIALISI OSPEDALE CAMERINO | OSPEDALE S.MARIA DELLA PIETA` - CAMERINO
3008370 | 14BL1130 | LETTO O POLTRONA A BILANCIA PER DIALISI | GARDHEN BILANCE SRL | DANIEL | CC DIALISI OSPEDALE CAMERINO | OSPEDALE S.MARIA DELLA PIETA` - CAMERINO
3008361 | 14BL1128 | LETTO O POLTRONA A BILANCIA PER DIALISI | GARDHEN BILANCE SRL | DANIEL | CC DIALISI OSPEDALE CAMERINO | OSPEDALE S.MARIA DELLA PIETA` - CAMERINO
3009087 | 14BL1131 | LETTO O POLTRONA A BILANCIA PER DIALISI | GARDHEN BILANCE SRL | DANIEL | CC DIALISI OSPEDALE CAMERINO | OSPEDALE S.MARIA DELLA PIETA` - CAMERINO
3009093 | 1393-09R0999N024 | EMOGASANALIZZATORE | RADIOMETER MEDICAL AS | ABL 90 FLEX | CC DIALISI OSPEDALE CAMERINO | OSPEDALE S.MARIA DELLA PIETA` - CAMERINO
3010877 | 130980000145 | DEFIBRILLATORE | SCHILLER AG | DEFIGUARD HD 7 | MEDICINA GENERALE DEGENZE OSPEDALE CAMERINO | OSPEDALE S.MARIA DELLA PIETA` - CAMERINO
3009305 | 001228085 | LETTO PER DEGENZA ELETTRIFICATO | GIVAS SRL | FLEXO | MEDICINA GENERALE DEGENZE OSPEDALE CAMERINO | OSPEDALE S.MARIA DELLA PIETA` - CAMERINO
3009338 | 001228125 | LETTO PER DEGENZA ELETTRIFICATO | GIVAS SRL | FLEXO | MEDICINA GENERALE DEGENZE OSPEDALE CAMERINO | OSPEDALE S.MARIA DELLA PIETA` - CAMERINO
3009334 | 001228117 | LETTO PER DEGENZA ELETTRIFICATO | GIVAS SRL | FLEXO | MEDICINA GENERALE DEGENZE OSPEDALE CAMERINO | OSPEDALE S.MARIA DELLA PIETA` - CAMERINO
3009348 | 001228118 | LETTO PER DEGENZA ELETTRIFICATO | GIVAS SRL | FLEXO | MEDICINA GENERALE DEGENZE OSPEDALE CAMERINO | OSPEDALE S.MARIA DELLA PIETA` - CAMERINO
3009339 | 001228119 | LETTO PER DEGENZA ELETTRIFICATO | GIVAS SRL | FLEXO | MEDICINA GENERALE DEGENZE OSPEDALE CAMERINO | OSPEDALE S.MARIA DELLA PIETA` - CAMERINO
3009350 | 001228120 | LETTO PER DEGENZA ELETTRIFICATO | GIVAS SRL | FLEXO | MEDICINA GENERALE DEGENZE OSPEDALE CAMERINO | OSPEDALE S.MARIA DELLA PIETA` - CAMERINO
3009355 | 001228121 | LETTO PER DEGENZA ELETTRIFICATO | GIVAS SRL | FLEXO | MEDICINA GENERALE DEGENZE OSPEDALE CAMERINO | OSPEDALE S.MARIA DELLA PIETA` - CAMERINO
3009353 | 001228122 | LETTO PER DEGENZA ELETTRIFICATO | GIVAS SRL | FLEXO | MEDICINA GENERALE DEGENZE OSPEDALE CAMERINO | OSPEDALE S.MARIA DELLA PIETA` - CAMERINO
3009352 | 001228123 | LETTO PER DEGENZA ELETTRIFICATO | GIVAS SRL | FLEXO | MEDICINA GENERALE DEGENZE OSPEDALE CAMERINO | OSPEDALE S.MARIA DELLA PIETA` - CAMERINO
3009347 | 001228124 | LETTO PER DEGENZA ELETTRIFICATO | GIVAS SRL | FLEXO | MEDICINA GENERALE DEGENZE OSPEDALE CAMERINO | OSPEDALE S.MARIA DELLA PIETA` - CAMERINO
3009344 | 001228126 | LETTO PER DEGENZA ELETTRIFICATO | GIVAS SRL | FLEXO | MEDICINA GENERALE DEGENZE OSPEDALE CAMERINO | OSPEDALE S.MARIA DELLA PIETA` - CAMERINO
3009345 | 001228127 | LETTO PER DEGENZA ELETTRIFICATO | GIVAS SRL | FLEXO | MEDICINA GENERALE DEGENZE OSPEDALE CAMERINO | OSPEDALE S.MARIA DELLA PIETA` - CAMERINO
3009354 | 001228128 | LETTO PER DEGENZA ELETTRIFICATO | GIVAS SRL | FLEXO | MEDICINA GENERALE DEGENZE OSPEDALE CAMERINO | OSPEDALE S.MARIA DELLA PIETA` - CAMERINO
3009335 | 001228129 | LETTO PER DEGENZA ELETTRIFICATO | GIVAS SRL | FLEXO | MEDICINA GENERALE DEGENZE OSPEDALE CAMERINO | OSPEDALE S.MARIA DELLA PIETA` - CAMERINO
3009336 | 001228130 | LETTO PER DEGENZA ELETTRIFICATO | GIVAS SRL | FLEXO | MEDICINA GENERALE DEGENZE OSPEDALE CAMERINO | OSPEDALE S.MARIA DELLA PIETA` - CAMERINO
3009356 | 001228131 | LETTO PER DEGENZA ELETTRIFICATO | GIVAS SRL | FLEXO | MEDICINA GENERALE DEGENZE OSPEDALE CAMERINO | OSPEDALE S.MARIA DELLA PIETA` - CAMERINO
3009337 | 001228132 | LETTO PER DEGENZA ELETTRIFICATO | GIVAS SRL | FLEXO | MEDICINA GENERALE DEGENZE OSPEDALE CAMERINO | OSPEDALE S.MARIA DELLA PIETA` - CAMERINO
3009343 | 001228133 | LETTO PER DEGENZA ELETTRIFICATO | GIVAS SRL | FLEXO | MEDICINA GENERALE DEGENZE OSPEDALE CAMERINO | OSPEDALE S.MARIA DELLA PIETA` - CAMERINO
3009357 | 001228134 | LETTO PER DEGENZA ELETTRIFICATO | GIVAS SRL | FLEXO | MEDICINA GENERALE DEGENZE OSPEDALE CAMERINO | OSPEDALE S.MARIA DELLA PIETA` - CAMERINO
3009341 | 001228135 | LETTO PER DEGENZA ELETTRIFICATO | GIVAS SRL | FLEXO | MEDICINA GENERALE DEGENZE OSPEDALE CAMERINO | OSPEDALE S.MARIA DELLA PIETA` - CAMERINO
3009349 | 001228136 | LETTO PER DEGENZA ELETTRIFICATO | GIVAS SRL | FLEXO | MEDICINA GENERALE DEGENZE OSPEDALE CAMERINO | OSPEDALE S.MARIA DELLA PIETA` - CAMERINO
3009342 | 001228137 | LETTO PER DEGENZA ELETTRIFICATO | GIVAS SRL | FLEXO | MEDICINA GENERALE DEGENZE OSPEDALE CAMERINO | OSPEDALE S.MARIA DELLA PIETA` - CAMERINO
3009346 | 001228138 | LETTO PER DEGENZA ELETTRIFICATO | GIVAS SRL | FLEXO | MEDICINA GENERALE DEGENZE OSPEDALE CAMERINO | OSPEDALE S.MARIA DELLA PIETA` - CAMERINO
3009351 | 001228139 | LETTO PER DEGENZA ELETTRIFICATO | GIVAS SRL | FLEXO | MEDICINA GENERALE DEGENZE OSPEDALE CAMERINO | OSPEDALE S.MARIA DELLA PIETA` - CAMERINO
3009340 | 001228140 | LETTO PER DEGENZA ELETTRIFICATO | GIVAS SRL | FLEXO | MEDICINA GENERALE DEGENZE OSPEDALE CAMERINO | OSPEDALE S.MARIA DELLA PIETA` - CAMERINO
3012112 | L20206415 | LAVAPADELLE | ATOS SRL | AF 2.60 PEG | MEDICINA GENERALE DEGENZE OSPEDALE CAMERINO | OSPEDALE S.MARIA DELLA PIETA` - CAMERINO
3010723 | 76982820 | NUTRIPOMPA | NUTRICIA MEDICAL DEVICES BV | FLOCARE INFINITY | MEDICINA GENERALE DEGENZE OSPEDALE CAMERINO | OSPEDALE S.MARIA DELLA PIETA` - CAMERINO
3010724 | 76982816 | NUTRIPOMPA | NUTRICIA MEDICAL DEVICES BV | FLOCARE INFINITY | MEDICINA GENERALE DEGENZE OSPEDALE CAMERINO | OSPEDALE S.MARIA DELLA PIETA` - CAMERINO
3010720 | NR | PULSOSSIMETRO | INTERMED ITALIA SRL | SAT-2000 | MEDICINA GENERALE DEGENZE OSPEDALE CAMERINO | OSPEDALE S.MARIA DELLA PIETA` - CAMERINO
3010603 | D1T0500031 | MONITOR | BIONET CO LTD | BM 3 | MEDICINA GENERALE DEGENZE OSPEDALE CAMERINO | OSPEDALE S.MARIA DELLA PIETA` - CAMERINO
3000705 | 17214 | POMPA A SIRINGA | B BRAUN MELSUNGEN AG | PERFUSOR COMPACT S | MEDICINA GENERALE DEGENZE OSPEDALE CAMERINO | OSPEDALE S.MARIA DELLA PIETA` - CAMERINO
3000538 | 139203 | POMPA A SIRINGA | B BRAUN MELSUNGEN AG | PERFUSOR COMPACT | MEDICINA GENERALE DEGENZE OSPEDALE CAMERINO | OSPEDALE S.MARIA DELLA PIETA` - CAMERINO
3000732 | 210515 | VENTILATORE POLMONARE PER USO OSPEDALIERO | BREAS MEDICAL AB | PV 403 | MEDICINA GENERALE DEGENZE OSPEDALE CAMERINO | OSPEDALE S.MARIA DELLA PIETA` - CAMERINO
3000733 | 47988 | VENTILATORE POLMONARE PER USO OSPEDALIERO |  | V PAP II ST | MEDICINA GENERALE DEGENZE OSPEDALE CAMERINO | OSPEDALE S.MARIA DELLA PIETA` - CAMERINO
3000734 | ARNA0027 | PRESSIONE POSITIVA CONTINUA, APPARECCHIO PER | DRAEGER MEDICAL AG & CO KG | RESPICARE CV | MEDICINA GENERALE DEGENZE OSPEDALE CAMERINO | OSPEDALE S.MARIA DELLA PIETA` - CAMERINO
3000542 | 51273 | POMPA A SIRINGA | B BRAUN MELSUNGEN AG | PERFUSOR COMPACT | MEDICINA GENERALE DEGENZE OSPEDALE CAMERINO | OSPEDALE S.MARIA DELLA PIETA` - CAMERINO
3000543 | 171143 | LETTO PER DEGENZA ELETTRIFICATO | GIVAS SRL | EA0790 | MEDICINA GENERALE DEGENZE OSPEDALE CAMERINO | OSPEDALE S.MARIA DELLA PIETA` - CAMERINO
3000544 | 18000399447 | SISTEMA ANTIDECUBITO | HUNTLEIGH HEALTHCARE | ALPHA ACTIVE | MEDICINA GENERALE DEGENZE OSPEDALE CAMERINO | OSPEDALE S.MARIA DELLA PIETA` - CAMERINO
3000545 | / | TESTA LETTO, APPARECCHIO |  | 1 POSTO | MEDICINA GENERALE DEGENZE OSPEDALE CAMERINO | OSPEDALE S.MARIA DELLA PIETA` - CAMERINO
3000546 | / | TESTA LETTO, APPARECCHIO |  | 2 POSTI | MEDICINA GENERALE DEGENZE OSPEDALE CAMERINO | OSPEDALE S.MARIA DELLA PIETA` - CAMERINO
3000547 | / | TESTA LETTO, APPARECCHIO |  | 2 POSTI | MEDICINA GENERALE DEGENZE OSPEDALE CAMERINO | OSPEDALE S.MARIA DELLA PIETA` - CAMERINO
3000548 | / | TESTA LETTO, APPARECCHIO |  | 2 POSTI | MEDICINA GENERALE DEGENZE OSPEDALE CAMERINO | OSPEDALE S.MARIA DELLA PIETA` - CAMERINO
3000549 | / | TESTA LETTO, APPARECCHIO |  | 2 POSTI | MEDICINA GENERALE DEGENZE OSPEDALE CAMERINO | OSPEDALE S.MARIA DELLA PIETA` - CAMERINO
3000550 | / | TESTA LETTO, APPARECCHIO |  | 2 POSTI | MEDICINA GENERALE DEGENZE OSPEDALE CAMERINO | OSPEDALE S.MARIA DELLA PIETA` - CAMERINO
3000551 | / | TESTA LETTO, APPARECCHIO |  | 2 POSTI | MEDICINA GENERALE DEGENZE OSPEDALE CAMERINO | OSPEDALE S.MARIA DELLA PIETA` - CAMERINO
3000552 | / | TESTA LETTO, APPARECCHIO |  | 2 POSTI | MEDICINA GENERALE DEGENZE OSPEDALE CAMERINO | OSPEDALE S.MARIA DELLA PIETA` - CAMERINO
3000554 | / | TESTA LETTO, APPARECCHIO |  | 2 POSTI | MEDICINA GENERALE DEGENZE OSPEDALE CAMERINO | OSPEDALE S.MARIA DELLA PIETA` - CAMERINO
3000556 | / | TESTA LETTO, APPARECCHIO |  | 2 POSTI | MEDICINA GENERALE DEGENZE OSPEDALE CAMERINO | OSPEDALE S.MARIA DELLA PIETA` - CAMERINO
3000558 | / | TESTA LETTO, APPARECCHIO |  | 2 POSTI | MEDICINA GENERALE DEGENZE OSPEDALE CAMERINO | OSPEDALE S.MARIA DELLA PIETA` - CAMERINO
3000559 | / | TESTA LETTO, APPARECCHIO |  | 2 POSTI | MEDICINA GENERALE DEGENZE OSPEDALE CAMERINO | OSPEDALE S.MARIA DELLA PIETA` - CAMERINO
3000560 | / | TESTA LETTO, APPARECCHIO |  | 2 POSTI | MEDICINA GENERALE DEGENZE OSPEDALE CAMERINO | OSPEDALE S.MARIA DELLA PIETA` - CAMERINO
3000501 | M0M6003986 | ELETTROCARDIOGRAFO | CARDIOLINE INC | DELTA 60 PLUS | MEDICINA GENERALE DEGENZE OSPEDALE CAMERINO | OSPEDALE S.MARIA DELLA PIETA` - CAMERINO
3000502 | 81052995 | NUTRIPOMPA | NUTRICIA MEDICAL DEVICES BV | MICROMAX 100I | MEDICINA GENERALE DEGENZE OSPEDALE CAMERINO | OSPEDALE S.MARIA DELLA PIETA` - CAMERINO
3000505 | 81 | MONITOR | NIHON KOHDEN CORP | LIFESCOPE 11 BSM - 1101 K | MEDICINA GENERALE DEGENZE OSPEDALE CAMERINO | OSPEDALE S.MARIA DELLA PIETA` - CAMERINO
3000506 | 77101330 | VENTILATORE POLMONARE PER USO OSPEDALIERO | HEALTHDYNE TECHNOLOGIES | QUANTUM | MEDICINA GENERALE DEGENZE OSPEDALE CAMERINO | OSPEDALE S.MARIA DELLA PIETA` - CAMERINO
3000510 | 135057812 | POMPA DI INFUSIONE | CARDINAL HEALTH 303 INC | ALARIS GW 800 | MEDICINA GENERALE DEGENZE OSPEDALE CAMERINO | OSPEDALE S.MARIA DELLA PIETA` - CAMERINO
3000511 | 135057813 | POMPA DI INFUSIONE | CARDINAL HEALTH 303 INC | ALARIS GW 800 | MEDICINA GENERALE DEGENZE OSPEDALE CAMERINO | OSPEDALE S.MARIA DELLA PIETA` - CAMERINO
3000512 | 51258 | POMPA A SIRINGA | B BRAUN MELSUNGEN AG | PERFUSOR COMPACT | MEDICINA GENERALE DEGENZE OSPEDALE CAMERINO | OSPEDALE S.MARIA DELLA PIETA` - CAMERINO
3000513 | / | FRIGORIFERO DOMESTICO |  | . | MEDICINA GENERALE DEGENZE OSPEDALE CAMERINO | OSPEDALE S.MARIA DELLA PIETA` - CAMERINO
3000514 | 25074320 | SISTEMA ANTIDECUBITO |  | . | MEDICINA GENERALE DEGENZE OSPEDALE CAMERINO | OSPEDALE S.MARIA DELLA PIETA` - CAMERINO
3000515 | / | SISTEMA ANTIDECUBITO | BIOMATRIX SRL | ALTEA | MEDICINA GENERALE DEGENZE OSPEDALE CAMERINO | OSPEDALE S.MARIA DELLA PIETA` - CAMERINO
3000516 | 16048578 | SISTEMA ANTIDECUBITO |  | . | MEDICINA GENERALE DEGENZE OSPEDALE CAMERINO | OSPEDALE S.MARIA DELLA PIETA` - CAMERINO
3000517 | 131309499 | SISTEMA ANTIDECUBITO |  | . | MEDICINA GENERALE DEGENZE OSPEDALE CAMERINO | OSPEDALE S.MARIA DELLA PIETA` - CAMERINO
3000518 | 16048564 | SISTEMA ANTIDECUBITO |  | . | MEDICINA GENERALE DEGENZE OSPEDALE CAMERINO | OSPEDALE S.MARIA DELLA PIETA` - CAMERINO
3000519 | TKS20121607050427 | SISTEMA ANTIDECUBITO |  | . | MEDICINA GENERALE DEGENZE OSPEDALE CAMERINO | OSPEDALE S.MARIA DELLA PIETA` - CAMERINO
3000520 | / | TESTA LETTO, APPARECCHIO |  | 1 POSTO | MEDICINA GENERALE DEGENZE OSPEDALE CAMERINO | OSPEDALE S.MARIA DELLA PIETA` - CAMERINO
3000524 | 76006123 | NUTRIPOMPA | NUTRICIA MEDICAL DEVICES BV | FLOCARE 470 | MEDICINA GENERALE DEGENZE OSPEDALE CAMERINO | OSPEDALE S.MARIA DELLA PIETA` - CAMERINO
3000525 | 200008996 | POMPA A SIRINGA | CARDINAL HEALTH SWITZERLAND 317 SARL | ALARIS CC | MEDICINA GENERALE DEGENZE OSPEDALE CAMERINO | OSPEDALE S.MARIA DELLA PIETA` - CAMERINO
3000527 | C4L04074 | SOLLEVAMENTO MALATI, APPARECCHIO PER | MORETTI SPA | RP 807 MOPEDIA | MEDICINA GENERALE DEGENZE OSPEDALE CAMERINO | OSPEDALE S.MARIA DELLA PIETA` - CAMERINO
3000530 | 420379WX0 | ECOTOMOGRAFO | GE HEALTHCARE | VIVID T8 | MEDICINA GENERALE DEGENZE OSPEDALE CAMERINO | OSPEDALE S.MARIA DELLA PIETA` - CAMERINO
3000531 | 415112WX2 | SONDA ECOGRAFICA | GE HEALTHCARE | L12-RS | MEDICINA GENERALE DEGENZE OSPEDALE CAMERINO | OSPEDALE S.MARIA DELLA PIETA` - CAMERINO
3000532 | 383714WX3 | SONDA ECOGRAFICA | GE HEALTHCARE | 4C RS | MEDICINA GENERALE DEGENZE OSPEDALE CAMERINO | OSPEDALE S.MARIA DELLA PIETA` - CAMERINO
3000533 | 407639WX4 | SONDA ECOGRAFICA | GE HEALTHCARE | 3SC-RS | MEDICINA GENERALE DEGENZE OSPEDALE CAMERINO | OSPEDALE S.MARIA DELLA PIETA` - CAMERINO
3000534 | / | RIPRODUTTORE VIDEO O DIGITALE DI BIOIMMAGINI | SONY CORP | UP D711 MD | MEDICINA GENERALE DEGENZE OSPEDALE CAMERINO | OSPEDALE S.MARIA DELLA PIETA` - CAMERINO
3000535 | / | TESTA LETTO, APPARECCHIO |  | 1 POSTO | MEDICINA GENERALE DEGENZE OSPEDALE CAMERINO | OSPEDALE S.MARIA DELLA PIETA` - CAMERINO
3000536 | / | TESTA LETTO, APPARECCHIO |  | 1 POSTO | MEDICINA GENERALE DEGENZE OSPEDALE CAMERINO | OSPEDALE S.MARIA DELLA PIETA` - CAMERINO
3000537 | / | TESTA LETTO, APPARECCHIO |  | 1 POSTO | MEDICINA GENERALE DEGENZE OSPEDALE CAMERINO | OSPEDALE S.MARIA DELLA PIETA` - CAMERINO
3000539 | / | SISTEMA ANTIDECUBITO | MOVI SPA | COMBO BASIC WM 45 | MEDICINA GENERALE DEGENZE OSPEDALE CAMERINO | OSPEDALE S.MARIA DELLA PIETA` - CAMERINO
3000999 | 6303094 | SPIROMETRO A USO CLINICO DIAGNOSTICO | NSPIRE HEALTH LTD | ZAN300 | MEDICINA AMBULATORIO OSPEDALE CAMERINO | ZT10 PRES. OSP. CAMERINO
3010527 | 03247006 | ELETTROCARDIOGRAFO | CARDIOLINE SPA | ECG 200+ | MEDICINA AMBULATORIO OSPEDALE CAMERINO | OSPEDALE S.MARIA DELLA PIETA` - CAMERINO
3001000 | / | PERSONAL COMPUTER | HEWLETT PACKARD CO | . | MEDICINA AMBULATORIO OSPEDALE CAMERINO | OSPEDALE S.MARIA DELLA PIETA` - CAMERINO
3001001 | 5130 | STAMPANTE PER COMPUTER | SAMSUNG ELECTRONICS | ML 3750 ND | MEDICINA AMBULATORIO OSPEDALE CAMERINO | OSPEDALE S.MARIA DELLA PIETA` - CAMERINO
3001002 | 37436 | MONITOR PER PERSONAL COMPUTER | PHILIPS MEDICAL SYSTEMS | 170 S | MEDICINA AMBULATORIO OSPEDALE CAMERINO | OSPEDALE S.MARIA DELLA PIETA` - CAMERINO
3010594 | 272003573 | POMPA A SIRINGA | BD SWITZERLAND SARL | ALARIS GH GUARDRAILS PLUS | CC MEDICINA OSPEDALE CAMERINO | OSPEDALE S.MARIA DELLA PIETA` - CAMERINO
3010621 | MBP2005104 | PULSOSSIMETRO | COVIDIEN | PM 10 N | CC MEDICINA OSPEDALE CAMERINO | OSPEDALE S.MARIA DELLA PIETA` - CAMERINO
3010353 | T67770-T63154 | POMPA DI INFUSIONE | CAESAREA MEDICAL ELECTRONICS LTD | BODYGUARD DUO | CC MEDICINA OSPEDALE CAMERINO | OSPEDALE S.MARIA DELLA PIETA` - CAMERINO
3010351 | T67658-T63056 | POMPA DI INFUSIONE | CAESAREA MEDICAL ELECTRONICS LTD | BODYGUARD DUO | CC MEDICINA OSPEDALE CAMERINO | OSPEDALE S.MARIA DELLA PIETA` - CAMERINO
3010361 | T67050-T62383 | POMPA DI INFUSIONE | CAESAREA MEDICAL ELECTRONICS LTD | BODYGUARD DUO | CC MEDICINA OSPEDALE CAMERINO | OSPEDALE S.MARIA DELLA PIETA` - CAMERINO
3009214 | MBP2020262 | PULSOSSIMETRO | COVIDIEN | PM 10 N | CC MEDICINA OSPEDALE CAMERINO | OSPEDALE S.MARIA DELLA PIETA` - CAMERINO
3000741 | 51658 | POMPA A SIRINGA | B BRAUN MELSUNGEN AG | PERFUSOR COMPACT | CC MEDICINA OSPEDALE CAMERINO | OSPEDALE S.MARIA DELLA PIETA` - CAMERINO
3009303 | 001228091 | LETTO PER DEGENZA ELETTRIFICATO | GIVAS SRL | FLEXO | CC MEDICINA OSPEDALE CAMERINO | OSPEDALE S.MARIA DELLA PIETA` - CAMERINO
3010894 | MBP2017957 | PULSOSSIMETRO | COVIDIEN | PM 10 N | CC MEDICINA OSPEDALE CAMERINO | OSPEDALE S.MARIA DELLA PIETA` - CAMERINO
3010895 | MBP2017994 | PULSOSSIMETRO | COVIDIEN | PM 10 N | CC MEDICINA OSPEDALE CAMERINO | OSPEDALE S.MARIA DELLA PIETA` - CAMERINO
3000561 | 1201702 | LETTO PER DEGENZA ELETTRIFICATO | GIVAS SRL | EA 0790 | CC MEDICINA OSPEDALE CAMERINO | OSPEDALE S.MARIA DELLA PIETA` - CAMERINO
3010812 | 57208 | POMPA A SIRINGA | B BRAUN MELSUNGEN AG | PERFUSOR COMPACT S | CC MEDICINA OSPEDALE CAMERINO | OSPEDALE S.MARIA DELLA PIETA` - CAMERINO
3010813 | 57249 | POMPA A SIRINGA | B BRAUN MELSUNGEN AG | PERFUSOR COMPACT S | CC MEDICINA OSPEDALE CAMERINO | OSPEDALE S.MARIA DELLA PIETA` - CAMERINO
3010814 | 57274 | POMPA A SIRINGA | B BRAUN MELSUNGEN AG | PERFUSOR COMPACT S | CC MEDICINA OSPEDALE CAMERINO | OSPEDALE S.MARIA DELLA PIETA` - CAMERINO
3010815 | 57300 | POMPA A SIRINGA | B BRAUN MELSUNGEN AG | PERFUSOR COMPACT S | CC MEDICINA OSPEDALE CAMERINO | OSPEDALE S.MARIA DELLA PIETA` - CAMERINO
3010816 | 56480 | POMPA A SIRINGA | B BRAUN MELSUNGEN AG | PERFUSOR COMPACT S | CC MEDICINA OSPEDALE CAMERINO | OSPEDALE S.MARIA DELLA PIETA` - CAMERINO
3010817 | 56235 | POMPA A SIRINGA | B BRAUN MELSUNGEN AG | PERFUSOR COMPACT S | CC MEDICINA OSPEDALE CAMERINO | OSPEDALE S.MARIA DELLA PIETA` - CAMERINO
3010878 | 320114 | ECOTOMOGRAFO | ESAOTE SPA | MYLAB GAMMA | CC MEDICINA OSPEDALE CAMERINO | OSPEDALE S.MARIA DELLA PIETA` - CAMERINO
3010879 | 1053 | SONDA ECOGRAFICA | ESAOTE SPA | L 11 | CC MEDICINA OSPEDALE CAMERINO | OSPEDALE S.MARIA DELLA PIETA` - CAMERINO
3010880 | 7096765 | RIPRODUTTORE VIDEO O DIGITALE DI BIOIMMAGINI | SONY CORP | UP X898MD | CC MEDICINA OSPEDALE CAMERINO | OSPEDALE S.MARIA DELLA PIETA` - CAMERINO
3000522 | 114044 | POMPA A SIRINGA | B BRAUN MELSUNGEN AG | PERFUSOR COMPACT | CC MEDICINA OSPEDALE CAMERINO | OSPEDALE S.MARIA DELLA PIETA` - CAMERINO
353CAM | MBP2004241 | PULSOSSIMETRO | NELLCOR PURITAN BENNETT INC | PM 10 N | CC MEDICINA OSPEDALE CAMERINO | OSPEDALE S.MARIA DELLA PIETA` - CAMERINO
3011243 | 0284202B | ELETTROCARDIOGRAFO | CARDIOLINE SPA | 100+ | CC MEDICINA OSPEDALE CAMERINO | OSPEDALE S.MARIA DELLA PIETA` - CAMERINO
358CAM | 56243 | POMPA A SIRINGA | B BRAUN MELSUNGEN AG | PERFUSOR COMPACT S | CC MEDICINA OSPEDALE CAMERINO | OSPEDALE S.MARIA DELLA PIETA` - CAMERINO
085CAM | A23-050.09250 | SPIROMETRO A USO CLINICO DIAGNOSTICO | MIR SRL MEDICAL INTERNATIONAL RESEARCH | SPIROLAB II | CC MEDICINA OSPEDALE CAMERINO | OSPEDALE S.MARIA DELLA PIETA` - CAMERINO
3000528 | SMT15083137PA | ELETTROCARDIOGRAFO | GE HEALTHCARE | MAC 2000 | CC MEDICINA OSPEDALE CAMERINO | OSPEDALE S.MARIA DELLA PIETA` - CAMERINO
137CAM | 23670 | PULSOSSIMETRO | NELLCOR INC | OXIMAX N-65 | CC MEDICINA OSPEDALE CAMERINO | OSPEDALE S.MARIA DELLA PIETA` - CAMERINO
138CAM | 23669 | PULSOSSIMETRO | NELLCOR INC | OXIMAX N-65 | CC MEDICINA OSPEDALE CAMERINO | OSPEDALE S.MARIA DELLA PIETA` - CAMERINO
139CAM | NT1A08010054 | PULSOSSIMETRO | SOLARIS NEWTECH | NT1A | CC MEDICINA OSPEDALE CAMERINO | ZT10 PRES. OSP. CAMERINO
3000553 | 001151650 | LETTO PER DEGENZA ELETTRIFICATO | GIVAS SRL | EA 0790 | CC MEDICINA OSPEDALE CAMERINO | OSPEDALE S.MARIA DELLA PIETA` - CAMERINO
3000540 | 001159879 | LETTO PER DEGENZA ELETTRIFICATO | GIVAS SRL | EA 0790 | CC MEDICINA OSPEDALE CAMERINO | OSPEDALE S.MARIA DELLA PIETA` - CAMERINO
3000521 | 81388 | DEFIBRILLATORE | NIHON KOHDEN CORP | CARDIOLIFE TEC 7731 K | CC MEDICINA OSPEDALE CAMERINO | OSPEDALE S.MARIA DELLA PIETA` - CAMERINO
3000508 | G09832954 | PULSOSSIMETRO | NELLCOR INC | OXIMAX N-65 | CC MEDICINA OSPEDALE CAMERINO | OSPEDALE S.MARIA DELLA PIETA` - CAMERINO
3000509 | P14807434 | PULSOSSIMETRO | NELLCOR INC | OXIMAX N-65 | CC MEDICINA OSPEDALE CAMERINO | OSPEDALE S.MARIA DELLA PIETA` - CAMERINO
3010477 | YH360A 920800049 | PRESSIONE POSITIVA CONTINUA, APPARECCHIO PER | Yuwell Brand Sales Depart | BRATHCARE PAP YH-360 | CC MEDICINA OSPEDALE CAMERINO | OSPEDALE S.MARIA DELLA PIETA` - CAMERINO
368CAM | 113653 | POMPA A SIRINGA | B BRAUN MELSUNGEN AG | PERFUSOR COMPACT | CC MEDICINA OSPEDALE CAMERINO | OSPEDALE S.MARIA DELLA PIETA` - CAMERINO
3000555 | 1201703 | LETTO PER DEGENZA ELETTRIFICATO | GIVAS SRL | EA0790 | CC MEDICINA OSPEDALE CAMERINO | OSPEDALE S.MARIA DELLA PIETA` - CAMERINO
346CAM | OP4-3057 | EMOGASANALIZZATORE PORTATILE | OSMETECH INC | OPTI 4 | CC MEDICINA OSPEDALE CAMERINO | OSPEDALE S.MARIA DELLA PIETA` - CAMERINO
378CAM | 24455251 | NUTRIPOMPA | FRESENIUS KABI AG | AMIKA | CC MEDICINA OSPEDALE CAMERINO | OSPEDALE S.MARIA DELLA PIETA` - CAMERINO
372CAM | 24487384 | NUTRIPOMPA | FRESENIUS KABI AG | AMIKA | CC MEDICINA OSPEDALE CAMERINO | OSPEDALE S.MARIA DELLA PIETA` - CAMERINO
316CAM | 76975081 | NUTRIPOMPA | NUTRICIA MEDICAL DEVICES BV | FLOCARE INFINITY | CC MEDICINA OSPEDALE CAMERINO | OSPEDALE S.MARIA DELLA PIETA` - CAMERINO
3009576 | 24573406 | NUTRIPOMPA | FRESENIUS KABI AG | AMIKA | CC MEDICINA OSPEDALE CAMERINO | OSPEDALE S.MARIA DELLA PIETA` - CAMERINO
393CAM | 24455234 | NUTRIPOMPA | FRESENIUS KABI AG | AMIKA | CC MEDICINA OSPEDALE CAMERINO | OSPEDALE S.MARIA DELLA PIETA` - CAMERINO
387CAM | 24455267 | NUTRIPOMPA | FRESENIUS KABI AG | AMIKA | CC MEDICINA OSPEDALE CAMERINO | OSPEDALE S.MARIA DELLA PIETA` - CAMERINO
3009547 | 24540560 | NUTRIPOMPA | FRESENIUS KABI AG | AMIKA | CC MEDICINA OSPEDALE CAMERINO | OSPEDALE S.MARIA DELLA PIETA` - CAMERINO
3013032 | LT014008 | ECOTOMOGRAFO | GE MEDICAL SYSTEMS CO. LTD | LOGIQ TOTUS | CC MEDICINA OSPEDALE CAMERINO | OSPEDALE S.MARIA DELLA PIETA` - CAMERINO
3013033 | 495381YP6 | SONDA ECOGRAFICA | GE HEALTHCARE | C1-6-D | CC MEDICINA OSPEDALE CAMERINO | OSPEDALE S.MARIA DELLA PIETA` - CAMERINO
3013034 | 1344073WX0 | SONDA ECOGRAFICA | GE HEALTHCARE | L3-12-D | CC MEDICINA OSPEDALE CAMERINO | OSPEDALE S.MARIA DELLA PIETA` - CAMERINO
3013035 | 4900188YP0 | SONDA ECOGRAFICA | GE HEALTHCARE | M5SC-D | CC MEDICINA OSPEDALE CAMERINO | OSPEDALE S.MARIA DELLA PIETA` - CAMERINO
3013036 | 240113 | RIPRODUTTORE VIDEO O DIGITALE DI BIOIMMAGINI | SONY CORP | UP-D898 DC | CC MEDICINA OSPEDALE CAMERINO | OSPEDALE S.MARIA DELLA PIETA` - CAMERINO
3012111 | MT75-08984 | VENTILATORE POLMONARE PER USO OSPEDALIERO | AIR LIQUIDE MEDICAL SYSTEMS SA | MONNAL T75 | CC MEDICINA OSPEDALE CAMERINO | OSPEDALE S.MARIA DELLA PIETA` - CAMERINO
3012117 | USD20F1698 | ECOTOMOGRAFO | PHILIPS MEDICAL SYSTEMS | AFFINITI 70 | GINECOLOGIA OSP. AMBULATORIO OSPEDALE CAMERINO | OSPEDALE S.MARIA DELLA PIETA` - CAMERINO
3012118 | 7016311 | RIPRODUTTORE VIDEO O DIGITALE DI BIOIMMAGINI | SONY CORP | UP-D898 DC | GINECOLOGIA OSP. AMBULATORIO OSPEDALE CAMERINO | OSPEDALE S.MARIA DELLA PIETA` - CAMERINO
3012119 | F00J7L | SONDA ECOGRAFICA | PHILIPS MEDICAL SYSTEMS | V6-2 | GINECOLOGIA OSP. AMBULATORIO OSPEDALE CAMERINO | OSPEDALE S.MARIA DELLA PIETA` - CAMERINO
3012120 | B3WWC0 | SONDA ECOGRAFICA | PHILIPS MEDICAL SYSTEMS | C6-2 | GINECOLOGIA OSP. AMBULATORIO OSPEDALE CAMERINO | OSPEDALE S.MARIA DELLA PIETA` - CAMERINO
3012121 | F00PBF | SONDA ECOGRAFICA | PHILIPS MEDICAL SYSTEMS | C9-2 | GINECOLOGIA OSP. AMBULATORIO OSPEDALE CAMERINO | OSPEDALE S.MARIA DELLA PIETA` - CAMERINO
3012122 | B3WWDN | SONDA ECOGRAFICA | PHILIPS MEDICAL SYSTEMS | C9-4V | GINECOLOGIA OSP. AMBULATORIO OSPEDALE CAMERINO | OSPEDALE S.MARIA DELLA PIETA` - CAMERINO
3000995 | 19821106 | ELETTROTERAPIA, APPARECCHIO PER | EME SRL | THERAPIC 7200 | FISIATRIA AMBULATORIO OSPEDALE CAMERINO | OSPEDALE S.MARIA DELLA PIETA` - CAMERINO
3012075 | 1120811401201105 | CONGELATORE DA LABORATORIO | THERMO FISHER SCIENTIFIC | TSX40086V | COSTI DI FUNZIONAMENTO DELLA FARMACIA OSPEDALIERA OSPEDALE CAMERINO | OSPEDALE S.MARIA DELLA PIETA` - CAMERINO
3012083 | LS18578 | CONGELATORE DA LABORATORIO | ANGELANTONI INDUSTRIE SPA | NEXUS 530 V-4-STD | COSTI DI FUNZIONAMENTO DELLA FARMACIA OSPEDALIERA OSPEDALE CAMERINO | OSPEDALE S.MARIA DELLA PIETA` - CAMERINO
3000902 | 51659 | FRIGORIFERO BIOLOGICO | ANGELANTONI INDUSTRIE SPA | BASIC 1500 2 BT | COSTI DI FUNZIONAMENTO DELLA FARMACIA OSPEDALIERA OSPEDALE CAMERINO | OSPEDALE S.MARIA DELLA PIETA` - CAMERINO
3000903 | 51660 | FRIGORIFERO BIOLOGICO | ANGELANTONI INDUSTRIE SPA | BASIC 1500 2 BT | COSTI DI FUNZIONAMENTO DELLA FARMACIA OSPEDALIERA OSPEDALE CAMERINO | OSPEDALE S.MARIA DELLA PIETA` - CAMERINO
3000904 | 51658 | FRIGORIFERO BIOLOGICO | ANGELANTONI INDUSTRIE SPA | BASIC 1500 2 BT | COSTI DI FUNZIONAMENTO DELLA FARMACIA OSPEDALIERA OSPEDALE CAMERINO | OSPEDALE S.MARIA DELLA PIETA` - CAMERINO
3000905 | 55790 | FRIGORIFERO BIOLOGICO | ANGELANTONI INDUSTRIE SPA | BASIC 700 1 BT | COSTI DI FUNZIONAMENTO DELLA FARMACIA OSPEDALIERA OSPEDALE CAMERINO | OSPEDALE S.MARIA DELLA PIETA` - CAMERINO
172CAM | 624-3612 | DATALOGGER, SISTEMA PER | AHSI SPA | SPYLOG PLUS | COSTI DI FUNZIONAMENTO DELLA FARMACIA OSPEDALIERA OSPEDALE CAMERINO | OSPEDALE S.MARIA DELLA PIETA` - CAMERINO
035CAM | E8010162 | FRIGORIFERO BIOLOGICO | ANGELANTONI INDUSTRIE SPA | FK 140/CM | COSTI DI FUNZIONAMENTO DELLA FARMACIA OSPEDALIERA OSPEDALE CAMERINO | OSPEDALE S.MARIA DELLA PIETA` - CAMERINO
367CAM | 24455183 | NUTRIPOMPA | FRESENIUS KABI AG | AMIKA | COSTI DI FUNZIONAMENTO DELLA FARMACIA OSPEDALIERA OSPEDALE CAMERINO | OSPEDALE S.MARIA DELLA PIETA` - CAMERINO
364CAM | 24455258 | NUTRIPOMPA | FRESENIUS KABI AG | AMIKA | COSTI DI FUNZIONAMENTO DELLA FARMACIA OSPEDALIERA OSPEDALE CAMERINO | OSPEDALE S.MARIA DELLA PIETA` - CAMERINO
3010034 | ME402M073199118 | ELETTROBISTURI | MARTIN MEDIZINTECHNIK GMBH | ME 402 MAXIUM | S.O.CHIRURGIA GENERALE OSPEDALE CAMERINO | OSPEDALE S.MARIA DELLA PIETA` - CAMERINO
3001031 | 23000600091 | LAMPADA SCIALITICA | MARTIN MEDIZINTECHNIK GMBH | ML 702 HX VARIO | S.O. ORTOPEDIA OSPEDALE CAMERINO | OSPEDALE S.MARIA DELLA PIETA` - CAMERINO
3001063 | / | MODULO PER MONITOR | HEWLETT PACKARD CO | ECG | S.O. ORTOPEDIA OSPEDALE CAMERINO | OSPEDALE S.MARIA DELLA PIETA` - CAMERINO
3001064 | / | MODULO PER MONITOR | HEWLETT PACKARD CO | SPO2 | S.O. ORTOPEDIA OSPEDALE CAMERINO | OSPEDALE S.MARIA DELLA PIETA` - CAMERINO
3001065 | / | MODULO PER MONITOR | HEWLETT PACKARD CO | SPO2 | S.O. ORTOPEDIA OSPEDALE CAMERINO | OSPEDALE S.MARIA DELLA PIETA` - CAMERINO
3001068 | 6E1200605 | PORTATILE PER RADIOSCOPIA, APPARECCHIO | PHILIPS MEDICAL SYSTEMS | BV 25 GOLD | S.O. ORTOPEDIA OSPEDALE CAMERINO | OSPEDALE S.MARIA DELLA PIETA` - CAMERINO | #REF!
3001069 | 269 | CONSOLLE DI COMANDO PER GRUPPO RADIOLOGICO | PHILIPS MEDICAL SYSTEMS | BV 25 GOLD | S.O. ORTOPEDIA OSPEDALE CAMERINO | OSPEDALE S.MARIA DELLA PIETA` - CAMERINO
3001070 | 737 | MONITOR PER PERSONAL COMPUTER | PHILIPS MEDICAL SYSTEMS | . | S.O. ORTOPEDIA OSPEDALE CAMERINO | OSPEDALE S.MARIA DELLA PIETA` - CAMERINO
3001071 | 739 | MONITOR PER PERSONAL COMPUTER | PHILIPS MEDICAL SYSTEMS | . | S.O. ORTOPEDIA OSPEDALE CAMERINO | OSPEDALE S.MARIA DELLA PIETA` - CAMERINO
3001072 | / | RIPRODUTTORE VIDEO O DIGITALE DI BIOIMMAGINI | SONY CORP | UP 970 AD | S.O. ORTOPEDIA OSPEDALE CAMERINO | OSPEDALE S.MARIA DELLA PIETA` - CAMERINO
3001074 | 60114 | PULSOSSIMETRO | EDAN INSTRUMENTS INC | H 100 | S.O. ORTOPEDIA OSPEDALE CAMERINO | OSPEDALE S.MARIA DELLA PIETA` - CAMERINO
3001075 | / | LARINGOSCOPIO | HEINE OPTOTECHNIK | N300 | S.O. ORTOPEDIA OSPEDALE CAMERINO | OSPEDALE S.MARIA DELLA PIETA` - CAMERINO
3001076 | 28401 | CARICA BATTERIE | HEINE OPTOTECHNIK | 0 | S.O. ORTOPEDIA OSPEDALE CAMERINO | OSPEDALE S.MARIA DELLA PIETA` - CAMERINO
3001077 | 80060 | DEFIBRILLATORE | NIHON KOHDEN CORP | TEC 8342 K | S.O. ORTOPEDIA OSPEDALE CAMERINO | OSPEDALE S.MARIA DELLA PIETA` - CAMERINO
3001078 | E829230IV | ISTEROSCOPIO | GIMMI RUDOLF GMBH | ALPHASCOPE E.8297.18 30Â° 2MM | S.O. ORTOPEDIA OSPEDALE CAMERINO | OSPEDALE S.MARIA DELLA PIETA` - CAMERINO
3001079 | 1213JJ | LAPAROSCOPIO | STORZ KARL GMBH & CO KG | 26046 BA | S.O. ORTOPEDIA OSPEDALE CAMERINO | OSPEDALE S.MARIA DELLA PIETA` - CAMERINO
3001080 | 120F2Z | CISTOSCOPIO | STORZ KARL GMBH & CO KG | 27005 CA | S.O. ORTOPEDIA OSPEDALE CAMERINO | OSPEDALE S.MARIA DELLA PIETA` - CAMERINO
3001081 | 120DZ5 | LAPAROSCOPIO | STORZ KARL GMBH & CO KG | 26046 BA | S.O. ORTOPEDIA OSPEDALE CAMERINO | OSPEDALE S.MARIA DELLA PIETA` - CAMERINO
3001082 | 1776362 | LAPAROSCOPIO | STORZ KARL GMBH & CO KG | 26003 AEA | S.O. ORTOPEDIA OSPEDALE CAMERINO | OSPEDALE S.MARIA DELLA PIETA` - CAMERINO
3001083 | 1221 FU | LAPAROSCOPIO | STORZ KARL GMBH & CO KG | 26003 AEA | S.O. ORTOPEDIA OSPEDALE CAMERINO | OSPEDALE S.MARIA DELLA PIETA` - CAMERINO
3001084 | 07K | CISTOSCOPIO | OLYMPUS OPTICAL CO LTD | A 2012 A | S.O. ORTOPEDIA OSPEDALE CAMERINO | OSPEDALE S.MARIA DELLA PIETA` - CAMERINO
3001085 | 1283269 | ARTROSCOPIO | ARTHREX INC | AR-3350-5230 30Â° 4.8X152.5MM | S.O. ORTOPEDIA OSPEDALE CAMERINO | OSPEDALE S.MARIA DELLA PIETA` - CAMERINO
3001086 | 1205864 | ARTROSCOPIO | ARTHREX INC | AR-3350-4030 30Â° 4MM | S.O. ORTOPEDIA OSPEDALE CAMERINO | OSPEDALE S.MARIA DELLA PIETA` - CAMERINO
3001026 | / | DIAFANOSCOPIO |  | . | S.O. ORTOPEDIA OSPEDALE CAMERINO | OSPEDALE S.MARIA DELLA PIETA` - CAMERINO
3001027 | 1965/00 | DIAFANOSCOPIO | INDUSTRIE GUIDO MALVESTIO SPA | 360050 | S.O. ORTOPEDIA OSPEDALE CAMERINO | OSPEDALE S.MARIA DELLA PIETA` - CAMERINO
3001028 | 1600011 | LACCIO EMOSTATICO PNEUMATICO |  | ATS 2000 | S.O. ORTOPEDIA OSPEDALE CAMERINO | OSPEDALE S.MARIA DELLA PIETA` - CAMERINO
3001030 | 2300060002 | LAMPADA SCIALITICA | MARTIN MEDIZINTECHNIK GMBH | MLV502XL | S.O. ORTOPEDIA OSPEDALE CAMERINO | OSPEDALE S.MARIA DELLA PIETA` - CAMERINO
3001032 | G1082 | ELETTROBISTURI | BERCHTOLD GMBH & CO KG | ELEKTROTOM 530 | S.O. ORTOPEDIA OSPEDALE CAMERINO | OSPEDALE S.MARIA DELLA PIETA` - CAMERINO
3001033 | 262 | PENSILE PER SALA OPERATORIA E TERAPIA INTENSIVA | DUNE SRL APPARECCHIATURE ELETTROMEDICALI | PENSILE SEMPLICE VERSIONE A MENSOLA | S.O. ORTOPEDIA OSPEDALE CAMERINO | OSPEDALE S.MARIA DELLA PIETA` - CAMERINO
3001034 | 267 | PENSILE PER SALA OPERATORIA E TERAPIA INTENSIVA | DUNE SRL APPARECCHIATURE ELETTROMEDICALI | PENSILE SEMPLICE VERSIONE A MENSOLA | S.O. ORTOPEDIA OSPEDALE CAMERINO | OSPEDALE S.MARIA DELLA PIETA` - CAMERINO
3001035 | 128180 | ELETTROBISTURI | MARTIN MEDIZINTECHNIK GMBH | ELEKTROTOM 390 | S.O. ORTOPEDIA OSPEDALE CAMERINO | OSPEDALE S.MARIA DELLA PIETA` - CAMERINO
3001036 | 128060 | CARRELLO ELETTRIFICATO | MARTIN MEDIZINTECHNIK GMBH | . | S.O. ORTOPEDIA OSPEDALE CAMERINO | OSPEDALE S.MARIA DELLA PIETA` - CAMERINO
3001037 | 6269 | MONITOR | PHILIPS MEDICAL SYSTEMS | M 1205 A A36 | S.O. ORTOPEDIA OSPEDALE CAMERINO | OSPEDALE S.MARIA DELLA PIETA` - CAMERINO
3001038 | / | MODULO ACQUISIZIONE ECG PER PERSONAL COMPUTER | PHILIPS MEDICAL SYSTEMS | . | S.O. ORTOPEDIA OSPEDALE CAMERINO | OSPEDALE S.MARIA DELLA PIETA` - CAMERINO
3001039 | / | MODULO PER MONITOR | PHILIPS MEDICAL SYSTEMS | SPO2 | S.O. ORTOPEDIA OSPEDALE CAMERINO | OSPEDALE S.MARIA DELLA PIETA` - CAMERINO
3001040 | / | MODULO PER MONITOR | PHILIPS MEDICAL SYSTEMS | PNI | S.O. ORTOPEDIA OSPEDALE CAMERINO | OSPEDALE S.MARIA DELLA PIETA` - CAMERINO
3001041 | 9623 | MODULO ANALIZZATORE GAS ANESTETICI | HEWLETT PACKARD CO | M 1026 A | S.O. ORTOPEDIA OSPEDALE CAMERINO | OSPEDALE S.MARIA DELLA PIETA` - CAMERINO
3001043 | 11899 | SISTEMA TELEVISIVO PER ENDOSCOPIA | SMITH & NEPHEW PLC | DYONICS POWER | S.O. ORTOPEDIA OSPEDALE CAMERINO | OSPEDALE S.MARIA DELLA PIETA` - CAMERINO
3001044 | B014958105 | AUTOTRASFUSIONE, APPARECCHIO PER | SORIN GROUP ITALIA SRL DIDECO | ELECTA | S.O. ORTOPEDIA OSPEDALE CAMERINO | OSPEDALE S.MARIA DELLA PIETA` - CAMERINO
3001045 | / | CARICA BATTERIE | STRYKER CORP | SYSTEM 5 | S.O. ORTOPEDIA OSPEDALE CAMERINO | OSPEDALE S.MARIA DELLA PIETA` - CAMERINO
3001046 | 1718126213 | CARICA BATTERIE | STRYKER CORP | 2000 | S.O. ORTOPEDIA OSPEDALE CAMERINO | OSPEDALE S.MARIA DELLA PIETA` - CAMERINO
3001047 | 3193 | CARICA BATTERIE | AESCULAP AG & CO KG | GA647 | S.O. ORTOPEDIA OSPEDALE CAMERINO | OSPEDALE S.MARIA DELLA PIETA` - CAMERINO
3001048 | / | DIAFANOSCOPIO |  | . | S.O. ORTOPEDIA OSPEDALE CAMERINO | OSPEDALE S.MARIA DELLA PIETA` - CAMERINO
3001049 | 265 | PENSILE PER SALA OPERATORIA E TERAPIA INTENSIVA |  | . | S.O. ORTOPEDIA OSPEDALE CAMERINO | OSPEDALE S.MARIA DELLA PIETA` - CAMERINO
3001050 | 263 | PENSILE PER SALA OPERATORIA E TERAPIA INTENSIVA |  | . | S.O. ORTOPEDIA OSPEDALE CAMERINO | OSPEDALE S.MARIA DELLA PIETA` - CAMERINO
3001054 | 10920 | ELETTROBISTURI | BERCHTOLD GMBH & CO KG | ELEKTROTOM 530 | S.O. ORTOPEDIA OSPEDALE CAMERINO | OSPEDALE S.MARIA DELLA PIETA` - CAMERINO
3001056 | 6228 | MONITOR | PHILIPS MEDICAL SYSTEMS | M 1205 A A36 | S.O. ORTOPEDIA OSPEDALE CAMERINO | OSPEDALE S.MARIA DELLA PIETA` - CAMERINO
3001057 | / | MODULO PER MONITOR | PHILIPS MEDICAL SYSTEMS | ECG | S.O. ORTOPEDIA OSPEDALE CAMERINO | OSPEDALE S.MARIA DELLA PIETA` - CAMERINO
3001058 | / | MODULO PER MONITOR | PHILIPS MEDICAL SYSTEMS | SPO2 | S.O. ORTOPEDIA OSPEDALE CAMERINO | OSPEDALE S.MARIA DELLA PIETA` - CAMERINO
3001059 | / | MODULO PER MONITOR | PHILIPS MEDICAL SYSTEMS | PNI | S.O. ORTOPEDIA OSPEDALE CAMERINO | OSPEDALE S.MARIA DELLA PIETA` - CAMERINO
3001060 | 10156 | MODULO ANALIZZATORE GAS ANESTETICI | HEWLETT PACKARD CO | M 1026 A | S.O. ORTOPEDIA OSPEDALE CAMERINO | OSPEDALE S.MARIA DELLA PIETA` - CAMERINO
3001088 | 121774 | LAPAROSCOPIO | STORZ KARL GMBH & CO KG | 26003 AEA | S.O. ORTOPEDIA OSPEDALE CAMERINO | OSPEDALE S.MARIA DELLA PIETA` - CAMERINO
3000706 | 113692 | POMPA A SIRINGA | B BRAUN MELSUNGEN AG | PERFUSOR COMPACT | CC BLOCCO OPERATORIO OSPEDALE CAMERINO | OSPEDALE S.MARIA DELLA PIETA` - CAMERINO
3001126 | 260 | PENSILE PER SALA OPERATORIA E TERAPIA INTENSIVA | DUNE SRL APPARECCHIATURE ELETTROMEDICALI | PENSILE SEMPLICE VERSIONE A MENSOLA | CC BLOCCO OPERATORIO OSPEDALE CAMERINO | OSPEDALE S.MARIA DELLA PIETA` - CAMERINO
3001100 | 0910/09 | CARRELLO ELETTRIFICATO | NUOVA LARIS SRL | V0880 | CC BLOCCO OPERATORIO OSPEDALE CAMERINO | OSPEDALE S.MARIA DELLA PIETA` - CAMERINO
3004079 | 190903316 | RISCALDATORE SANGUIGNO |  | FLUIDO BLOOD SYSTEM | CC BLOCCO OPERATORIO OSPEDALE CAMERINO | OSPEDALE S.MARIA DELLA PIETA` - CAMERINO
3012378 | 20481301 | ASPIRATORE FUMI CHIRURGICI | CONMED CORP | VISICLEAR VC220 | CC BLOCCO OPERATORIO OSPEDALE CAMERINO | OSPEDALE S.MARIA DELLA PIETA` - CAMERINO
3001051 | 371 | TAVOLO OPERATORIO | OPT OFFICINA DI PROTESI TRENTO SPA | OPT 80 | CC BLOCCO OPERATORIO OSPEDALE CAMERINO | OSPEDALE S.MARIA DELLA PIETA` - CAMERINO
3001055 | 6233 | LACCIO EMOSTATICO PNEUMATICO | SCANDIMED | 400-20 | CC BLOCCO OPERATORIO OSPEDALE CAMERINO | OSPEDALE S.MARIA DELLA PIETA` - CAMERINO
3010881 | APWZ01470 | ANESTESIA, APPARECCHIO PER | GE HEALTHCARE | AISYS CS2 | CC BLOCCO OPERATORIO OSPEDALE CAMERINO | OSPEDALE S.MARIA DELLA PIETA` - CAMERINO
3010882 | SS620201137HA | MONITOR | GE HEALTHCARE | B 650 | CC BLOCCO OPERATORIO OSPEDALE CAMERINO | OSPEDALE S.MARIA DELLA PIETA` - CAMERINO
3010883 | 8032580 | MODULO PER MONITOR | GE HEALTHCARE | E-PSMP-01 | CC BLOCCO OPERATORIO OSPEDALE CAMERINO | OSPEDALE S.MARIA DELLA PIETA` - CAMERINO
3010884 | SJC20210195HA | MODULO PER MONITOR | GE HEALTHCARE | E-NMT | CC BLOCCO OPERATORIO OSPEDALE CAMERINO | OSPEDALE S.MARIA DELLA PIETA` - CAMERINO
3010885 | SJB20210047HA | MODULO PER MONITOR | GE HEALTHCARE | E-ENTROPY | CC BLOCCO OPERATORIO OSPEDALE CAMERINO | OSPEDALE S.MARIA DELLA PIETA` - CAMERINO
3010886 | SGV20165002HA | MODULO PER MONITOR | GE HEALTHCARE | E-SCAIOVE-00 | CC BLOCCO OPERATORIO OSPEDALE CAMERINO | OSPEDALE S.MARIA DELLA PIETA` - CAMERINO
3010136 | 21913336944 | MONITOR TELEVISIVO PER BIOIMMAGINI | BARCO NV | MDSC 8232 | CC BLOCCO OPERATORIO OSPEDALE CAMERINO | OSPEDALE S.MARIA DELLA PIETA` - CAMERINO
3010137 | DBD190105 | SISTEMA TELEVISIVO PER ENDOSCOPIA | ARTHREX INC | LED IMAGE MANAGEMENT | CC BLOCCO OPERATORIO OSPEDALE CAMERINO | OSPEDALE S.MARIA DELLA PIETA` - CAMERINO
3010138 | 1905CE1114 | INSUFFLATORE DI GAS | ARTHREX INC | AR-3290 SYNERGY INSUFFLATOR | CC BLOCCO OPERATORIO OSPEDALE CAMERINO | OSPEDALE S.MARIA DELLA PIETA` - CAMERINO
3010139 | N14913B19 | IRRIGATORE | ARTHREX INC | AR 6400 CONTINOUS WAVE II | CC BLOCCO OPERATORIO OSPEDALE CAMERINO | OSPEDALE S.MARIA DELLA PIETA` - CAMERINO
3010140 | E8K180001 | SISTEMA MOTORIZZATO PER CHIRURGIA ORTOPEDICA | ARTHREX INC | AR-8305 SYNERGY RESECTION | CC BLOCCO OPERATORIO OSPEDALE CAMERINO | OSPEDALE S.MARIA DELLA PIETA` - CAMERINO
3010141 | CM8063B19 | RADIOBISTURI | ARTHREX INC | AR 9600 OPES | CC BLOCCO OPERATORIO OSPEDALE CAMERINO | OSPEDALE S.MARIA DELLA PIETA` - CAMERINO
3004075 |  | VIDEOLARINGOSCOPIO | STORZ KARL GMBH & CO KG | C-MAC 8403 ZX | CC BLOCCO OPERATORIO OSPEDALE CAMERINO | OSPEDALE S.MARIA DELLA PIETA` - CAMERINO
270CAM | 14718 | PIANO OPERATORIO PER TAVOLO OPERATORIO | OPT OFFICINA DI PROTESI TRENTO SPA | OPT 80 | CC BLOCCO OPERATORIO OSPEDALE CAMERINO | OSPEDALE S.MARIA DELLA PIETA` - CAMERINO
255CAM | 51387 | VIDEOLARINGOSCOPIO | AIRCRAFT MEDICAL LTD | MCGRATH S5 | CC BLOCCO OPERATORIO OSPEDALE CAMERINO | OSPEDALE S.MARIA DELLA PIETA` - CAMERINO
300CAM | 2300060092 | SATELLITE PER LAMPADA SCIALITICA | MARTIN MEDIZINTECHNIK GMBH | MLV 502 XL | CC BLOCCO OPERATORIO OSPEDALE CAMERINO | OSPEDALE S.MARIA DELLA PIETA` - CAMERINO
290CAM |  | BARELLA PER IL TRASFERIMENTO PAZIENTE | VERNIPOLL SRL | 20-FP6-46 | CC BLOCCO OPERATORIO OSPEDALE CAMERINO | OSPEDALE S.MARIA DELLA PIETA` - CAMERINO
291CAM |  | BARELLA PER IL TRASFERIMENTO PAZIENTE | VERNIPOLL SRL | 20-FP6-47 | CC BLOCCO OPERATORIO OSPEDALE CAMERINO | OSPEDALE S.MARIA DELLA PIETA` - CAMERINO
292CAM | 77604 | BARELLA PER IL TRASFERIMENTO PAZIENTE | VERNIPOLL SRL | 20-FP6-47 | CC BLOCCO OPERATORIO OSPEDALE CAMERINO | OSPEDALE S.MARIA DELLA PIETA` - CAMERINO
3001096 | W20665284 | FONTE LUMINOSA PER ENDOSCOPIA | STORZ KARL GMBH & CO KG | XENON 300 22201020 | CC BLOCCO OPERATORIO OSPEDALE CAMERINO | OSPEDALE S.MARIA DELLA PIETA` - CAMERINO
3001019 | 481529 | TERMOSALDATRICE | MMM MUNCHENER MEDIZIN MECHANIK GMBH | STERIPACK 85 | CC BLOCCO OPERATORIO OSPEDALE CAMERINO | OSPEDALE S.MARIA DELLA PIETA` - CAMERINO
3001025 | 1072 | TERMOSALDATRICE | GANDUS SALDATRICI SRL | MINIRO' H DATA | CC BLOCCO OPERATORIO OSPEDALE CAMERINO | OSPEDALE S.MARIA DELLA PIETA` - CAMERINO
3001119 | AR036001 | LAMPADA SCIALITICA | MAQUET GMBH & CO KG | VOLISTA | CC BLOCCO OPERATORIO OSPEDALE CAMERINO | OSPEDALE S.MARIA DELLA PIETA` - CAMERINO
3000709 | 61601 | POMPA A SIRINGA | B BRAUN MELSUNGEN AG | PERFUSOR COMPACT | CC BLOCCO OPERATORIO OSPEDALE CAMERINO | OSPEDALE S.MARIA DELLA PIETA` - CAMERINO
3001127 | 604 | TAVOLO OPERATORIO | OPT OFFICINA DI PROTESI TRENTO SPA | OPT 80 | CC BLOCCO OPERATORIO OSPEDALE CAMERINO | OSPEDALE S.MARIA DELLA PIETA` - CAMERINO
3001042 | AMRC00873 | ANESTESIA, APPARECCHIO PER | DATEX OHMEDA DIVISION INSTRUMENTARIUM CORP | AESTIVA 3000 | CC BLOCCO OPERATORIO OSPEDALE CAMERINO | OSPEDALE S.MARIA DELLA PIETA` - CAMERINO
3001061 | AMRC00804 | ANESTESIA, APPARECCHIO PER | DATEX OHMEDA DIVISION INSTRUMENTARIUM CORP | AESTIVA 3000 | CC BLOCCO OPERATORIO OSPEDALE CAMERINO | OSPEDALE S.MARIA DELLA PIETA` - CAMERINO
3001595 | 54503706 | PORTATILE PER RADIOSCOPIA, APPARECCHIO | PHILIPS MEDICAL SYSTEMS | BV 25 GOLD | CC BLOCCO OPERATORIO OSPEDALE CAMERINO | OSPEDALE S.MARIA DELLA PIETA` - CAMERINO | #REF!
3001596 |  | CATENA TV | PHILIPS MEDICAL SYSTEMS |  | CC BLOCCO OPERATORIO OSPEDALE CAMERINO | OSPEDALE S.MARIA DELLA PIETA` - CAMERINO
3012504 | 115/15 | CAPPA ASPIRANTE | AQUARIA SRL | BLACK ACTIVA 90 PLUS | CC BLOCCO OPERATORIO OSPEDALE CAMERINO | OSPEDALE S.MARIA DELLA PIETA` - CAMERINO
3010135 | 001-185554 | CARRELLO ELETTRIFICATO | ITD INNOVATION TECHNIK DESIGN GMBH | ARTHROCART | CC BLOCCO OPERATORIO OSPEDALE CAMERINO | OSPEDALE S.MARIA DELLA PIETA` - CAMERINO
3001073 |  | SISTEMA PASSAMALATI | OPT OFFICINA DI PROTESI TRENTO SPA | PFM | CC BLOCCO OPERATORIO OSPEDALE CAMERINO | OSPEDALE S.MARIA DELLA PIETA` - CAMERINO
3000712 | 50332 | POMPA A SIRINGA | B BRAUN MELSUNGEN AG | PERFUSOR COMPACT | CC BLOCCO OPERATORIO OSPEDALE CAMERINO | OSPEDALE S.MARIA DELLA PIETA` - CAMERINO
3000698 | 11849 | POMPA A SIRINGA | B BRAUN MELSUNGEN AG | PERFUSOR COMPACT | CC BLOCCO OPERATORIO OSPEDALE CAMERINO | OSPEDALE S.MARIA DELLA PIETA` - CAMERINO
3001121 | 0090 | TAVOLO OPERATORIO | OPT OFFICINA DI PROTESI TRENTO SPA | ASSO | CC BLOCCO OPERATORIO OSPEDALE CAMERINO | OSPEDALE S.MARIA DELLA PIETA` - CAMERINO
3001029 | 602 | TAVOLO OPERATORIO | OPT OFFICINA DI PROTESI TRENTO SPA | OPT 80 | CC BLOCCO OPERATORIO OSPEDALE CAMERINO | OSPEDALE S.MARIA DELLA PIETA` - CAMERINO
3001020 | 74344858 | LAVAGGIO E DISINFEZIONE, APPARECCHIO PER | MIELE & CIE GMBH CO | G 7882 CD | CC BLOCCO OPERATORIO OSPEDALE CAMERINO | OSPEDALE S.MARIA DELLA PIETA` - CAMERINO
3001018 | 6968 / 99312803 | AUTOCLAVE | CISA SPA | 640 H 2P EV TS SV | CC BLOCCO OPERATORIO OSPEDALE CAMERINO | OSPEDALE S.MARIA DELLA PIETA` - CAMERINO
3001017 | 6967 / 99312802 | AUTOCLAVE | CISA SPA | 640 H 2P EV TS SV | CC BLOCCO OPERATORIO OSPEDALE CAMERINO | OSPEDALE S.MARIA DELLA PIETA` - CAMERINO
3001023 | WAA070812 | LAVAGGIO E DISINFEZIONE, APPARECCHIO PER | GETINGE INFECTION CONTROL AB | GETINGE 46 4 | CC BLOCCO OPERATORIO OSPEDALE CAMERINO | OSPEDALE S.MARIA DELLA PIETA` - CAMERINO
070CAM | 5310000-G10124 | LAMPADA SCIALITICA | BERCHTOLD GMBH & CO KG | CHROMOPHARE C 572 | CC BLOCCO OPERATORIO OSPEDALE CAMERINO | OSPEDALE S.MARIA DELLA PIETA` - CAMERINO
3001022 | 18604577072500010314 | LAVAGGIO E DISINFEZIONE, APPARECCHIO PER | SMEG SPA | WD 6010 | CC BLOCCO OPERATORIO OSPEDALE CAMERINO | OSPEDALE S.MARIA DELLA PIETA` - CAMERINO
3001122 | 1122004-G 10924 | ELETTROBISTURI | BERCHTOLD GMBH & CO KG | ELEKTROTOM 530 | CC BLOCCO OPERATORIO OSPEDALE CAMERINO | OSPEDALE S.MARIA DELLA PIETA` - CAMERINO
167CAM | 1011028401 |  | HEINE OPTOTECHNIK | NT 300 | CC BLOCCO OPERATORIO OSPEDALE CAMERINO | OSPEDALE S.MARIA DELLA PIETA` - CAMERINO
193CAM |  | LARINGOSCOPIO | HEINE OPTOTECHNIK | F 00 22 104 | CC BLOCCO OPERATORIO OSPEDALE CAMERINO | OSPEDALE S.MARIA DELLA PIETA` - CAMERINO
3001116 | 11242294 | ELETTROBISTURI | ERBE ELEKTROMEDIZIN GMBH | VIO 300 D | CC BLOCCO OPERATORIO OSPEDALE CAMERINO | OSPEDALE S.MARIA DELLA PIETA` - CAMERINO
146CAM | 37581 | POMPA A SIRINGA | B BRAUN MELSUNGEN AG | PERFUSOR COMPACT | CC BLOCCO OPERATORIO OSPEDALE CAMERINO | OSPEDALE S.MARIA DELLA PIETA` - CAMERINO
158CAM |  | TRAPANO ORTOPEDICO | RIMEC SRL | KR 2000 | CC BLOCCO OPERATORIO OSPEDALE CAMERINO | OSPEDALE S.MARIA DELLA PIETA` - CAMERINO
3000714 | 8714843 / 20851 | POMPA A SIRINGA | B BRAUN MELSUNGEN AG | PERFUSOR COMPACT S | CC BLOCCO OPERATORIO OSPEDALE CAMERINO | OSPEDALE S.MARIA DELLA PIETA` - CAMERINO
3001021 | 18346878 | LAVAGGIO E DISINFEZIONE, APPARECCHIO PER | MIELE & CIE GMBH CO | G 7782 CD | CC BLOCCO OPERATORIO OSPEDALE CAMERINO | OSPEDALE S.MARIA DELLA PIETA` - CAMERINO
3001089 | 400 | MOTORE AUSILIARIO PER TAVOLO OPERATORIO | OPT OFFICINA DI PROTESI TRENTO SPA | OPT 80 MAN-02 | CC BLOCCO OPERATORIO OSPEDALE CAMERINO | OSPEDALE S.MARIA DELLA PIETA` - CAMERINO
3001090 | 11467 | SISTEMA MOTORIZZATO PER CHIRURGIA ENDOSCOPICA | SMITH & NEPHEW PLC | DYONICS POWER | CC BLOCCO OPERATORIO OSPEDALE CAMERINO | OSPEDALE S.MARIA DELLA PIETA` - CAMERINO
3001091 | 23223/99 | FRIGORIFERO BIOLOGICO | ANGELANTONI INDUSTRIE SPA | FKS 3600 | CC BLOCCO OPERATORIO OSPEDALE CAMERINO | OSPEDALE S.MARIA DELLA PIETA` - CAMERINO
3001092 | 13761 | CONGELATORE DA LABORATORIO | CF DI CIRO FIOCCHETTI & C SNC | . | CC BLOCCO OPERATORIO OSPEDALE CAMERINO | OSPEDALE S.MARIA DELLA PIETA` - CAMERINO
3001093 | 2574880 | CARRELLO TERMICO | HUPFER METALLWERKE GMBH & CO. KG | SAP/EB-1 | CC BLOCCO OPERATORIO OSPEDALE CAMERINO | OSPEDALE S.MARIA DELLA PIETA` - CAMERINO
3001094 | 10-161894 | MONITOR TELEVISIVO PER BIOIMMAGINI | STORZ KARL GMBH & CO KG | 9415 NB | CC BLOCCO OPERATORIO OSPEDALE CAMERINO | OSPEDALE S.MARIA DELLA PIETA` - CAMERINO
3001095 | WZ676760-9 | MODULO/INTERFACCIA PER VIDEOPROCESSORE | STORZ KARL GMBH & CO KG | 22201020 | CC BLOCCO OPERATORIO OSPEDALE CAMERINO | OSPEDALE S.MARIA DELLA PIETA` - CAMERINO
3001097 | W711347-13 | INSUFFLATORE DI GAS | STORZ KARL GMBH & CO KG | 26432020 THERMOFLATOR | CC BLOCCO OPERATORIO OSPEDALE CAMERINO | OSPEDALE S.MARIA DELLA PIETA` - CAMERINO
3001098 | KSD10786 | MODULO ACQUISIZIONE IMMAGINI | STORZ KARL GMBH & CO KG | WD200 AIDA | CC BLOCCO OPERATORIO OSPEDALE CAMERINO | OSPEDALE S.MARIA DELLA PIETA` - CAMERINO
3001099 | 904044 | MONITOR TELEVISIVO PER BIOIMMAGINI | STORZ KARL GMBH & CO KG | 20090519 | CC BLOCCO OPERATORIO OSPEDALE CAMERINO | OSPEDALE S.MARIA DELLA PIETA` - CAMERINO
3001101 | B0093 | MONITOR TELEVISIVO PER BIOIMMAGINI | MARTIN MEDIZINTECHNIK GMBH | MED TV | CC BLOCCO OPERATORIO OSPEDALE CAMERINO | OSPEDALE S.MARIA DELLA PIETA` - CAMERINO
3001102 | 450014 | BISTURI AD ULTRASUONI | ETHICON ENDO SURGERY INC | ULTRACISION | CC BLOCCO OPERATORIO OSPEDALE CAMERINO | OSPEDALE S.MARIA DELLA PIETA` - CAMERINO
3001103 | 40A2282U | BISTURI AD ULTRASUONI | VALLEYLAB INC | FORCE ARGON II | CC BLOCCO OPERATORIO OSPEDALE CAMERINO | OSPEDALE S.MARIA DELLA PIETA` - CAMERINO
3001104 | T9L14478E | ELETTROBISTURI | VALLEYLAB INC | FORCE TRIAD | CC BLOCCO OPERATORIO OSPEDALE CAMERINO | OSPEDALE S.MARIA DELLA PIETA` - CAMERINO
3001105 | L5I10606V | ELETTROBISTURI | VALLEYLAB INC | LIGASURE 8 | CC BLOCCO OPERATORIO OSPEDALE CAMERINO | OSPEDALE S.MARIA DELLA PIETA` - CAMERINO
3001106 | 337574 | MICROSCOPIO OPERATORIO | ZEISS CARL | S8 -VISU 200 | CC BLOCCO OPERATORIO OSPEDALE CAMERINO | OSPEDALE S.MARIA DELLA PIETA` - CAMERINO
3001107 | 865 | MONITOR | NIHON KOHDEN CORP | LIFE SCOPE L BSM 2101 K | CC BLOCCO OPERATORIO OSPEDALE CAMERINO | OSPEDALE S.MARIA DELLA PIETA` - CAMERINO
3001108 | VU01988 | MONITORAGGIO DEL SISTEMA NERVOSO, SISTEMA PER IL | ASPECT MEDICAL SYSTEMS INC | BIS VIEW | CC BLOCCO OPERATORIO OSPEDALE CAMERINO | OSPEDALE S.MARIA DELLA PIETA` - CAMERINO
3001109 | 190893 | ASPIRATORE MEDICO CHIRURGICO | 3 A HEALTH CARE SRL | MINIASPEED BATTERY | CC BLOCCO OPERATORIO OSPEDALE CAMERINO | OSPEDALE S.MARIA DELLA PIETA` - CAMERINO
3001111 | U0112667 | FONTE LUMINOSA PER ENDOSCOPIA | USSC UNITED STATES SURGICAL CORP | VITAL VUE | CC BLOCCO OPERATORIO OSPEDALE CAMERINO | OSPEDALE S.MARIA DELLA PIETA` - CAMERINO
3001113 | 132949 | SISTEMA ANTIDECUBITO | 3M | 775 | CC BLOCCO OPERATORIO OSPEDALE CAMERINO | OSPEDALE S.MARIA DELLA PIETA` - CAMERINO
3001114 | / | DIAFANOSCOPIO |  | . | CC BLOCCO OPERATORIO OSPEDALE CAMERINO | OSPEDALE S.MARIA DELLA PIETA` - CAMERINO
3001115 | VBM1105-478 | ISTEROSUTTORE | VBM MEDIZINTECHNIK GMBH | 200 ELC | CC BLOCCO OPERATORIO OSPEDALE CAMERINO | OSPEDALE S.MARIA DELLA PIETA` - CAMERINO
3001117 | 264 | PENSILE PER SALA OPERATORIA E TERAPIA INTENSIVA | DUNE SRL APPARECCHIATURE ELETTROMEDICALI | PENSILE SEMPLICE VERSIONE A MENSOLA | CC BLOCCO OPERATORIO OSPEDALE CAMERINO | OSPEDALE S.MARIA DELLA PIETA` - CAMERINO
3001118 | 261 | PENSILE PER SALA OPERATORIA E TERAPIA INTENSIVA | DUNE SRL APPARECCHIATURE ELETTROMEDICALI | PENSILE SEMPLICE VERSIONE A MENSOLA | CC BLOCCO OPERATORIO OSPEDALE CAMERINO | OSPEDALE S.MARIA DELLA PIETA` - CAMERINO
3001120 | AR036001S | LAMPADA SCIALITICA | MAQUET SA | VOLISTA VLT 400 | CC BLOCCO OPERATORIO OSPEDALE CAMERINO | OSPEDALE S.MARIA DELLA PIETA` - CAMERINO
3001123 | / | SISTEMA TELEVISIVO PER ENDOSCOPIA | STORZ KARL GMBH & CO KG | 20043020 TELEPACK | CC BLOCCO OPERATORIO OSPEDALE CAMERINO | OSPEDALE S.MARIA DELLA PIETA` - CAMERINO
3001124 | / | CARRELLO ELETTRIFICATO | STORZ KARL GMBH & CO KG | 280030 | CC BLOCCO OPERATORIO OSPEDALE CAMERINO | OSPEDALE S.MARIA DELLA PIETA` - CAMERINO
3001125 | 266 | PENSILE PER SALA OPERATORIA E TERAPIA INTENSIVA | DUNE SRL APPARECCHIATURE ELETTROMEDICALI | PENSILE SEMPLICE VERSIONE A MENSOLA | CC BLOCCO OPERATORIO OSPEDALE CAMERINO | OSPEDALE S.MARIA DELLA PIETA` - CAMERINO
3001128 | D0087 | LAMPADA SCIALITICA | MARTIN MEDIZINTECHNIK GMBH | ML 702 HX | CC BLOCCO OPERATORIO OSPEDALE CAMERINO | OSPEDALE S.MARIA DELLA PIETA` - CAMERINO
3001129 | D0088 | LAMPADA SCIALITICA | MARTIN MEDIZINTECHNIK GMBH | ML 501 | CC BLOCCO OPERATORIO OSPEDALE CAMERINO | OSPEDALE S.MARIA DELLA PIETA` - CAMERINO
3001132 | 1180246 | ELETTROBISTURI | MARTIN MEDIZINTECHNIK GMBH | MAXIUM SMART C | CC BLOCCO OPERATORIO OSPEDALE CAMERINO | OSPEDALE S.MARIA DELLA PIETA` - CAMERINO
3001133 | 1142511 | FIBROSCOPIO PER INTUBAZIONE | STORZ KARL GMBH & CO KG | 10331-BA | CC BLOCCO OPERATORIO OSPEDALE CAMERINO | OSPEDALE S.MARIA DELLA PIETA` - CAMERINO
3001134 | 2091970 | FIBROSCOPIO PER INTUBAZIONE | STORZ KARL GMBH & CO KG | 10331-BA | CC BLOCCO OPERATORIO OSPEDALE CAMERINO | OSPEDALE S.MARIA DELLA PIETA` - CAMERINO
3001135 | / | FIBROSCOPIO PER INTUBAZIONE | STORZ KARL GMBH & CO KG | 10331-BA | CC BLOCCO OPERATORIO OSPEDALE CAMERINO | OSPEDALE S.MARIA DELLA PIETA` - CAMERINO
3001136 | 4038581 | ALIMENTATORE | HEINE OPTOTECHNIK | x-00299495 | CC BLOCCO OPERATORIO OSPEDALE CAMERINO | OSPEDALE S.MARIA DELLA PIETA` - CAMERINO
3001137 | 16854831 | ALIMENTATORE | HEINE OPTOTECHNIK | x-00299495 | CC BLOCCO OPERATORIO OSPEDALE CAMERINO | OSPEDALE S.MARIA DELLA PIETA` - CAMERINO
3001138 | 1629914973 | STERNOTOMO | STRYKER CORP | 7207-000-000 SYSTEM 7 STERNUM SAW | CC BLOCCO OPERATORIO OSPEDALE CAMERINO | OSPEDALE S.MARIA DELLA PIETA` - CAMERINO
3001052 | G10124 | LAMPADA SCIALITICA | BERCHTOLD GMBH & CO KG | CHROMOPHARE C 572 | CC BLOCCO OPERATORIO OSPEDALE CAMERINO | OSPEDALE S.MARIA DELLA PIETA` - CAMERINO
3001053 | G10125 | LAMPADA SCIALITICA | BERCHTOLD GMBH & CO KG | CHROMOPHARE C 572 | CC BLOCCO OPERATORIO OSPEDALE CAMERINO | OSPEDALE S.MARIA DELLA PIETA` - CAMERINO
3001087 | 1216371 | ARTROSCOPIO | ARTHREX INC | AR-3350-4030 30Â° 4MM | CC BLOCCO OPERATORIO OSPEDALE CAMERINO | OSPEDALE S.MARIA DELLA PIETA` - CAMERINO
3012408 | KE12571802 | SONDA ECOGRAFICA | HITACHI MEDICAL CORP | EUP-054J | CC BLOCCO OPERATORIO OSPEDALE CAMERINO | OSPEDALE S.MARIA DELLA PIETA` - CAMERINO
366CAM | 531138 | TERMOSALDATRICE | STEELCO SERVICE SRL | PS 200 | CC BLOCCO OPERATORIO OSPEDALE CAMERINO | OSPEDALE S.MARIA DELLA PIETA` - CAMERINO
3001597 | / | RIPRODUTTORE VIDEO O DIGITALE DI BIOIMMAGINI | SONY CORP | UP 980 CE | CC BLOCCO OPERATORIO OSPEDALE CAMERINO | OSPEDALE B.EUSTACCHIO - S. SEVERINO M.
3004074 | 2011913573 |  | STRYKER CORP | SK 2110 BATTERY CHARGER | CC BLOCCO OPERATORIO OSPEDALE CAMERINO | OSPEDALE S.MARIA DELLA PIETA` - CAMERINO
3004077 | 200400567 | RISCALDATORE PER INFUSIONE | THE SURGICAL COMPANY INTERNATIONAL BV | COMPRESSOR | CC BLOCCO OPERATORIO OSPEDALE CAMERINO | OSPEDALE S.MARIA DELLA PIETA` - CAMERINO
3004078 | 19062638 | POMPA PER VUOTO | THE SURGICAL COMPANY INTERNATIONAL BV | AIR GUARD | CC BLOCCO OPERATORIO OSPEDALE CAMERINO | OSPEDALE S.MARIA DELLA PIETA` - CAMERINO
3004080 | 19052751 | INFUSORE A PRESSIONE | THE SURGICAL COMPANY INTERNATIONAL BV | FLUIDO PRESSURE CHAMBER | CC BLOCCO OPERATORIO OSPEDALE CAMERINO | OSPEDALE S.MARIA DELLA PIETA` - CAMERINO
409CAM | T2J58198DX | ELETTROBISTURI | COVIDIEN | VLFT10GEN FT SERIES ENERGY PLATFORM | CC BLOCCO OPERATORIO OSPEDALE CAMERINO | OSPEDALE S.MARIA DELLA PIETA` - CAMERINO
3013406 | A00D4L | CARRELLO ELETTRIFICATO | STORZ KARL GMBH & CO KG | UG220 | CC BLOCCO OPERATORIO OSPEDALE CAMERINO | OSPEDALE S.MARIA DELLA PIETA` - CAMERINO
3013407 | 22361064 | MONITOR TELEVISIVO PER BIOIMMAGINI | EIZO NANAO CORP | TM351 | CC BLOCCO OPERATORIO OSPEDALE CAMERINO | OSPEDALE S.MARIA DELLA PIETA` - CAMERINO
3013412 | 22649074 | MONITOR TELEVISIVO PER BIOIMMAGINI | EIZO NANAO CORP | TM351 | CC BLOCCO OPERATORIO OSPEDALE CAMERINO | OSPEDALE S.MARIA DELLA PIETA` - CAMERINO
3013408 | UL914390-P | SISTEMA TELEVISIVO PER ENDOSCOPIA | STORZ KARL GMBH & CO KG | TC201 | CC BLOCCO OPERATORIO OSPEDALE CAMERINO | OSPEDALE S.MARIA DELLA PIETA` - CAMERINO
3013409 | XL918464-P | SISTEMA TELEVISIVO PER ENDOSCOPIA | STORZ KARL GMBH & CO KG | TC304 | CC BLOCCO OPERATORIO OSPEDALE CAMERINO | OSPEDALE S.MARIA DELLA PIETA` - CAMERINO
3013410 | XL13950 | FONTE LUMINOSA PER ENDOSCOPIA | STORZ KARL GMBH & CO KG | TL400 LED RUBINA | CC BLOCCO OPERATORIO OSPEDALE CAMERINO | OSPEDALE S.MARIA DELLA PIETA` - CAMERINO
3013411 | Z031997 | MODULO ACQUISIZIONE IMMAGINI | STORZ KARL GMBH & CO KG | AIDA WD300 | CC BLOCCO OPERATORIO OSPEDALE CAMERINO | OSPEDALE S.MARIA DELLA PIETA` - CAMERINO
3013408/A | UL914390-P | TELECAMERA | STORZ KARL GMBH & CO KG | TH121 | CC BLOCCO OPERATORIO OSPEDALE CAMERINO | OSPEDALE S.MARIA DELLA PIETA` - CAMERINO
3012506 | 001-297191 | CARRELLO ELETTRIFICATO | ITD INNOVATION TECHNIK DESIGN GMBH | COMPACT CART B500 | CC BLOCCO OPERATORIO OSPEDALE CAMERINO | OSPEDALE S.MARIA DELLA PIETA` - CAMERINO
3012507 | 107NTAB93336 | MONITOR TELEVISIVO PER BIOIMMAGINI | LG ELECTRONICS INC | 32H710S | CC BLOCCO OPERATORIO OSPEDALE CAMERINO | OSPEDALE S.MARIA DELLA PIETA` - CAMERINO
3012508 | EE02420 | MODULO ACQUISIZIONE IMMAGINI | SMITH & NEPHEW PLC | 660 HD-E | CC BLOCCO OPERATORIO OSPEDALE CAMERINO | OSPEDALE S.MARIA DELLA PIETA` - CAMERINO
3012509 | FFB1385 | SISTEMA TELEVISIVO PER ENDOSCOPIA | SMITH & NEPHEW PLC | LENS 4K | CC BLOCCO OPERATORIO OSPEDALE CAMERINO | OSPEDALE S.MARIA DELLA PIETA` - CAMERINO
3012509/A | 61904 | TELECAMERA | SMITH & NEPHEW PLC | SCONOSCIUTO | CC BLOCCO OPERATORIO OSPEDALE CAMERINO | OSPEDALE S.MARIA DELLA PIETA` - CAMERINO
3012510 | DBFBA00267 | IRRIGATORE | SMITH & NEPHEW PLC | DOUBLEFLO | CC BLOCCO OPERATORIO OSPEDALE CAMERINO | OSPEDALE S.MARIA DELLA PIETA` - CAMERINO
3012511 | WNOD000IPY | BISTURI AD ULTRASUONI | SMITH & NEPHEW PLC | WAREWOLF | CC BLOCCO OPERATORIO OSPEDALE CAMERINO | OSPEDALE S.MARIA DELLA PIETA` - CAMERINO
3012512 | AAX42637 | SISTEMA MOTORIZZATO PER CHIRURGIA ORTOPEDICA | SMITH & NEPHEW PLC | DYONICS POWER II | CC BLOCCO OPERATORIO OSPEDALE CAMERINO | OSPEDALE S.MARIA DELLA PIETA` - CAMERINO
3012665 | 200005288 | RADIOBISTURI | APPLIED MEDICAL | VOYANT | CC BLOCCO OPERATORIO OSPEDALE CAMERINO | OSPEDALE S.MARIA DELLA PIETA` - CAMERINO
3004235 | 2164 | MONITORAGGIO DEL RILASSAMENTO NEUROMUSCOLARE,APPARECCHIO PER | PAJUNK GMBH | MULTISTIM PLEX | CC BLOCCO OPERATORIO OSPEDALE CAMERINO | OSPEDALE S.MARIA DELLA PIETA` - CAMERINO
3001116/A | 11412460 | MODULO PER LA COAGULAZIONE AD ARGON | ERBE ELEKTROMEDIZIN GMBH | VEM 2 | CC BLOCCO OPERATORIO OSPEDALE CAMERINO | OSPEDALE S.MARIA DELLA PIETA` - CAMERINO
093CAM | 41065771 | CENTRIFUGA | HERAEUS INSTRUMENTS GMBH | MEGAFUGE 16 | CC LABORATORIO ANALISI OSPEDALE CAMERINO | OSPEDALE S.MARIA DELLA PIETA` - CAMERINO
3000937 |  | FRIGORIFERO BIOLOGICO | ANGELANTONI INDUSTRIE SPA | CE 1500 | CC LABORATORIO ANALISI OSPEDALE CAMERINO | OSPEDALE S.MARIA DELLA PIETA` - CAMERINO
3012503 | 120 | CAPPA STERILE | FASTER SRL | CYTOSAFE 36 | CC LABORATORIO ANALISI OSPEDALE CAMERINO | OSPEDALE S.MARIA DELLA PIETA` - CAMERINO
3000929 | 75003490 | CENTRIFUGA | HERAEUS INSTRUMENTS GMBH | MEGAFUGE 1.0 | CC LABORATORIO ANALISI OSPEDALE CAMERINO | OSPEDALE S.MARIA DELLA PIETA` - CAMERINO
3000930 | 41065761 | CENTRIFUGA REFRIGERATA | THERMO FISHER SCIENTIFIC | HERAEUS MEGAFUGE 16 R | CC LABORATORIO ANALISI OSPEDALE CAMERINO | OSPEDALE S.MARIA DELLA PIETA` - CAMERINO
3010870 | 26002 | AMPLIFICATORE DI SEQUENZE NUCLEOTIDICHE | CREDO DIAGNOSTICS | VITAPCR | CC LABORATORIO ANALISI OSPEDALE CAMERINO | OSPEDALE S.MARIA DELLA PIETA` - CAMERINO
3000938 |  | FRIGORIFERO BIOLOGICO | ANGELANTONI INDUSTRIE SPA | CE 1500 | CC LABORATORIO ANALISI OSPEDALE CAMERINO | OSPEDALE S.MARIA DELLA PIETA` - CAMERINO
3000927 | O82 | AGGLUTINOSCOPIO | EUROSPITAL SPA | 520 | CC LABORATORIO ANALISI OSPEDALE CAMERINO | OSPEDALE S.MARIA DELLA PIETA` - CAMERINO
3000928 | / | INCUBATORE | LASELETTRONIC VISMARA SRL | 60 | CC LABORATORIO ANALISI OSPEDALE CAMERINO | OSPEDALE S.MARIA DELLA PIETA` - CAMERINO
3000931 | 422 | CENTRIFUGA | MENARINI A DIAGNOSTICS SRL | SPEED MASTER | CC LABORATORIO ANALISI OSPEDALE CAMERINO | OSPEDALE S.MARIA DELLA PIETA` - CAMERINO
3000932 | 54119 | AGITATORE DA LABORATORIO | ABBOTT LABORATORIES | . | CC LABORATORIO ANALISI OSPEDALE CAMERINO | OSPEDALE S.MARIA DELLA PIETA` - CAMERINO
3000933 | CV05248 | ANALIZZATORE URINE | IRIS DIAGNOSTICS INC | ICHEM VELOCITY | CC LABORATORIO ANALISI OSPEDALE CAMERINO | OSPEDALE S.MARIA DELLA PIETA` - CAMERINO
3000936 | A5311 | COAGULOMETRO | SYSMEX CORP | . | CC LABORATORIO ANALISI OSPEDALE CAMERINO | OSPEDALE S.MARIA DELLA PIETA` - CAMERINO
3000939 | / | FRIGORIFERO BIOLOGICO |  | . | CC LABORATORIO ANALISI OSPEDALE CAMERINO | OSPEDALE S.MARIA DELLA PIETA` - CAMERINO
3000940 | 8505017 | CONGELATORE DA LABORATORIO | ANGELANTONI INDUSTRIE SPA | KRXLAB500V | CC LABORATORIO ANALISI OSPEDALE CAMERINO | OSPEDALE S.MARIA DELLA PIETA` - CAMERINO
3000941 | / | PRODUZIONE ACQUA PURA, APPARECCHIO PER |  | S | CC LABORATORIO ANALISI OSPEDALE CAMERINO | OSPEDALE S.MARIA DELLA PIETA` - CAMERINO
3000942 | / | PRODUZIONE ACQUA PURA, APPARECCHIO PER |  | S | CC LABORATORIO ANALISI OSPEDALE CAMERINO | OSPEDALE S.MARIA DELLA PIETA` - CAMERINO
3000943 | 289 | VELOCITA` DI ERITRO-SEDIMENTAZIONE, APPARECCHIO PER | ALIFAX SRL | TEST 1 TH | CC LABORATORIO ANALISI OSPEDALE CAMERINO | OSPEDALE S.MARIA DELLA PIETA` - CAMERINO
3000944 | 8F08649 | MICROSCOPIO OTTICO DA LABORATORIO | OLYMPUS OPTICAL CO LTD | CX 41 RF | CC LABORATORIO ANALISI OSPEDALE CAMERINO | OSPEDALE S.MARIA DELLA PIETA` - CAMERINO
3000945 | / | FRIGORIFERO BIOLOGICO | ARDO MEDICAL AG | PREMIUM | CC LABORATORIO ANALISI OSPEDALE CAMERINO | OSPEDALE S.MARIA DELLA PIETA` - CAMERINO
3000947 | / | ANALIZZATORE MULTIPARAMETRICO SELETTIVO | BECKMAN COULTER INC | AU 480 | CC LABORATORIO ANALISI OSPEDALE CAMERINO | OSPEDALE S.MARIA DELLA PIETA` - CAMERINO
3000949 | 491080 | COAGULOMETRO | SIEMENS AG | BCS XP | CC LABORATORIO ANALISI OSPEDALE CAMERINO | OSPEDALE S.MARIA DELLA PIETA` - CAMERINO
3000951 | / | ANALIZZATORE MULTIPARAMETRICO SELETTIVO | BECKMAN COULTER INC | AU 680 | CC LABORATORIO ANALISI OSPEDALE CAMERINO | OSPEDALE S.MARIA DELLA PIETA` - CAMERINO
3000933/A | 240 | MONITOR PER PERSONAL COMPUTER | BECKMAN COULTER INC | 1732 | CC LABORATORIO ANALISI OSPEDALE CAMERINO | OSPEDALE S.MARIA DELLA PIETA` - CAMERINO
3000933/B | / | STAMPANTE PER COMPUTER | LEXMARK INTERNATIONAL SRL | M5321 | CC LABORATORIO ANALISI OSPEDALE CAMERINO | OSPEDALE S.MARIA DELLA PIETA` - CAMERINO
3000946/A | MT00114 | MONITOR PER PERSONAL COMPUTER |  | ROM 1900 AMI | CC LABORATORIO ANALISI OSPEDALE CAMERINO | OSPEDALE S.MARIA DELLA PIETA` - CAMERINO
3000946/B | 16890016 | PERSONAL COMPUTER | DTX CONTEC INC | 12F158N5 | CC LABORATORIO ANALISI OSPEDALE CAMERINO | OSPEDALE S.MARIA DELLA PIETA` - CAMERINO
3000946/C | / | STAMPANTE PER COMPUTER | BROTHER CO LTD | HL 5440 D | CC LABORATORIO ANALISI OSPEDALE CAMERINO | OSPEDALE S.MARIA DELLA PIETA` - CAMERINO
3000947/A | / | MONITOR PER PERSONAL COMPUTER |  | . | CC LABORATORIO ANALISI OSPEDALE CAMERINO | OSPEDALE S.MARIA DELLA PIETA` - CAMERINO
3000947/B | / | STAMPANTE PER COMPUTER | BROTHER CO LTD | HL 5340 D | CC LABORATORIO ANALISI OSPEDALE CAMERINO | OSPEDALE S.MARIA DELLA PIETA` - CAMERINO
3000947/C | / | GRUPPO DI CONTINUITA' |  | . | CC LABORATORIO ANALISI OSPEDALE CAMERINO | OSPEDALE S.MARIA DELLA PIETA` - CAMERINO
3000948/A | / | MONITOR TELEVISIVO PER BIOIMMAGINI | HEWLETT PACKARD CO | . | CC LABORATORIO ANALISI OSPEDALE CAMERINO | OSPEDALE S.MARIA DELLA PIETA` - CAMERINO
3000948/B | / | MONITOR TELEVISIVO PER BIOIMMAGINI | HEWLETT PACKARD CO | . | CC LABORATORIO ANALISI OSPEDALE CAMERINO | OSPEDALE S.MARIA DELLA PIETA` - CAMERINO
3000949/A | / | MONITOR PER PERSONAL COMPUTER |  | 1927L | CC LABORATORIO ANALISI OSPEDALE CAMERINO | OSPEDALE S.MARIA DELLA PIETA` - CAMERINO
3000949/B | / | MONITOR PER PERSONAL COMPUTER |  | 1927L | CC LABORATORIO ANALISI OSPEDALE CAMERINO | OSPEDALE S.MARIA DELLA PIETA` - CAMERINO
3000950/A | / | MONITOR PER PERSONAL COMPUTER | BECKMAN COULTER INC | . | CC LABORATORIO ANALISI OSPEDALE CAMERINO | OSPEDALE S.MARIA DELLA PIETA` - CAMERINO
3000950/B | / | MONITOR PER PERSONAL COMPUTER | BECKMAN COULTER INC | . | CC LABORATORIO ANALISI OSPEDALE CAMERINO | OSPEDALE S.MARIA DELLA PIETA` - CAMERINO
3000951/A | / | MONITOR PER PERSONAL COMPUTER | BECKMAN COULTER INC | . | CC LABORATORIO ANALISI OSPEDALE CAMERINO | OSPEDALE S.MARIA DELLA PIETA` - CAMERINO
3000951/B | / | MONITOR PER PERSONAL COMPUTER | BECKMAN COULTER INC | . | CC LABORATORIO ANALISI OSPEDALE CAMERINO | OSPEDALE S.MARIA DELLA PIETA` - CAMERINO
3012493 | FF6965 | ANALIZZATORE AUTOMATICO EMOCOLTURE | BECTON DICKINSON & CO | BACTEC FX 40 | CC LABORATORIO ANALISI OSPEDALE CAMERINO | OSPEDALE S.MARIA DELLA PIETA` - CAMERINO
3012493/A | A27129 | TERMOMETRO | CONTROL COMPANY | THERMOMETER DIGITAL BFX 441370 | CC LABORATORIO ANALISI OSPEDALE CAMERINO | OSPEDALE S.MARIA DELLA PIETA` - CAMERINO
3012502 | / | SOFTWARE CLINICO | BECTON DICKINSON & CO | EPICENTER | CC LABORATORIO ANALISI OSPEDALE CAMERINO | OSPEDALE S.MARIA DELLA PIETA` - CAMERINO
3012502/A | G6MY84200LU7 | PERSONAL COMPUTER | INTEL CORPORATION | NUC | CC LABORATORIO ANALISI OSPEDALE CAMERINO | OSPEDALE S.MARIA DELLA PIETA` - CAMERINO
3012502/B | M2LMTJ010317 | MONITOR PER PERSONAL COMPUTER | ASUS TEK COMPUTER INC | VA229 | CC LABORATORIO ANALISI OSPEDALE CAMERINO | OSPEDALE S.MARIA DELLA PIETA` - CAMERINO
3012483 | 0000007233 | COAGULOMETRO | DIAGNOSTICA STAGO SA | STA R MAX3 | CC LABORATORIO ANALISI OSPEDALE CAMERINO | OSPEDALE S.MARIA DELLA PIETA` - CAMERINO
3012484 | 0000007234 | COAGULOMETRO | DIAGNOSTICA STAGO SA | STA R MAX3 | CC LABORATORIO ANALISI OSPEDALE CAMERINO | OSPEDALE S.MARIA DELLA PIETA` - CAMERINO
3012483/A | E75328L8N337004 | STAMPANTE PER COMPUTER | BROTHER CO LTD | HL-L5000D | CC LABORATORIO ANALISI OSPEDALE CAMERINO | OSPEDALE S.MARIA DELLA PIETA` - CAMERINO
3012483/B | 410029828AB7675000162 | GRUPPO DI CONTINUITA' | SINERCOM S.R.L | JAGUAR 2000 VA | CC LABORATORIO ANALISI OSPEDALE CAMERINO | OSPEDALE S.MARIA DELLA PIETA` - CAMERINO
3012484/A | 410029828AB7675000161 | GRUPPO DI CONTINUITA' | SINERCOM S.R.L | JAGUAR 2000 VA | CC LABORATORIO ANALISI OSPEDALE CAMERINO | OSPEDALE S.MARIA DELLA PIETA` - CAMERINO
3012755 | BF 46555 | ANALIZZATORE AUTOMATICO PER IMMUNOCHIMICA | BECKMAN COULTER INC | UNICEL DXH 900 | CC LABORATORIO ANALISI OSPEDALE CAMERINO | OSPEDALE S.MARIA DELLA PIETA` - CAMERINO
3012756 | 1100645 | SISTEMA IMAGING CELLULARE AUTOMATICO | CELLAVISION AB | CELLAVISION DC-1 | CC LABORATORIO ANALISI OSPEDALE CAMERINO | OSPEDALE S.MARIA DELLA PIETA` - CAMERINO
3012981 | FA20EBITG8080 | ANALIZZATORE AUTOMATICO PER IMMUNOCHIMICA | SD BIOSENSORS INC. | F200 | CC LABORATORIO ANALISI OSPEDALE CAMERINO | OSPEDALE S.MARIA DELLA PIETA` - CAMERINO
3012754 | BF 46554 | ANALIZZATORE AUTOMATICO PER IMMUNOCHIMICA | BECKMAN COULTER INC | UNICEL DXH 900 | CC LABORATORIO ANALISI OSPEDALE CAMERINO | OSPEDALE S.MARIA DELLA PIETA` - CAMERINO
3000562 | DNAGR00041 | PULSOSSIMETRO | INTERMED ITALIA SRL | LIFEMED SAT 500 | TOMOGRAFIA ASSIALE COMPUTERIZZATA (TAC) OSPEDALE CAMERINO | OSPEDALE S.MARIA DELLA PIETA` - CAMERINO
3000564 | / | LARINGOSCOPIO | MEDICON INSTRUMENTS | 45.48.12 | TOMOGRAFIA ASSIALE COMPUTERIZZATA (TAC) OSPEDALE CAMERINO | OSPEDALE S.MARIA DELLA PIETA` - CAMERINO
3000567 | / | DIAFANOSCOPIO |  | . | TOMOGRAFIA ASSIALE COMPUTERIZZATA (TAC) OSPEDALE CAMERINO | OSPEDALE S.MARIA DELLA PIETA` - CAMERINO
3000569 | / | WORKSTATION DIAGNOSTICA PER IMMAGINI | IBM CORP | THINK CENTER | TOMOGRAFIA ASSIALE COMPUTERIZZATA (TAC) OSPEDALE CAMERINO | OSPEDALE S.MARIA DELLA PIETA` - CAMERINO
3000570 | 203060613 | MONITOR TELEVISIVO PER BIOIMMAGINI | EIZO NANAO CORP | 0FTD1749-ETS | TOMOGRAFIA ASSIALE COMPUTERIZZATA (TAC) OSPEDALE CAMERINO | OSPEDALE S.MARIA DELLA PIETA` - CAMERINO
3000569/A | / | MONITOR PER PERSONAL COMPUTER | ASUS TEK COMPUTER INC | VH192 | TOMOGRAFIA ASSIALE COMPUTERIZZATA (TAC) OSPEDALE CAMERINO | OSPEDALE S.MARIA DELLA PIETA` - CAMERINO
3000653 | CZC4132JCO | WORKSTATION DIAGNOSTICA PER IMMAGINI | AGFA GEVAERT NV | ADC POST | RISONANZA OSPEDALE CAMERINO | OSPEDALE S.MARIA DELLA PIETA` - CAMERINO
3000654 | L604004110 | MONITOR TELEVISIVO PER BIOIMMAGINI | TOTOKU ELECTRIC CO | MS55I2 | RISONANZA OSPEDALE CAMERINO | OSPEDALE S.MARIA DELLA PIETA` - CAMERINO
3000655 | L604004111 | MONITOR TELEVISIVO PER BIOIMMAGINI | TOTOKU ELECTRIC CO | MS55I2 | RISONANZA OSPEDALE CAMERINO | OSPEDALE S.MARIA DELLA PIETA` - CAMERINO
3000656 | 125-DH5011 | PULSOSSIMETRO | BIOSYS CO LTD | BPM 200 | RISONANZA OSPEDALE CAMERINO | OSPEDALE S.MARIA DELLA PIETA` - CAMERINO
3000653/A | 8538 | MONITOR PER PERSONAL COMPUTER | ASUS TEK COMPUTER INC | 2110 | RISONANZA OSPEDALE CAMERINO | OSPEDALE S.MARIA DELLA PIETA` - CAMERINO
3000653/B | Z67QBABBA01653 | STAMPANTE PER COMPUTER | SAMSUNG ELECTRONICS | ML 3310 ND | RISONANZA OSPEDALE CAMERINO | OSPEDALE S.MARIA DELLA PIETA` - CAMERINO
3000583 | / | DIAFANOSCOPIO |  | CARRELLATO | ECOGRAFIA OSPEDALE CAMERINO | OSPEDALE S.MARIA DELLA PIETA` - CAMERINO
3000584 | / | DIAFANOSCOPIO |  | . | ECOGRAFIA OSPEDALE CAMERINO | OSPEDALE S.MARIA DELLA PIETA` - CAMERINO
3000589 | / | WORKSTATION DIAGNOSTICA PER IMMAGINI | HEWLETT PACKARD CO | Z420 | ECOGRAFIA OSPEDALE CAMERINO | OSPEDALE S.MARIA DELLA PIETA` - CAMERINO
3000590 | / | MONITOR TELEVISIVO PER BIOIMMAGINI | JVC LTD | ML21055 | ECOGRAFIA OSPEDALE CAMERINO | OSPEDALE S.MARIA DELLA PIETA` - CAMERINO
3000591 | L604004112 | MONITOR TELEVISIVO PER BIOIMMAGINI | JVC LTD | ML21055 | ECOGRAFIA OSPEDALE CAMERINO | OSPEDALE S.MARIA DELLA PIETA` - CAMERINO
3000589/A | / | MONITOR TELEVISIVO PER BIOIMMAGINI |  | . | ECOGRAFIA OSPEDALE CAMERINO | OSPEDALE S.MARIA DELLA PIETA` - CAMERINO
3000589/B | / | STAMPANTE PER COMPUTER | SAMSUNG ELECTRONICS | ML 3310 ND | ECOGRAFIA OSPEDALE CAMERINO | OSPEDALE S.MARIA DELLA PIETA` - CAMERINO
3000593 | 9600156000 | SONDA ECOGRAFICA | ESAOTE SPA | LA 523 | CC RADIOLOGIA OSPEDALE CAMERINO | OSPEDALE S.MARIA DELLA PIETA` - CAMERINO
3000594 | 9600155000 | SONDA ECOGRAFICA | ESAOTE SPA | CA 621 | CC RADIOLOGIA OSPEDALE CAMERINO | OSPEDALE S.MARIA DELLA PIETA` - CAMERINO
3000595 | 233907 | RIPRODUTTORE VIDEO O DIGITALE DI BIOIMMAGINI | SONY CORP | UP 897 MD | CC RADIOLOGIA OSPEDALE CAMERINO | OSPEDALE S.MARIA DELLA PIETA` - CAMERINO
3000572 | CZC4132JBP | WORKSTATION DIAGNOSTICA PER IMMAGINI | AGFA GEVAERT NV | ADC POST | CC RADIOLOGIA OSPEDALE CAMERINO | OSPEDALE S.MARIA DELLA PIETA` - CAMERINO
3000573 | / | MONITOR TELEVISIVO PER BIOIMMAGINI | TOTOKU ELECTRIC CO | CCL258I2 | CC RADIOLOGIA OSPEDALE CAMERINO | OSPEDALE S.MARIA DELLA PIETA` - CAMERINO
3000574 | / | MONITOR TELEVISIVO PER BIOIMMAGINI | TOTOKU ELECTRIC CO | CCL258I2 | CC RADIOLOGIA OSPEDALE CAMERINO | OSPEDALE S.MARIA DELLA PIETA` - CAMERINO
3000575 | / | DIAFANOSCOPIO |  | . | CC RADIOLOGIA OSPEDALE CAMERINO | OSPEDALE S.MARIA DELLA PIETA` - CAMERINO
3000576 | / | WORKSTATION DIAGNOSTICA PER IMMAGINI | HEWLETT PACKARD CO | XW8200 | CC RADIOLOGIA OSPEDALE CAMERINO | OSPEDALE S.MARIA DELLA PIETA` - CAMERINO
3000577 | 26503056 | MONITOR TELEVISIVO PER BIOIMMAGINI | EIZO NANAO CORP | RADIFORCE R12 | CC RADIOLOGIA OSPEDALE CAMERINO | OSPEDALE S.MARIA DELLA PIETA` - CAMERINO
3000578 | / | DIAFANOSCOPIO |  | . | CC RADIOLOGIA OSPEDALE CAMERINO | OSPEDALE S.MARIA DELLA PIETA` - CAMERINO
3000581 | / | LETTORE DI MICROFILM PER BIOIMMAGINI | AGFA GEVAERT NV | ID TABLET DOUBLE4406 | CC RADIOLOGIA OSPEDALE CAMERINO | OSPEDALE S.MARIA DELLA PIETA` - CAMERINO
3009267 | K0R0M3GMB00154B | SONDA ECOGRAFICA | SAMSUNG MEDISON CO LTD | CA1-7A | CC RADIOLOGIA OSPEDALE CAMERINO | OSPEDALE S.MARIA DELLA PIETA` - CAMERINO
3009264 | S1EEM3HM400003B | ECOTOMOGRAFO | SAMSUNG MEDISON CO LTD | RS80A | CC RADIOLOGIA OSPEDALE CAMERINO | OSPEDALE S.MARIA DELLA PIETA` - CAMERINO
3009266 | K0E2M3GMB00097J | SONDA ECOGRAFICA | SAMSUNG MEDISON CO LTD | L3-12A | CC RADIOLOGIA OSPEDALE CAMERINO | OSPEDALE S.MARIA DELLA PIETA` - CAMERINO
3000897 | 6613300 | WORKSTATION DIAGNOSTICA PER IMMAGINI |  | . | CC RADIOLOGIA OSPEDALE CAMERINO | OSPEDALE S.MARIA DELLA PIETA` - CAMERINO
3000898 | / | MONITOR PER PERSONAL COMPUTER | NEC SAN-EI INSTRUMENTS LTD | MULTISYNC | CC RADIOLOGIA OSPEDALE CAMERINO | OSPEDALE S.MARIA DELLA PIETA` - CAMERINO
3000899 | / | WORKSTATION DIAGNOSTICA PER IMMAGINI | HEWLETT PACKARD CO | 8800 | CC RADIOLOGIA OSPEDALE CAMERINO | OSPEDALE S.MARIA DELLA PIETA` - CAMERINO
3000900 | / | MONITOR TELEVISIVO PER BIOIMMAGINI | EIZO NANAO CORP | FLEXSCAN S1721 | CC RADIOLOGIA OSPEDALE CAMERINO | OSPEDALE S.MARIA DELLA PIETA` - CAMERINO
3000901 | / | MONITOR TELEVISIVO PER BIOIMMAGINI | EIZO NANAO CORP | FLEXSCAN S1721 | CC RADIOLOGIA OSPEDALE CAMERINO | OSPEDALE S.MARIA DELLA PIETA` - CAMERINO
3009265 | 39297 | PORTATILE PER RADIOGRAFIA, APPARECCHIO | GENERAL MEDICAL MERATE SPA | MAC R32 D | CC RADIOLOGIA OSPEDALE CAMERINO | OSPEDALE S.MARIA DELLA PIETA` - CAMERINO | #REF!
3009268 | 2010MU | LETTORE/ DETETTORE A FLAT PANEL | THALES ELECTRON DEVICES | PIXIUM 3543 EZ | CC RADIOLOGIA OSPEDALE CAMERINO | OSPEDALE S.MARIA DELLA PIETA` - CAMERINO
3012080 | FQ-0B054542 | DEFIBRILLATORE | MINDRAY CO LTD | BENEHEART D1 | CC RADIOLOGIA OSPEDALE CAMERINO | OSPEDALE S.MARIA DELLA PIETA` - CAMERINO
3009269 | 601460/01 01525 | TAVOLO TELECOMANDATO | GENERAL MEDICAL MERATE SPA | OPERA SWING | CC RADIOLOGIA OSPEDALE CAMERINO | OSPEDALE S.MARIA DELLA PIETA` - CAMERINO | #REF!
3009270 | 38658 | WORKSTATION DIAGNOSTICA PER IMMAGINI | GENERAL MEDICAL MERATE SPA | OPERA SWING | CC RADIOLOGIA OSPEDALE CAMERINO | OSPEDALE S.MARIA DELLA PIETA` - CAMERINO
340CAM | 30 004 86 17 | MODULO ACQUISIZIONE IMMAGINI | ATS APPLICAZIONE TECNOLOGIE SPECIALI SRL | PRIMO-W | CC RADIOLOGIA OSPEDALE CAMERINO | OSPEDALE S.MARIA DELLA PIETA` - CAMERINO
3000597/A | 9800129 | STATIVO PENSILE PER APPARECCHIO RADIOLOGICO | PHILIPS MEDICAL SYSTEMS | BUCKY DIAGNOST CS | CC RADIOLOGIA OSPEDALE CAMERINO | OSPEDALE S.MARIA DELLA PIETA` - CAMERINO
3000597/B | 3138 | TELERADIOGRAFO | PHILIPS MEDICAL SYSTEMS | BUCKY DIAGNOST TH | CC RADIOLOGIA OSPEDALE CAMERINO | OSPEDALE S.MARIA DELLA PIETA` - CAMERINO
3010887 | A5714108 | TOMOGRAFO ASSIALE COMPUTERIZZATO | GENERAL ELECTRIC CO MED.SYST | REVOLUTION EVO | CC RADIOLOGIA OSPEDALE CAMERINO | OSPEDALE S.MARIA DELLA PIETA` - CAMERINO | #REF!
3010888 | 20040290 | MONITOR | IVY BIOMEDICAL SYSTEMS INC | 7800 | CC RADIOLOGIA OSPEDALE CAMERINO | OSPEDALE S.MARIA DELLA PIETA` - CAMERINO
3010889 | 613897HM8 | WORKSTATION DIAGNOSTICA PER IMMAGINI | GENERAL ELECTRIC CO MED.SYST | REVOLUTION EVO | CC RADIOLOGIA OSPEDALE CAMERINO | OSPEDALE S.MARIA DELLA PIETA` - CAMERINO
330CAM | 174964 | LETTORE/ DETETTORE A FLAT PANEL | THALES ELECTRON DEVICES | PIXIUM 3543 EZ | CC RADIOLOGIA OSPEDALE CAMERINO | OSPEDALE S.MARIA DELLA PIETA` - CAMERINO
328CAM | 30 005 86 17 | MODULO ACQUISIZIONE IMMAGINI | ATS APPLICAZIONE TECNOLOGIE SPECIALI SRL | PRIMO-W | CC RADIOLOGIA OSPEDALE CAMERINO | OSPEDALE S.MARIA DELLA PIETA` - CAMERINO
3000582 | AG-DIPS-2548 | WORKSTATION DIAGNOSTICA PER IMMAGINI | SUN MICRO SYSTEMS | SUN BLADE 1500 | CC RADIOLOGIA OSPEDALE CAMERINO | OSPEDALE S.MARIA DELLA PIETA` - CAMERINO
303CAM | L615003863 | MONITOR TELEVISIVO PER BIOIMMAGINI | TOTOKU ELECTRIC CO | CCL 258 I 2 | CC RADIOLOGIA OSPEDALE CAMERINO | OSPEDALE S.MARIA DELLA PIETA` - CAMERINO
3010210 | FQ-99039381 | DEFIBRILLATORE | MINDRAY CO LTD | BENEHEART D1 | CC RADIOLOGIA OSPEDALE CAMERINO | OSPEDALE S.MARIA DELLA PIETA` - CAMERINO
3012529 | 10036741 | MODULO DI REGISTRAZIONE SU CD E DVD | RIMAGE CORP | RIMAGE 2000I | CC RADIOLOGIA OSPEDALE CAMERINO | OSPEDALE S.MARIA DELLA PIETA` - CAMERINO
315CAM | L604004113 | MONITOR TELEVISIVO PER BIOIMMAGINI | TOTOKU ELECTRIC CO | MS55I2/F | CC RADIOLOGIA OSPEDALE CAMERINO | OSPEDALE S.MARIA DELLA PIETA` - CAMERINO
3009185/B | L615003862 | MONITOR TELEVISIVO PER BIOIMMAGINI | TOTOKU ELECTRIC CO | CCL 258 I 2 | CC RADIOLOGIA OSPEDALE CAMERINO | OSPEDALE S.MARIA DELLA PIETA` - CAMERINO
3000596 | TPXV3063239 | ORTOPANTOMOGRAFO | PLANMECA OY | PROMAX 3D CLASSIC | CC RADIOLOGIA OSPEDALE CAMERINO | OSPEDALE S.MARIA DELLA PIETA` - CAMERINO | #REF!
3000592 | IT106511/2244 | ECOTOMOGRAFO | ESAOTE SPA | TECHNOS | CC RADIOLOGIA OSPEDALE CAMERINO | OSPEDALE S.MARIA DELLA PIETA` - CAMERINO
3010094 | CB4-95000660 | ECOTOMOGRAFO | MINDRAY CO LTD | DC 80 | CC RADIOLOGIA OSPEDALE CAMERINO | OSPEDALE S.MARIA DELLA PIETA` - CAMERINO
3010095 | 9sg94019731 | SONDA ECOGRAFICA | MINDRAY CO LTD | SP5-1E | CC RADIOLOGIA OSPEDALE CAMERINO
3010096 | CAYD94064077 | SONDA ECOGRAFICA | MINDRAY CO LTD | L12-3E | CC RADIOLOGIA OSPEDALE CAMERINO
3010097 | VSJ94007651 | SONDA ECOGRAFICA | MINDRAY CO LTD | V11-3HE | CC RADIOLOGIA OSPEDALE CAMERINO
3010098 | CB2W94004342 | SONDA ECOGRAFICA | MINDRAY CO LTD | SC5-1E | CC RADIOLOGIA OSPEDALE CAMERINO
3010099 | 7025482 | RIPRODUTTORE VIDEO O DIGITALE DI BIOIMMAGINI | SONY CORP | UP X898MD | CC RADIOLOGIA OSPEDALE CAMERINO
275CAM | 54503703 | PORTATILE PER RADIOSCOPIA, APPARECCHIO | PHILIPS MEDICAL SYSTEMS | BV 25 GOLD | CC RADIOLOGIA OSPEDALE CAMERINO | OSPEDALE S.MARIA DELLA PIETA` - CAMERINO | #REF!
3000651 | A5714101 | TOMOGRAFO A RISONANZA MAGNETICA | GE HEALTHCARE | OPTIMA MR 360 | CC RADIOLOGIA OSPEDALE CAMERINO | OSPEDALE S.MARIA DELLA PIETA` - CAMERINO | #REF!
3000566 | CTM1721608 | INIETTORE MULTIPLO DI MEZZI DI CONTRASTO | ULRICH GMBH & CO KG | XD 8000 | CC RADIOLOGIA OSPEDALE CAMERINO | OSPEDALE S.MARIA DELLA PIETA` - CAMERINO
020CAM | 76-5C000852 | ECOTOMOGRAFO | MINDRAY CO LTD | DC-70 | CC RADIOLOGIA OSPEDALE CAMERINO | OSPEDALE S.MARIA DELLA PIETA` - CAMERINO
016CAM | IT54503705 | PORTATILE PER RADIOGRAFIA, APPARECCHIO | PHILIPS MEDICAL SYSTEMS | PRACTIX 100 | CC RADIOLOGIA OSPEDALE CAMERINO | OSPEDALE S.MARIA DELLA PIETA` - CAMERINO | #REF!
3000597/C |  | MODULO ACQUISIZIONE IMMAGINI | ATS APPLICAZIONE TECNOLOGIE SPECIALI SRL | PRIMO-W | CC RADIOLOGIA OSPEDALE CAMERINO | OSPEDALE S.MARIA DELLA PIETA` - CAMERINO
3000568 | GCB0662636 | TOMOGRAFO ASSIALE COMPUTERIZZATO | TOSHIBA CORP MEDICAL SYSTEMS | AQUILION 16 | CC RADIOLOGIA OSPEDALE CAMERINO | OSPEDALE S.MARIA DELLA PIETA` - CAMERINO
3000580 | ADCP2206 | SISTEMA PER RADIOLOGIA DIGITALE | AGFA GEVAERT NV | ADC COMPACT PLUS DIGITIZER | CC RADIOLOGIA OSPEDALE CAMERINO | OSPEDALE S.MARIA DELLA PIETA` - CAMERINO
3000579 | DX1288 | RIPRODUTTORE VIDEO O DIGITALE DI BIOIMMAGINI | AGFA GEVAERT NV | DRYSTAR 5500 | CC RADIOLOGIA OSPEDALE CAMERINO | OSPEDALE S.MARIA DELLA PIETA` - CAMERINO
073CAM | A5714104 | WORKSTATION DIAGNOSTICA PER IMMAGINI | GE HEALTHCARE | AW Z800 HW 4.6 SW | CC RADIOLOGIA OSPEDALE CAMERINO | OSPEDALE S.MARIA DELLA PIETA` - CAMERINO
3000597 | 54503702 | APPARECCHIO RADIOLOGICO RADIOLOGIA TRADIZIONALE | PHILIPS MEDICAL SYSTEMS | OPTIMUS 50 | CC RADIOLOGIA OSPEDALE CAMERINO | OSPEDALE S.MARIA DELLA PIETA` - CAMERINO | #REF!
3000652 | 47316 | INIETTORE PER RISONANZA MAGNETICA | MEDRAD INC | SPECTRIS SOLARIS EP | CC RADIOLOGIA OSPEDALE CAMERINO | OSPEDALE S.MARIA DELLA PIETA` - CAMERINO
3000975 | 201167 | DENSITOMETRO OSSEO | HOLOGIC INC | HORIZON | CC RADIOLOGIA OSPEDALE CAMERINO | OSPEDALE S.MARIA DELLA PIETA` - CAMERINO | #REF!
3000596/A | 201805 | WORKSTATION DIAGNOSTICA PER IMMAGINI | PLANMECA OY | PROMAX | CC RADIOLOGIA OSPEDALE CAMERINO | OSPEDALE S.MARIA DELLA PIETA` - CAMERINO
3000596/B | / | MONITOR TELEVISIVO PER BIOIMMAGINI | PHILIPS MEDICAL SYSTEMS | 223V | CC RADIOLOGIA OSPEDALE CAMERINO | OSPEDALE S.MARIA DELLA PIETA` - CAMERINO
3000651/A | / | TAVOLO PER PAZIENTE PER APPARECCHIO RADIOLOGICO | GE HEALTHCARE | . | CC RADIOLOGIA OSPEDALE CAMERINO | OSPEDALE S.MARIA DELLA PIETA` - CAMERINO
3000652/A | / | MONITOR TELEVISIVO PER BIOIMMAGINI |  | . | CC RADIOLOGIA OSPEDALE CAMERINO | OSPEDALE S.MARIA DELLA PIETA` - CAMERINO
3000566/A | 0838AG002851 | CONSOLLE DI COMANDO REMOTO | ULRICH GMBH & CO KG | TOUCH TERMINAL XD 8006 | CC RADIOLOGIA OSPEDALE CAMERINO | OSPEDALE S.MARIA DELLA PIETA` - CAMERINO
3000568/A | 2A0663553 | COMPLESSO RADIOGENO | TOSHIBA CORP MEDICAL SYSTEMS | E7254FX | CC RADIOLOGIA OSPEDALE CAMERINO | OSPEDALE S.MARIA DELLA PIETA` - CAMERINO
3000568/B | / | WORKSTATION DIAGNOSTICA PER IMMAGINI |  | . | CC RADIOLOGIA OSPEDALE CAMERINO | OSPEDALE S.MARIA DELLA PIETA` - CAMERINO
3000568/C | 27714031 | MONITOR TELEVISIVO PER BIOIMMAGINI | EIZO NANAO CORP | RADIFORCE R12 | CC RADIOLOGIA OSPEDALE CAMERINO | OSPEDALE S.MARIA DELLA PIETA` - CAMERINO
3000568/D | 30315076 | MONITOR TELEVISIVO PER BIOIMMAGINI | EIZO NANAO CORP | RADIFORCE RS110 1MP | CC RADIOLOGIA OSPEDALE CAMERINO | OSPEDALE S.MARIA DELLA PIETA` - CAMERINO
3000572/A | / | STAMPANTE PER COMPUTER | SAMSUNG ELECTRONICS | ML 3310 ND | CC RADIOLOGIA OSPEDALE CAMERINO | OSPEDALE S.MARIA DELLA PIETA` - CAMERINO
3000572/B | 8539 | MONITOR PER PERSONAL COMPUTER | ASUS TEK COMPUTER INC | ET2700 | CC RADIOLOGIA OSPEDALE CAMERINO | OSPEDALE S.MARIA DELLA PIETA` - CAMERINO
3000582/A | / | MONITOR TELEVISIVO PER BIOIMMAGINI | EIZO NANAO CORP | L788 | CC RADIOLOGIA OSPEDALE CAMERINO | OSPEDALE S.MARIA DELLA PIETA` - CAMERINO
3000582/B | / | PERSONAL COMPUTER |  | . | CC RADIOLOGIA OSPEDALE CAMERINO | OSPEDALE S.MARIA DELLA PIETA` - CAMERINO
3000582/C | / | GRUPPO DI CONTINUITA' | APC AMERICAN POWER CONVERSION | BACK UPS 700 ES | CC RADIOLOGIA OSPEDALE CAMERINO | OSPEDALE S.MARIA DELLA PIETA` - CAMERINO
376CAM | 1913GF | LETTORE/ DETETTORE A FLAT PANEL |  |  | CC RADIOLOGIA OSPEDALE CAMERINO | OSPEDALE S.MARIA DELLA PIETA` - CAMERINO
3010155 | 80884 | CONGELATORE DA LABORATORIO | KW APPARECCHI SCIENTIFICI SRL | KLAB F 400 C | DIREZIONE SANITARIA OSPEDALE CAMERINO | OSPEDALE S.MARIA DELLA PIETA` - CAMERINO
3010476 | 3703 | ASPIRATORE MEDICO CHIRURGICO | GIMA SPA | SUPER VEGA BATTERY | CC OSPEDALE CAMERINO | OSPEDALE S.MARIA DELLA PIETA` - CAMERINO
3000906 | 3000275 | LAMPADA SCIALITICA | HERAEUS INSTRUMENTS GMBH | HANAU-MED | CC OSPEDALE CAMERINO | OSPEDALE S.MARIA DELLA PIETA` - CAMERINO
3000907 | 23224 | FRIGO/CELLA PER SALME | ANGELANTONI INDUSTRIE SPA | PM 2102 BR | CC OSPEDALE CAMERINO | OSPEDALE S.MARIA DELLA PIETA` - CAMERINO
3001277 | 31924681 | DEFIBRILLATORE | MEDTRONIC PHYSIO CONTROL INC | LIFEPAK 500 | PRONTO SOCCORSO OSPEDALE OSPEDALE MATELICA | OSPEDALE S.SOLLECITO - MATELICA
3001279 | / | OFTALMOSCOPIO | HEINE OPTOTECHNIK | MINI 3000 | CENTRALE OPERATIVA 118 OSPEDALE MATELICA | OSPEDALE S.SOLLECITO - MATELICA
3001280 | 8181709 | ELETTROCARDIOGRAFO | CARDIOLINE SPA | ECG 200+ | CENTRALE OPERATIVA 118 OSPEDALE MATELICA | OSPEDALE S.SOLLECITO - MATELICA
3001281 | / | DEFIBRILLATORE | PPG BIOMEDICAL SYSTEMS INC HELLIGE | ED 420 | CENTRALE OPERATIVA 118 OSPEDALE MATELICA | OSPEDALE S.SOLLECITO - MATELICA
3001282 | 06P1360 | FONTE LUMINOSA GENERICA (PER ES: LAMPADE DA VISITA AMB.) | MARTIN MEDIZINTECHNIK GMBH | ML 201 | CENTRALE OPERATIVA 118 OSPEDALE MATELICA | OSPEDALE S.SOLLECITO - MATELICA
3001283 | MDL3003361 | ELETTROCARDIOGRAFO | CARDIOLINE INC | DELTA 3 PLUS | CENTRALE OPERATIVA 118 OSPEDALE MATELICA | OSPEDALE S.SOLLECITO - MATELICA
324CAM |  | OFTALMOSCOPIO | HEINE OPTOTECHNIK | MIROFLEX | OCULISTICA AMBULATORIO OSPEDALE MATELICA | ZT10 PRES. OSP. MATELICA
3001229 | 640653 | LAMPADA A FESSURA | TOPCON CORP | SL 30 | OCULISTICA AMBULATORIO OSPEDALE MATELICA | OSPEDALE S.SOLLECITO - MATELICA
3001242 | 72171370 | RIUNITO DENTISTICO | ANTHOS CEFLA GROUP | ECOS | AMBULATORIO DI ODONTOIATRIA OSPEDALE MATELICA | OSPEDALE S.SOLLECITO - MATELICA
3001236 |  | LARINGOSCOPIO | PENLON LTD | MAC 1 | OTORINOLARINGOIATRIA AMBULATORIO OSPEDALE MATELICA | ZT10 PRES. OSP. MATELICA
3001211 | 319331 | IMPEDENZOMETRO | GN OTOMETRICS AS | ZODIAC 901 P | OTORINOLARINGOIATRIA AMBULATORIO OSPEDALE MATELICA | ZT10 POLIAMBULATORIO MATELICA
3001210 | 317586 | AUDIOMETRO | GN OTOMETRICS AS | ITERA II | OTORINOLARINGOIATRIA AMBULATORIO OSPEDALE MATELICA | ZT10 POLIAMBULATORIO MATELICA
3001207 |  | LAMPADA FRONTALE | KAWE KIRCHNER & WILHELM GMBH & CO | 12.89310.112 | OTORINOLARINGOIATRIA AMBULATORIO OSPEDALE MATELICA | ZT10 PRES. OSP. MATELICA
3001203 | 43945268 | DEFIBRILLATORE | MEDTRONIC PHYSIO CONTROL INC | LIFEPAK 1000 | CARDIOLOGIA AMBULATORIO OSPEDALE MATELICA | OSPEDALE S.SOLLECITO - MATELICA
3001235 | AHRS0009 | ELETTROCARDIOGRAFO | REMCO ITALIA SPA | CARDIOLINE ELAN 1100 | CARDIOLOGIA AMBULATORIO OSPEDALE MATELICA | OSPEDALE S.SOLLECITO - MATELICA
3012159 | 12042012 | ELETTROCARDIOGRAFO | CARDIOLINE SPA | ECG 200+ | CARDIOLOGIA AMBULATORIO OSPEDALE MATELICA | OSPEDALE S.SOLLECITO - MATELICA
3010217 | 24477 | LETTO PER DEGENZA ELETTRIFICATO | DOIMO MIS SRL | LH 610 | LUMPA DEGENZE OSPEDALE MATELICA | ZT10 PRES. OSP. MATELICA
3010218 | 24482 | LETTO PER DEGENZA ELETTRIFICATO | DOIMO MIS SRL | LH 610 | LUMPA DEGENZE OSPEDALE MATELICA | ZT10 PRES. OSP. MATELICA
3010219 | 24478 | LETTO PER DEGENZA ELETTRIFICATO | DOIMO MIS SRL | LH 610 | LUMPA DEGENZE OSPEDALE MATELICA | ZT10 PRES. OSP. MATELICA
3010220 | 24481 | LETTO PER DEGENZA ELETTRIFICATO | DOIMO MIS SRL | LH 610 | LUMPA DEGENZE OSPEDALE MATELICA | ZT10 PRES. OSP. MATELICA
3010221 | 24478 | LETTO PER DEGENZA ELETTRIFICATO | DOIMO MIS SRL | LH 610 | LUMPA DEGENZE OSPEDALE MATELICA | ZT10 PRES. OSP. MATELICA
3010118 | 22979 | LETTO PER DEGENZA ELETTRIFICATO | DOIMO MIS SRL | LH 610 | LUMPA DEGENZE OSPEDALE MATELICA | ZT10 PRES. OSP. MATELICA
3010119 | 22978 | LETTO PER DEGENZA ELETTRIFICATO | DOIMO MIS SRL | LH 610 | LUMPA DEGENZE OSPEDALE MATELICA | OSPEDALE S.SOLLECITO - MATELICA
3010216 | 24480 | LETTO PER DEGENZA ELETTRIFICATO | DOIMO MIS SRL | LH 610 | LUMPA DEGENZE OSPEDALE MATELICA | ZT10 PRES. OSP. MATELICA
3001250 | OP4-3248 | EMOGASANALIZZATORE PORTATILE | OSMETECH INC | OPTI CCA | LUMPA DEGENZE OSPEDALE MATELICA | ZT10 R.S.A. - MATELICA
3001247 | 117290578800 | ELETTROCARDIOGRAFO | MORTARA INSTRUMENT INC | ELI 280 | LUMPA AMBULATORIO OSPEDALE MATELICA | ZT10 R.S.A. - MATELICA
3001252 | 33979 | FRIGOEMOTECA | ANGELANTONI INDUSTRIE SPA | MINI 90 C | CC LUMPA OSPEDALE MATELICA | OSPEDALE S.SOLLECITO - MATELICA
127CAM | 123 | ELETTROENCEFALOGRAFO | EB NEURO SPA | BE PLUS PRO LIGHT | NEUROLOGIA AMBULATORIO OSPEDALE CAMERINO | OSPEDALE S.MARIA DELLA PIETA` - CAMERINO
3001327 | SE16113260 | SONDA ECOGRAFICA | HITACHI MEDICAL CORP | EUP V53W | GINECOLOGIA OSP. AMBULATORIO OSPEDALE MATELICA | OSPEDALE B.EUSTACCHIO - S. SEVERINO M.
3001328 | 83225 | RIPRODUTTORE VIDEO O DIGITALE DI BIOIMMAGINI | SONY CORP | UP 897 MD | GINECOLOGIA OSP. AMBULATORIO OSPEDALE MATELICA | OSPEDALE B.EUSTACCHIO - S. SEVERINO M.
3001329 | KE160313074 | SONDA ECOGRAFICA | HITACHI MEDICAL CORP | EUP-C514 | GINECOLOGIA OSP. AMBULATORIO OSPEDALE MATELICA | OSPEDALE B.EUSTACCHIO - S. SEVERINO M.
3001248 | 32212076 | DEFIBRILLATORE | MEDTRONIC PHYSIO CONTROL INC | LIFEPAK 12 | LUNGODEGENZA OSPEDALE MATELICA | OSPEDALE S.SOLLECITO - MATELICA
278CAM | YA0312012E | LETTORE HOLTER MULTIDISCIPLINARE | ELA MEDICAL SA | SYNESCOPE | LUNGODEGENZA OSPEDALE MATELICA | OSPEDALE S.SOLLECITO - MATELICA
354CAM | 49684 | POMPA A SIRINGA | B BRAUN MELSUNGEN AG | PERFUSOR COMPACT S | LUNGODEGENZA OSPEDALE MATELICA | OSPEDALE S.SOLLECITO - MATELICA
3010875 | MBP2012544 | PULSOSSIMETRO | COVIDIEN | PM 10 N | LUNGODEGENZA OSPEDALE MATELICA | OSPEDALE S.SOLLECITO - MATELICA
3012393 | MBP2053167 | PULSOSSIMETRO | COVIDIEN | PM 10 N | LUNGODEGENZA OSPEDALE MATELICA | OSPEDALE S.SOLLECITO - MATELICA
3011101 | 9407371 | SOLLEVAMENTO MALATI, APPARECCHIO PER | LIKO AB | VIKING M | LUNGODEGENZA OSPEDALE MATELICA | OSPEDALE S.SOLLECITO - MATELICA
405CAM | 24455225 | NUTRIPOMPA | FRESENIUS KABI AG | AMIKA | LUNGODEGENZA OSPEDALE MATELICA | OSPEDALE S.SOLLECITO - MATELICA
406CAM | 24487420 | NUTRIPOMPA | FRESENIUS KABI AG | AMIKA | LUNGODEGENZA OSPEDALE MATELICA | OSPEDALE S.SOLLECITO - MATELICA
407CAM | 24455233 | NUTRIPOMPA | FRESENIUS KABI AG | AMIKA | LUNGODEGENZA OSPEDALE MATELICA | OSPEDALE S.SOLLECITO - MATELICA
403CAM | 24455205 | NUTRIPOMPA | FRESENIUS KABI AG | AMIKA | LUNGODEGENZA OSPEDALE MATELICA | OSPEDALE S.SOLLECITO - MATELICA
404CAM | 24487460 | NUTRIPOMPA | FRESENIUS KABI AG | AMIKA | LUNGODEGENZA OSPEDALE MATELICA | OSPEDALE S.SOLLECITO - MATELICA
3001301 | 9366 | ORTOPANTOMOGRAFO | SIRONA DENTAL SYSTEMS GMBH | D 3297 | CC RADIOLOGIA OSPEDALE MATELICA | OSPEDALE S.SOLLECITO - MATELICA | #REF!
3001314 |  | STAMPANTE PER COMPUTER | XEROX CORP | COLORQUBE 8870 | CC RADIOLOGIA OSPEDALE MATELICA | OSPEDALE S.SOLLECITO - MATELICA
3001315 | 10026790 | MODULO DI REGISTRAZIONE SU CD E DVD | RIMAGE CORP | RIMAGE 2000I | CC RADIOLOGIA OSPEDALE MATELICA | OSPEDALE S.SOLLECITO - MATELICA
3001318 | SATFRA0029 | TAVOLO TELECOMANDATO | GILARDONI SPA | MULTIGRAPHIX | CC RADIOLOGIA OSPEDALE MATELICA | OSPEDALE S.SOLLECITO - MATELICA
3001310 | DRY0324 | RIPRODUTTORE VIDEO O DIGITALE DI BIOIMMAGINI | AGFA GEVAERT NV | DRYSTAR 3000 | CC RADIOLOGIA OSPEDALE MATELICA | OSPEDALE S.SOLLECITO - MATELICA
092CAM | PRID2967 | STAZIONE DI IDENTIFICAZIONE | AGFA GEVAERT NV | PRID | CC RADIOLOGIA OSPEDALE MATELICA | OSPEDALE S.SOLLECITO - MATELICA
3001309 | ADCS3102 | SISTEMA PER RADIOLOGIA DIGITALE | AGFA GEVAERT NV | ADC SOLO DIGITIZER | CC RADIOLOGIA OSPEDALE MATELICA | OSPEDALE S.SOLLECITO - MATELICA
033CAM | VIPS2549 | WORKSTATION DIAGNOSTICA PER IMMAGINI | AGFA GEVAERT NV | VIPS | CC RADIOLOGIA OSPEDALE MATELICA | OSPEDALE S.SOLLECITO - MATELICA
072CAM | VIPS2538 | WORKSTATION DIAGNOSTICA PER IMMAGINI | AGFA GEVAERT NV | VIPS | CC RADIOLOGIA OSPEDALE MATELICA | OSPEDALE S.SOLLECITO - MATELICA
3000571 | 2049870 | TAVOLO TELECOMANDATO | GMS GENERAL MEDICAL SYSTEM SRL | SIREVIX | CC RADIOLOGIA OSPEDALE MATELICA | ZT10 PRES. OSP. MATELICA | #REF!
3001302 | / | DIAFANOSCOPIO | ACCESSORIO RADIOGRAFICO SPA | . | CC RADIOLOGIA OSPEDALE MATELICA | OSPEDALE S.SOLLECITO - MATELICA
3001303 | 05/00014791 | DIAFANOSCOPIO | GERATEBAU FELIX SCHULTE GMBH & CO KG PLANILUX | 108602 PLANILUX DXUH 80X43 | CC RADIOLOGIA OSPEDALE MATELICA | OSPEDALE S.SOLLECITO - MATELICA
3001304 | 3915 | ECOTOMOGRAFO | ESAOTE SPA | MYLAB CLASS C | CC RADIOLOGIA OSPEDALE MATELICA | OSPEDALE S.SOLLECITO - MATELICA
3001305 | G1526016 | SONDA ECOGRAFICA | ESAOTE SPA | LA 533 | CC RADIOLOGIA OSPEDALE MATELICA | OSPEDALE S.SOLLECITO - MATELICA
3001306 | 6845 | SONDA ECOGRAFICA | ESAOTE SPA | CA 541 | CC RADIOLOGIA OSPEDALE MATELICA | OSPEDALE S.SOLLECITO - MATELICA
3001307 | 8576 | SONDA ECOGRAFICA | ESAOTE SPA | PA 240 | CC RADIOLOGIA OSPEDALE MATELICA | OSPEDALE S.SOLLECITO - MATELICA
3001308 | 7010230 | RIPRODUTTORE VIDEO O DIGITALE DI BIOIMMAGINI | SONY CORP | UP X898MD | CC RADIOLOGIA OSPEDALE MATELICA | OSPEDALE S.SOLLECITO - MATELICA
3001311 | 5594 | RIPRODUTTORE VIDEO O DIGITALE DI BIOIMMAGINI | AGFA GEVAERT NV | DRYSTAR 2000 | CC RADIOLOGIA OSPEDALE MATELICA | OSPEDALE S.SOLLECITO - MATELICA
3001312 | 2538 | WORKSTATION DIAGNOSTICA PER IMMAGINI |  | 150 | CC RADIOLOGIA OSPEDALE MATELICA | OSPEDALE S.SOLLECITO - MATELICA
3001313 | 3511744 | MONITOR TELEVISIVO PER BIOIMMAGINI | EIZO NANAO CORP | FLEXSCAN L795 | CC RADIOLOGIA OSPEDALE MATELICA | OSPEDALE S.SOLLECITO - MATELICA
3001316 | / | PERSONAL COMPUTER | IBM CORP | THINK CENTRE ACU | CC RADIOLOGIA OSPEDALE MATELICA | OSPEDALE S.SOLLECITO - MATELICA
3001317 | 5788923 | MONITOR TELEVISIVO PER BIOIMMAGINI | EIZO NANAO CORP | FLEXSCAN 367 | CC RADIOLOGIA OSPEDALE MATELICA | OSPEDALE S.SOLLECITO - MATELICA
3001319 | 54503704 | APPARECCHIO RADIOLOGICO RADIOLOGIA TRADIZIONALE | PHILIPS MEDICAL SYSTEMS | OPTIMUS 50 | CC RADIOLOGIA OSPEDALE MATELICA | OSPEDALE S.SOLLECITO - MATELICA | #REF!
3000571/A | / | TELERADIOGRAFO |  | . | CC RADIOLOGIA OSPEDALE MATELICA | OSPEDALE S.MARIA DELLA PIETA` - CAMERINO
3000571/B | / | COMPLESSO RADIOGENO |  | . | CC RADIOLOGIA OSPEDALE MATELICA | OSPEDALE S.MARIA DELLA PIETA` - CAMERINO
3000571/C | / | ARMADIO DELL'ELETTRONICA |  | . | CC RADIOLOGIA OSPEDALE MATELICA | OSPEDALE S.MARIA DELLA PIETA` - CAMERINO
3000571/D | / | GENERATORE D'ALTA TENSIONE PER GRUPPO RADIOLOGICO | ODEL SPA | . | CC RADIOLOGIA OSPEDALE MATELICA | OSPEDALE S.MARIA DELLA PIETA` - CAMERINO
3000571/E | / | CONSOLLE DI COMANDO PER GRUPPO RADIOLOGICO |  | . | CC RADIOLOGIA OSPEDALE MATELICA | OSPEDALE S.MARIA DELLA PIETA` - CAMERINO
3000571/F | / | MONITOR TELEVISIVO PER BIOIMMAGINI |  | . | CC RADIOLOGIA OSPEDALE MATELICA | OSPEDALE S.MARIA DELLA PIETA` - CAMERINO
3000571/G | 15450003 | MONITOR TELEVISIVO PER BIOIMMAGINI | TECNINT HTE | EM19TFTI/M | CC RADIOLOGIA OSPEDALE MATELICA | OSPEDALE S.MARIA DELLA PIETA` - CAMERINO
3001301/A | 6648 | COMPLESSO RADIOGENO | SIRONA DENTAL SYSTEMS GMBH | 188935603285 | CC RADIOLOGIA OSPEDALE MATELICA | OSPEDALE S.SOLLECITO - MATELICA
3001309/A | / | PERSONAL COMPUTER |  | . | CC RADIOLOGIA OSPEDALE MATELICA | OSPEDALE S.SOLLECITO - MATELICA
3001309/B | 2C3G0RD | MONITOR PER PERSONAL COMPUTER | DELL COMPUTER CORP | M 782 P | CC RADIOLOGIA OSPEDALE MATELICA | OSPEDALE S.SOLLECITO - MATELICA
3001318/A | 230090028 | COMPLESSO RADIOGENO | GILARDONI SPA | ROTAGIL | CC RADIOLOGIA OSPEDALE MATELICA | OSPEDALE S.SOLLECITO - MATELICA
3001318/B | / | CATENA TV | GILARDONI SPA | . | CC RADIOLOGIA OSPEDALE MATELICA | OSPEDALE S.SOLLECITO - MATELICA
3001318/C | 71084 | CONSOLLE DI COMANDO PER TAVOLO TELECOMANDATO | GILARDONI SPA | DIGILOGIX | CC RADIOLOGIA OSPEDALE MATELICA | OSPEDALE S.SOLLECITO - MATELICA
3001319/A | / | TAVOLO PER PAZIENTE PER APPARECCHIO RADIOLOGICO | PHILIPS MEDICAL SYSTEMS | . | CC RADIOLOGIA OSPEDALE MATELICA | OSPEDALE S.SOLLECITO - MATELICA
3001319/B | 98011622 | COMPLESSO RADIOGENO | PHILIPS MEDICAL SYSTEMS | BUKY DIAGNOST | CC RADIOLOGIA OSPEDALE MATELICA | OSPEDALE S.SOLLECITO - MATELICA
3001319/C | / | CONSOLLE DI COMANDO PER TAVOLO TELECOMANDATO | PHILIPS MEDICAL SYSTEMS | OPTIMUS | CC RADIOLOGIA OSPEDALE MATELICA | OSPEDALE S.SOLLECITO - MATELICA
3001319/D | 3596 | TELERADIOGRAFO | PHILIPS MEDICAL SYSTEMS | . | CC RADIOLOGIA OSPEDALE MATELICA | OSPEDALE S.SOLLECITO - MATELICA
170CAM | 001816 | REGISTRATORE HOLTER ECG | ELA MEDICAL SA | SPIDERVIEW | CC OSPEDALE MATELICA | OSPEDALE S.SOLLECITO - MATELICA
3001166 | 001525/30050274 | TERMOSALDATRICE | FAMOS BV | F 108 | CC OSPEDALE MATELICA | ZT10 POLIAMBULATORIO MATELICA
374CAM | OP4-7063 | EMOGASANALIZZATORE PORTATILE | OSMETECH INC | OPTI 4 | CC ANESTESIA - RIANIM. OSPEDALE S.SEVERINO | OSPEDALE B.EUSTACCHIO - S. SEVERINO M.
3001590 | 08601711 | ELETTROCARDIOGRAFO | CARDIOLINE SPA | ECG 200+ | PRONTO SOCCORSO OSPEDALE OSPEDALE S.SEVERINO | OSPEDALE B.EUSTACCHIO - S. SEVERINO M.
273CAM | 6001-15025 | POMPA A SIRINGA | IVAC CORP | P 6000 | PRONTO SOCCORSO OSPEDALE OSPEDALE S.SEVERINO | OSPEDALE B.EUSTACCHIO - S. SEVERINO M.
283CAM | 552171132 | TRASPORTO MATERIALE ORGANICO, APPARECCHIO PER IL | BOSCAROL EMERGENCY SYSTEMS | TERMOBOX OB AUTO FCT2516 | PRONTO SOCCORSO OSPEDALE OSPEDALE S.SEVERINO | OSPEDALE B.EUSTACCHIO - S. SEVERINO M.
322CAM | 993740/0203 | TERMOSALDATRICE | HAWO GMBH | HD 260 MS8 | PRONTO SOCCORSO OSPEDALE OSPEDALE S.SEVERINO | OSPEDALE B.EUSTACCHIO - S. SEVERINO M.
3010481 | 03034284 | MONITOR | MINDRAY CO LTD | UMEC 12 | PRONTO SOCCORSO OSPEDALE OSPEDALE S.SEVERINO | OSPEDALE B.EUSTACCHIO - S. SEVERINO M.
3010482 | 03034536 | MONITOR | MINDRAY CO LTD | UMEC 12 | PRONTO SOCCORSO OSPEDALE OSPEDALE S.SEVERINO | OSPEDALE B.EUSTACCHIO - S. SEVERINO M.
3010483 | 03055179 | MONITOR | MINDRAY CO LTD | IPM 8 | PRONTO SOCCORSO OSPEDALE OSPEDALE S.SEVERINO | OSPEDALE B.EUSTACCHIO - S. SEVERINO M.
3007902 | 108446 / IT110383 | POMPA A SIRINGA | B BRAUN MELSUNGEN AG | PERFUSOR COMPACT | PRONTO SOCCORSO OSPEDALE OSPEDALE S.SEVERINO | OSPEDALE B.EUSTACCHIO - S. SEVERINO M.
3006150 | 112916 | POMPA A SIRINGA | B BRAUN MELSUNGEN AG | PERFUSOR COMPACT | PRONTO SOCCORSO OSPEDALE OSPEDALE S.SEVERINO | OSPEDALE B.EUSTACCHIO - S. SEVERINO M.
160CAM | B05018051 | TRASPORTO MATERIALE ORGANICO, APPARECCHIO PER IL | DOMETIC AB | TC 07 | PRONTO SOCCORSO OSPEDALE OSPEDALE S.SEVERINO | OSPEDALE B.EUSTACCHIO - S. SEVERINO M.
3008432 | 55350 | FRIGOEMOTECA | ANGELANTONI INDUSTRIE SPA | H 72 B | PRONTO SOCCORSO OSPEDALE OSPEDALE S.SEVERINO | OSPEDALE B.EUSTACCHIO - S. SEVERINO M.
3008414 | 38028339 | DEFIBRILLATORE | MEDTRONIC PHYSIO CONTROL INC | LIFEPAK 12 | PRONTO SOCCORSO OSPEDALE OSPEDALE S.SEVERINO | OSPEDALE B.EUSTACCHIO - S. SEVERINO M.
3010225 | 38190 | POMPA A SIRINGA | B BRAUN MELSUNGEN AG | PERFUSOR COMPACT | PRONTO SOCCORSO OSPEDALE OSPEDALE S.SEVERINO | OSPEDALE B.EUSTACCHIO - S. SEVERINO M.
3008497 | 128171 | POMPA A SIRINGA | B BRAUN MELSUNGEN AG | PERFUSOR COMPACT | PRONTO SOCCORSO OSPEDALE OSPEDALE S.SEVERINO | OSPEDALE B.EUSTACCHIO - S. SEVERINO M.
3001583 | 80437 | DEFIBRILLATORE | NIHON KOHDEN CORP | CARDIOLIFE TEC 8352 K | PRONTO SOCCORSO OSPEDALE OSPEDALE S.SEVERINO | OSPEDALE B.EUSTACCHIO - S. SEVERINO M.
3001587 | 113345 | MONITOR | NIHON KOHDEN CORP | VISMO PVM 2701 | PRONTO SOCCORSO OSPEDALE OSPEDALE S.SEVERINO | OSPEDALE B.EUSTACCHIO - S. SEVERINO M.
3001589 | 80438 | DEFIBRILLATORE | NIHON KOHDEN CORP | CARDIOLIFE TEC 8352 K | PRONTO SOCCORSO OSPEDALE OSPEDALE S.SEVERINO | OSPEDALE B.EUSTACCHIO - S. SEVERINO M.
3000695 | 51667 | POMPA A SIRINGA | B BRAUN MELSUNGEN AG | PERFUSOR COMPACT | PRONTO SOCCORSO OSPEDALE OSPEDALE S.SEVERINO | OSPEDALE B.EUSTACCHIO - S. SEVERINO M.
3001586 | 12663899 | DEFIBRILLATORE | MEDTRONIC PHYSIO CONTROL INC | LIFEPAK 12 | PRONTO SOCCORSO OSPEDALE OSPEDALE S.SEVERINO | OSPEDALE GENERALE DI ZONA - CIVITANOVA
336CAM |  | OTOSCOPIO DIRETTO AMBULATORIALE | HEINE OPTOTECHNIK | MINI 3000 FO | PRONTO SOCCORSO OSPEDALE OSPEDALE S.SEVERINO | OSPEDALE B.EUSTACCHIO - S. SEVERINO M.
338CAM | 128128 | POMPA A SIRINGA | B BRAUN MELSUNGEN AG | PERFUSOR COMPACT | PRONTO SOCCORSO OSPEDALE OSPEDALE S.SEVERINO | OSPEDALE B.EUSTACCHIO - S. SEVERINO M.
333CAM | 56492 | POMPA A SIRINGA | B BRAUN MELSUNGEN AG | PERFUSOR COMPACT | PRONTO SOCCORSO OSPEDALE OSPEDALE S.SEVERINO | OSPEDALE B.EUSTACCHIO - S. SEVERINO M.
3001278 | G04842039 | PULSOSSIMETRO | NELLCOR PURITAN BENNETT INC | NPB 40 | PRONTO SOCCORSO OSPEDALE OSPEDALE S.SEVERINO | OSPEDALE B.EUSTACCHIO - S. SEVERINO M.
3000889 | 50284 | POMPA A SIRINGA | BRAUN INTERNATIONAL | PERFUSOR COMPACT | PRONTO SOCCORSO OSPEDALE OSPEDALE S.SEVERINO | OSPEDALE B.EUSTACCHIO - S. SEVERINO M.
3004297 | 529328/0321 | TERMOSALDATRICE | STEELCO SERVICE SRL | PS 200 | PRONTO SOCCORSO OSPEDALE OSPEDALE S.SEVERINO | OSPEDALE B.EUSTACCHIO - S. SEVERINO M.
3011244 | 02842007 | ELETTROCARDIOGRAFO | CARDIOLINE SPA | 100+ | CC ASTANTERIA E PRONTO SOCCORSO OSPEDALE S.SEVERINO | OSPEDALE B.EUSTACCHIO - S. SEVERINO M.
3001577 | 12101665 | TESTA LETTO, APPARECCHIO | BERMAN SRL SISTEMI MEDICAL | TDA 1490 | CC ASTANTERIA E PRONTO SOCCORSO OSPEDALE S.SEVERINO | OSPEDALE B.EUSTACCHIO - S. SEVERINO M.
3001578 | 12101666 | TESTA LETTO, APPARECCHIO | BERMAN SRL SISTEMI MEDICAL | TDA 1490 | CC ASTANTERIA E PRONTO SOCCORSO OSPEDALE S.SEVERINO | OSPEDALE B.EUSTACCHIO - S. SEVERINO M.
3001580 | 5239 | LAMPADA SCIALITICA | RIMSA P LONGONI SRL | TRIS RL | CC ASTANTERIA E PRONTO SOCCORSO OSPEDALE S.SEVERINO | OSPEDALE B.EUSTACCHIO - S. SEVERINO M.
3001581 | 12101667 | TESTA LETTO, APPARECCHIO | BERMAN SRL SISTEMI MEDICAL | TDA 1490 | CC ASTANTERIA E PRONTO SOCCORSO OSPEDALE S.SEVERINO | OSPEDALE B.EUSTACCHIO - S. SEVERINO M.
3001582 | NP | TESTA LETTO, APPARECCHIO | BERMAN SRL SISTEMI MEDICAL | TDA 1490 | CC ASTANTERIA E PRONTO SOCCORSO OSPEDALE S.SEVERINO | OSPEDALE B.EUSTACCHIO - S. SEVERINO M.
3001584 | 12101670 | TESTA LETTO, APPARECCHIO | BERMAN SRL SISTEMI MEDICAL | TDA 1490 | CC ASTANTERIA E PRONTO SOCCORSO OSPEDALE S.SEVERINO | OSPEDALE B.EUSTACCHIO - S. SEVERINO M.
3001585 | NP | TESTA LETTO, APPARECCHIO | BERMAN SRL SISTEMI MEDICAL | TDA 1490 | CC ASTANTERIA E PRONTO SOCCORSO OSPEDALE S.SEVERINO | OSPEDALE B.EUSTACCHIO - S. SEVERINO M.
3001588 | / | TESTA LETTO, APPARECCHIO | TEKNOLIT SPA | . | CC ASTANTERIA E PRONTO SOCCORSO OSPEDALE S.SEVERINO | OSPEDALE B.EUSTACCHIO - S. SEVERINO M.
3001592 | 57155 | FRIGORIFERO BIOLOGICO | ANGELANTONI INDUSTRIE SPA | FRL 160 V RE | CC ASTANTERIA E PRONTO SOCCORSO OSPEDALE S.SEVERINO | OSPEDALE B.EUSTACCHIO - S. SEVERINO M.
3001593 | OP4-1944 | EMOGASANALIZZATORE PORTATILE | OSMETECH INC | OPTI 4 | CC ASTANTERIA E PRONTO SOCCORSO OSPEDALE S.SEVERINO | OSPEDALE B.EUSTACCHIO - S. SEVERINO M.
3001594 | 24382 | LAMPADA SCIALITICA | ONDAL INDUSTRIETECHNIK GMBH | SIM LED 5000 | CC ASTANTERIA E PRONTO SOCCORSO OSPEDALE S.SEVERINO | OSPEDALE B.EUSTACCHIO - S. SEVERINO M.
3010223 | 46078085 | DEFIBRILLATORE | MEDTRONIC PHYSIO CONTROL INC | LIFEPAK 15 | CENTRALE OPERATIVA 118 OSPEDALE S.SEVERINO | ZT10 PRES. OSP.S.SEVERINO M.
3007904 | F0801 | VENTILATORE POLMONARE PER USO OSPEDALIERO | MEDICAL VEAR SNC | VENTIL&TRON PLUS | CENTRALE OPERATIVA 118 OSPEDALE S.SEVERINO | OSPEDALE B.EUSTACCHIO - S. SEVERINO M.
3010222 | F0803 | VENTILATORE POLMONARE PER USO OSPEDALIERO | MEDICAL VEAR SNC | VENTIL&TRON PLUS | CENTRALE OPERATIVA 118 OSPEDALE S.SEVERINO | OSPEDALE B.EUSTACCHIO - S. SEVERINO M.
3001591 | F01254 | VENTILATORE POLMONARE PER USO OSPEDALIERO | TAEMA SA | OSIRIS 3 | CENTRALE OPERATIVA 118 OSPEDALE S.SEVERINO | OSPEDALE B.EUSTACCHIO - S. SEVERINO M.
3010226 | 40490446 | DEFIBRILLATORE | MEDTRONIC PHYSIO CONTROL INC | LIFEPAK 1000 | CENTRALE OPERATIVA 118 OSPEDALE S.SEVERINO | OSPEDALE B.EUSTACCHIO - S. SEVERINO M.
3008415 | 35089696 | DEFIBRILLATORE | MEDTRONIC PHYSIO CONTROL INC | LIFEPAK 500 | CENTRALE OPERATIVA 118 OSPEDALE S.SEVERINO | OSPEDALE B.EUSTACCHIO - S. SEVERINO M.
3010224 | 78331754087 | ASPIRATORE MEDICO CHIRURGICO | LAERDAL MEDICAL | LSU | CENTRALE OPERATIVA 118 OSPEDALE S.SEVERINO | OSPEDALE B.EUSTACCHIO - S. SEVERINO M.
3010227 | / | LARINGOSCOPIO |  | . | CENTRALE OPERATIVA 118 OSPEDALE S.SEVERINO | OSPEDALE B.EUSTACCHIO - S. SEVERINO M.
3010228 | 8024148 | FRIGORIFERO BIOLOGICO |  | . | CENTRALE OPERATIVA 118 OSPEDALE S.SEVERINO | OSPEDALE B.EUSTACCHIO - S. SEVERINO M.
3008413 | 1101510074 | ASPIRATORE MEDICO CHIRURGICO | BOSCAROL EMERGENCY SYSTEMS | OB 2000 SUCTION UNIT | CENTRALE OPERATIVA 118 OSPEDALE S.SEVERINO | OSPEDALE B.EUSTACCHIO - S. SEVERINO M.
3001373 | IT110729 | POMPA A SIRINGA | B BRAUN MELSUNGEN AG | PERFUSOR COMPACT | CHIRURGIA GEN. DEGENZE OSPEDALE S.SEVERINO | OSPEDALE B.EUSTACCHIO - S. SEVERINO M.
3001371 | / | PULSOSSIMETRO | INTERMED ITALIA SRL | LIFEMED SAT 500 | CHIRURGIA GEN. DEGENZE OSPEDALE S.SEVERINO | OSPEDALE B.EUSTACCHIO - S. SEVERINO M.
3001372 | 998847 | MONITOR | SIEMENS AG | SIRECUST SC 7000 | CHIRURGIA GEN. DEGENZE OSPEDALE S.SEVERINO | OSPEDALE B.EUSTACCHIO - S. SEVERINO M.
3001374 | 123174 | POMPA A SIRINGA | B BRAUN MELSUNGEN AG | PERFUSOR COMPACT | CHIRURGIA GEN. DEGENZE OSPEDALE S.SEVERINO | OSPEDALE B.EUSTACCHIO - S. SEVERINO M.
3001375 | 24320 | POMPA A SIRINGA | B BRAUN MELSUNGEN AG | PERFUSOR COMPACT | CHIRURGIA GEN. DEGENZE OSPEDALE S.SEVERINO | OSPEDALE B.EUSTACCHIO - S. SEVERINO M.
3001377 | 2010-03041 | POMPA A SIRINGA | TERUMO CORP | STC 521 TERUFUSION | CHIRURGIA GEN. DEGENZE OSPEDALE S.SEVERINO | OSPEDALE B.EUSTACCHIO - S. SEVERINO M.
3001378 | 99020012 | POMPA A SIRINGA | TERUMO CORP | STC 521 TERUFUSION | CHIRURGIA GEN. DEGENZE OSPEDALE S.SEVERINO | OSPEDALE B.EUSTACCHIO - S. SEVERINO M.
3001379 | 491 | ELETTROCARDIOGRAFO | ESAOTE SPA | P 80 BASE | CHIRURGIA GEN. DEGENZE OSPEDALE S.SEVERINO | OSPEDALE B.EUSTACCHIO - S. SEVERINO M.
3001383 | P004285 | SISTEMA TELEVISIVO PER ENDOSCOPIA | STORZ KARL GMBH & CO KG | 20222020 TRICAM SL PAL | CHIRURGIA GEN. DEGENZE OSPEDALE S.SEVERINO | OSPEDALE B.EUSTACCHIO - S. SEVERINO M.
3001387 | 9155 | ELETTROBISTURI | B BRAUN MELSUNGEN AG | MK 934 | CHIRURGIA GEN. DEGENZE OSPEDALE S.SEVERINO | OSPEDALE B.EUSTACCHIO - S. SEVERINO M.
3001388 | / | PULSOSSIMETRO | RESPIRONICS NOVAMETRIX MEDICAL EQUIPMENT | 515 B OXYGARD | CHIRURGIA GEN. DEGENZE OSPEDALE S.SEVERINO | OSPEDALE B.EUSTACCHIO - S. SEVERINO M.
3001390 | / | LARINGOSCOPIO | HEINE OPTOTECHNIK | . | CHIRURGIA GEN. DEGENZE OSPEDALE S.SEVERINO | OSPEDALE B.EUSTACCHIO - S. SEVERINO M.
3001391 | 9319 | COLPOSCOPIO | ZEISS CARL | KSK 150 FC | CHIRURGIA GEN. DEGENZE OSPEDALE S.SEVERINO | OSPEDALE B.EUSTACCHIO - S. SEVERINO M.
3001392 | / | PENSILE PER SALA OPERATORIA E TERAPIA INTENSIVA |  | . | CHIRURGIA GEN. DEGENZE OSPEDALE S.SEVERINO | OSPEDALE B.EUSTACCHIO - S. SEVERINO M.
3001393 | / | LETTO PER DEGENZA ELETTRIFICATO | VERNIPOLL SRL | 11-CP163 | CHIRURGIA GEN. DEGENZE OSPEDALE S.SEVERINO | OSPEDALE B.EUSTACCHIO - S. SEVERINO M.
3001394 | / | DERMATOSCOPIO | HEINE OPTOTECHNIK | DELTA 20 PLUS | CHIRURGIA GEN. DEGENZE OSPEDALE S.SEVERINO | OSPEDALE B.EUSTACCHIO - S. SEVERINO M.
3001395 | / | LETTO ELETTROCOMANDATO | VERNIPOLL SRL | . | CHIRURGIA GEN. DEGENZE OSPEDALE S.SEVERINO | OSPEDALE B.EUSTACCHIO - S. SEVERINO M.
3001397 | / | LAMPADA SCIALITICA | BERCHTOLD GMBH & CO KG | CHROMOPHARE D 530 D | CHIRURGIA GEN. DEGENZE OSPEDALE S.SEVERINO | OSPEDALE B.EUSTACCHIO - S. SEVERINO M.
3001398 | E2H0866526 | ECOTOMOGRAFO | TOSHIBA CORP MEDICAL SYSTEMS | SSA 530 A FAMIO | CHIRURGIA GEN. DEGENZE OSPEDALE S.SEVERINO | OSPEDALE B.EUSTACCHIO - S. SEVERINO M.
3001399 | TDA0835469 | SONDA ECOGRAFICA | TOSHIBA CORP MEDICAL SYSTEMS | PVQ 375 A | CHIRURGIA GEN. DEGENZE OSPEDALE S.SEVERINO | OSPEDALE B.EUSTACCHIO - S. SEVERINO M.
3001400 | TDA1014022 | SONDA ECOGRAFICA | TOSHIBA CORP MEDICAL SYSTEMS | PVQ 641 V | CHIRURGIA GEN. DEGENZE OSPEDALE S.SEVERINO | OSPEDALE B.EUSTACCHIO - S. SEVERINO M.
3001401 | / | RIPRODUTTORE VIDEO O DIGITALE DI BIOIMMAGINI | MITSUBISHI ELECTRIC CORP | P 93 | CHIRURGIA GEN. DEGENZE OSPEDALE S.SEVERINO | OSPEDALE B.EUSTACCHIO - S. SEVERINO M.
3001402 | / | FRIGORIFERO BIOLOGICO | IGNIS | . | CHIRURGIA GEN. DEGENZE OSPEDALE S.SEVERINO | OSPEDALE B.EUSTACCHIO - S. SEVERINO M.
3009226 | 524549 | TERMOSALDATRICE | STEELCO SERVICE SRL | PS 200 | CHIRURGIA GEN. DEGENZE OSPEDALE S.SEVERINO | OSPEDALE B.EUSTACCHIO - S. SEVERINO M.
3008521 | EAAA0097 | ELETTROCARDIOGRAFO | ET MEDICAL DEVICES SPA | CARDIOLINE ELAN 1100 | CHIRURGIA GEN. DEGENZE OSPEDALE S.SEVERINO | OSPEDALE B.EUSTACCHIO - S. SEVERINO M.
3001354 | A120726 | VIDEOGASTROSCOPIO | PENTAX CORP | EG 2990 K | SALA ENDOSCOPICA OSPEDALE S.SEVERINO | OSPEDALE B.EUSTACCHIO - S. SEVERINO M.
3001356 | A120235 | VIDEOCOLONSCOPIO | PENTAX CORP | EC 3890 | SALA ENDOSCOPICA OSPEDALE S.SEVERINO | OSPEDALE B.EUSTACCHIO - S. SEVERINO M.
3001351 | 5068 | LAVATRICE PER ENDOSCOPI | MEDIVATORS INC | AC 5001 X | SALA ENDOSCOPICA OSPEDALE S.SEVERINO | OSPEDALE B.EUSTACCHIO - S. SEVERINO M.
3001353 | A120238 | VIDEOCOLONSCOPIO | PENTAX CORP | EC 3890 FK | SALA ENDOSCOPICA OSPEDALE S.SEVERINO | OSPEDALE B.EUSTACCHIO - S. SEVERINO M.
3001352 | A120183 | VIDEOGASTROSCOPIO | PENTAX CORP | EG-3490K | SALA ENDOSCOPICA OSPEDALE S.SEVERINO | OSPEDALE B.EUSTACCHIO - S. SEVERINO M.
3001360 | EF011932 | SISTEMA TELEVISIVO PER ENDOSCOPIA | PENTAX CORP | EPK I | SALA ENDOSCOPICA OSPEDALE S.SEVERINO | OSPEDALE B.EUSTACCHIO - S. SEVERINO M.
3001363 | 0702554 | RIPRODUTTORE VIDEO O DIGITALE DI BIOIMMAGINI | SONY CORP | UP 25 MD | SALA ENDOSCOPICA OSPEDALE S.SEVERINO | OSPEDALE B.EUSTACCHIO - S. SEVERINO M.
187CAM | 2010-0141/0257 | CARRELLO SERVITORE PER ENDOSCOPI | PENTAX CORP | 400905 | SALA ENDOSCOPICA OSPEDALE S.SEVERINO | OSPEDALE B.EUSTACCHIO - S. SEVERINO M.
188CAM | 0031255 | MODULO DI REGISTRAZIONE SU CD E DVD | SONY CORP | DVO 1000 MD | SALA ENDOSCOPICA OSPEDALE S.SEVERINO | OSPEDALE B.EUSTACCHIO - S. SEVERINO M.
3001355 | A120687 | VIDEOGASTROSCOPIO | PENTAX CORP | EG 2990 K | SALA ENDOSCOPICA OSPEDALE S.SEVERINO | OSPEDALE B.EUSTACCHIO - S. SEVERINO M.
178CAM | 11-175536 | MONITOR TELEVISIVO PER BIOIMMAGINI | NDS SURGICAL IMAGING INC | SC SX19-A1511 | SALA ENDOSCOPICA OSPEDALE S.SEVERINO | OSPEDALE B.EUSTACCHIO - S. SEVERINO M.
3012226 | 001-262316 | CARRELLO ELETTRIFICATO | ITD INNOVATION TECHNIK DESIGN GMBH | B450 40E | SALA ENDOSCOPICA OSPEDALE S.SEVERINO | OSPEDALE B.EUSTACCHIO - S. SEVERINO M.
3012227 | 20-362926 | MONITOR TELEVISIVO PER BIOIMMAGINI | NDS SURGICAL IMAGING INC | SC-WU27-G1522 | SALA ENDOSCOPICA OSPEDALE S.SEVERINO | OSPEDALE B.EUSTACCHIO - S. SEVERINO M.
3012228 | 11979 | VIDEOREGISTRATORE PER BIOIMMAGINI | SONY CORP | HVO-500MD | SALA ENDOSCOPICA OSPEDALE S.SEVERINO | OSPEDALE B.EUSTACCHIO - S. SEVERINO M.
3012230 | 6V627K201 | SISTEMA TELEVISIVO PER ENDOSCOPIA | FUJI FILM CORP | VP-7000 | SALA ENDOSCOPICA OSPEDALE S.SEVERINO | OSPEDALE B.EUSTACCHIO - S. SEVERINO M.
3012229 | CS101K080 | FONTE LUMINOSA PER ENDOSCOPIA | FUJI FILM CORP | BL-7000 | SALA ENDOSCOPICA OSPEDALE S.SEVERINO | OSPEDALE B.EUSTACCHIO - S. SEVERINO M.
3012243 | Y950PB00497 | STAMPANTE PER COMPUTER | RICOH CO LTD | SPC 261 DNw | SALA ENDOSCOPICA OSPEDALE S.SEVERINO | OSPEDALE B.EUSTACCHIO - S. SEVERINO M.
3012231 | 13112522 | INSUFFLATORE DI GAS | MEDIVATORS INC | ENDOSTRATUS CO2 | SALA ENDOSCOPICA OSPEDALE S.SEVERINO | OSPEDALE B.EUSTACCHIO - S. SEVERINO M.
3012232 | 13106131 | IRRIGATORE | MEDIVATORS INC | ENDOSTRATUS H2O | SALA ENDOSCOPICA OSPEDALE S.SEVERINO | OSPEDALE B.EUSTACCHIO - S. SEVERINO M.
3012237 | 1C746K034 | VIDEOCOLONSCOPIO | FUJI FILM CORP | EC-760Z V/M | SALA ENDOSCOPICA OSPEDALE S.SEVERINO | OSPEDALE B.EUSTACCHIO - S. SEVERINO M.
3012238 | 8G402K379 | VIDEOGASTROSCOPIO | FUJI FILM CORP | EG-760R | SALA ENDOSCOPICA OSPEDALE S.SEVERINO | OSPEDALE B.EUSTACCHIO - S. SEVERINO M.
3012239 | 5C728K025 | VIDEOCOLONSCOPIO | FUJI FILM CORP | EC-760R V/I | SALA ENDOSCOPICA OSPEDALE S.SEVERINO | OSPEDALE B.EUSTACCHIO - S. SEVERINO M.
3012240 | 8G402K378 | VIDEOGASTROSCOPIO | FUJI FILM CORP | EG-760R | SALA ENDOSCOPICA OSPEDALE S.SEVERINO | OSPEDALE B.EUSTACCHIO - S. SEVERINO M.
3012241 | 5C728K024 | VIDEOCOLONSCOPIO | FUJI FILM CORP | EC-760R V/I | SALA ENDOSCOPICA OSPEDALE S.SEVERINO | OSPEDALE B.EUSTACCHIO - S. SEVERINO M.
3012242 | 7G403K020 | VIDEOGASTROSCOPIO | FUJI FILM CORP | EG-760Z | SALA ENDOSCOPICA OSPEDALE S.SEVERINO | OSPEDALE B.EUSTACCHIO - S. SEVERINO M.
3012233 | 001-270752 | CARRELLO ELETTRIFICATO | ITD INNOVATION TECHNIK DESIGN GMBH | B450 40E | SALA ENDOSCOPICA OSPEDALE S.SEVERINO | OSPEDALE B.EUSTACCHIO - S. SEVERINO M.
3012234 | 20-362927 | MONITOR TELEVISIVO PER BIOIMMAGINI | NDS SURGICAL IMAGING INC | SC-WU27-G1522 | SALA ENDOSCOPICA OSPEDALE S.SEVERINO | OSPEDALE B.EUSTACCHIO - S. SEVERINO M.
3012235 | 6S101K079 | FONTE LUMINOSA PER ENDOSCOPIA | FUJI FILM CORP | BL-7000 | SALA ENDOSCOPICA OSPEDALE S.SEVERINO | OSPEDALE B.EUSTACCHIO - S. SEVERINO M.
3012236 | 6V627K200 | SISTEMA TELEVISIVO PER ENDOSCOPIA | FUJI FILM CORP | VP-7000 | SALA ENDOSCOPICA OSPEDALE S.SEVERINO | OSPEDALE B.EUSTACCHIO - S. SEVERINO M.
3001359 | 107470 | ELETTROBISTURI | BOWA ELECTRONIC GMBH & CO KG | ARC 350 | SALA ENDOSCOPICA OSPEDALE S.SEVERINO | OSPEDALE B.EUSTACCHIO - S. SEVERINO M.
3012395 | 11511429 | ELETTROBISTURI | ERBE ELEKTROMEDIZIN GMBH | VIO 200 S | SALA ENDOSCOPICA OSPEDALE S.SEVERINO | OSPEDALE B.EUSTACCHIO - S. SEVERINO M.
3001358 | 82074 | DEFIBRILLATORE | NIHON KOHDEN CORP | CARDIOLIFE TEC 7721 K | SALA ENDOSCOPICA OSPEDALE S.SEVERINO | OSPEDALE B.EUSTACCHIO - S. SEVERINO M.
3001362 | 1358 | MODULO DI REGISTRAZIONE SU CD E DVD | SONY CORP | DVO 1000 MD | SALA ENDOSCOPICA OSPEDALE S.SEVERINO | OSPEDALE B.EUSTACCHIO - S. SEVERINO M.
3001364 | 7760 | IRRIGATORE | ENDO TECHNIK GMBH | ENDO WASHER 2000 | SALA ENDOSCOPICA OSPEDALE S.SEVERINO | OSPEDALE B.EUSTACCHIO - S. SEVERINO M.
3001365 | 2010-0141/0257 | CARRELLO ELETTRIFICATO | PENTAX CORP | 400-90S | SALA ENDOSCOPICA OSPEDALE S.SEVERINO | OSPEDALE B.EUSTACCHIO - S. SEVERINO M.
3012612 | 2201710DO063 | ARMADIO STERILE PER ENDOSCOPI | STEELCO SERVICE SRL | ED 200/1 | SALA ENDOSCOPICA OSPEDALE S.SEVERINO | OSPEDALE B.EUSTACCHIO - S. SEVERINO M.
3012611 | 2208410CK035 | SISTEMA PER LAVAGGIO E CERNITA | STEELCO SERVICE SRL | EPW100 S | SALA ENDOSCOPICA OSPEDALE S.SEVERINO | OSPEDALE B.EUSTACCHIO - S. SEVERINO M.
3012610 | 22A0610CK013 | LAVATRICE PER ENDOSCOPI | STEELCO SERVICE SRL | EW1S 1P | SALA ENDOSCOPICA OSPEDALE S.SEVERINO | OSPEDALE B.EUSTACCHIO - S. SEVERINO M.
3012609 | 22A0610CK014 | LAVATRICE PER ENDOSCOPI | STEELCO SERVICE SRL | EW1S 1P | SALA ENDOSCOPICA OSPEDALE S.SEVERINO | OSPEDALE B.EUSTACCHIO - S. SEVERINO M.
3001381 | 82076 | DEFIBRILLATORE | NIHON KOHDEN CORP | CARDIOLIFE TEC 7721 K | CC CHIRURGIA GENERALE OSPEDALE S.SEVERINO | OSPEDALE B.EUSTACCHIO - S. SEVERINO M.
3001380 | 80704 | DEFIBRILLATORE | NIHON KOHDEN CORP | TEC 7621 K | CC CHIRURGIA GENERALE OSPEDALE S.SEVERINO | OSPEDALE B.EUSTACCHIO - S. SEVERINO M.
410CAM | A05000718 | FONTE LUMINOSA GENERICA (PER ES: LAMPADE DA VISITA AMB.) | ACEM SRL | ACEMSO15F | CC CHIRURGIA GENERALE OSPEDALE S.SEVERINO | OSPEDALE B.EUSTACCHIO - S. SEVERINO M.
3001357 | 30050273 | TERMOSALDATRICE | FAMOS BV | F 108 | CC CHIRURGIA OSPEDALE S.SEVERINO | OSPEDALE B.EUSTACCHIO - S. SEVERINO M.
3001396 | H75060 (2115) | TERMOSALDATRICE | GANDUS SALDATRICI SRL | MEDICAL H 400 | CC CHIRURGIA OSPEDALE S.SEVERINO | OSPEDALE B.EUSTACCHIO - S. SEVERINO M.
3001344 | 80701 | DEFIBRILLATORE | NIHON KOHDEN CORP | TEC 7621 K | CC CHIRURGIA OSPEDALE S.SEVERINO | OSPEDALE B.EUSTACCHIO - S. SEVERINO M.
3012351 | 0137210E | ELETTROCARDIOGRAFO | CARDIOLINE SPA | ECG 200+ | CC CHIRURGIA OSPEDALE S.SEVERINO | OSPEDALE B.EUSTACCHIO - S. SEVERINO M.
3001436 | 1711334 | TAVOLI PORTA-STRUMENTI OFTALMOLOGICI | SCHUMO AG | TES 2 | OCULISTICA AMBULATORIO OSPEDALE S.SEVERINO | OSPEDALE B.EUSTACCHIO - S. SEVERINO M.
3001653 |  | OFTALMOSCOPIO | HEINE OPTOTECHNIK | OMEGA 500 | OCULISTICA AMBULATORIO OSPEDALE S.SEVERINO | OSPEDALE B.EUSTACCHIO - S. SEVERINO M.
3001432 | 1000/1566 | TOMOGRAFO A COERENZA OTTICA | HUMPHREY INSTRUMENTS INC | VISANTE OCT | OCULISTICA AMBULATORIO OSPEDALE S.SEVERINO | OSPEDALE B.EUSTACCHIO - S. SEVERINO M.
3001485 | P479 | LASER CHIRURGICO | COHERENT MEDICAL GROUP | OPAL | OCULISTICA AMBULATORIO OSPEDALE S.SEVERINO | OSPEDALE B.EUSTACCHIO - S. SEVERINO M.
3001536 | 201535 | LAMPADA A FESSURA | TOPCON CORP |  | OCULISTICA AMBULATORIO OSPEDALE S.SEVERINO | OSPEDALE B.EUSTACCHIO - S. SEVERINO M.
3001414 | 709007190 | TOPOGRAFO CORNEALE COMPUTERIZZATO | OCULUS OPTIKGERATE GMBH | PENTACAM HR | OCULISTICA AMBULATORIO OSPEDALE S.SEVERINO | OSPEDALE B.EUSTACCHIO - S. SEVERINO M.
3001410 | 21127160 | TONOMETRO | OCULUS OPTIKGERATE GMBH | CORVIS ST | OCULISTICA AMBULATORIO OSPEDALE S.SEVERINO | OSPEDALE B.EUSTACCHIO - S. SEVERINO M.
198CAM | 952201 | LAMPADA A FESSURA | TOPCON CORP | SL D2 | OCULISTICA AMBULATORIO OSPEDALE S.SEVERINO | OSPEDALE B.EUSTACCHIO - S. SEVERINO M.
3001437 | MIS-745I-6519 | ANALIZZATORE VISIONE PERIFERICA | ZEISS CARL | 745I | OCULISTICA AMBULATORIO OSPEDALE S.SEVERINO | OSPEDALE B.EUSTACCHIO - S. SEVERINO M.
3001490 | 960440 | LASER CHIRURGICO | ZEISS CARL | VISULAS 532 S | OCULISTICA AMBULATORIO OSPEDALE S.SEVERINO | OSPEDALE B.EUSTACCHIO - S. SEVERINO M.
3001403 | 1027512 | BIOMETRO OTTICO COMPUTERIZZATO | ZEISS CARL | IOL MASTER | OCULISTICA AMBULATORIO OSPEDALE S.SEVERINO | OSPEDALE B.EUSTACCHIO - S. SEVERINO M.
3001404 | / | CARRELLO ELETTRIFICATO | ZEISS CARL | 080000-1501-288 CART | OCULISTICA AMBULATORIO OSPEDALE S.SEVERINO | OSPEDALE B.EUSTACCHIO - S. SEVERINO M.
3001405 | 640817 | OPTOMETRO | NIDEK CO LTD | AR 600 | OCULISTICA AMBULATORIO OSPEDALE S.SEVERINO | OSPEDALE B.EUSTACCHIO - S. SEVERINO M.
3001406 | 530A0 | BIOMETRO OTTICO COMPUTERIZZATO | OTICON AS | I-SCAN | OCULISTICA AMBULATORIO OSPEDALE S.SEVERINO | OSPEDALE B.EUSTACCHIO - S. SEVERINO M.
3001407 | 506005 | TRASFORMATORE D'ISOLAMENTO | BERMAN SRL SISTEMI MEDICAL | TS 0296 | OCULISTICA AMBULATORIO OSPEDALE S.SEVERINO | OSPEDALE B.EUSTACCHIO - S. SEVERINO M.
3001408 | / | PERSONAL COMPUTER |  | . | OCULISTICA AMBULATORIO OSPEDALE S.SEVERINO | OSPEDALE B.EUSTACCHIO - S. SEVERINO M.
3001409 | YERM436797 | MONITOR PER PERSONAL COMPUTER |  | J4436797 | OCULISTICA AMBULATORIO OSPEDALE S.SEVERINO | OSPEDALE B.EUSTACCHIO - S. SEVERINO M.
3001411 | 74220 | TAVOLI PORTA-STRUMENTI OFTALMOLOGICI | SCHUMO AG | SIR TES2 | OCULISTICA AMBULATORIO OSPEDALE S.SEVERINO | OSPEDALE B.EUSTACCHIO - S. SEVERINO M.
3001412 | B45-086-17 | TAVOLI PORTA-STRUMENTI OFTALMOLOGICI | SCHUMO AG | SIR TES2 | OCULISTICA AMBULATORIO OSPEDALE S.SEVERINO | OSPEDALE B.EUSTACCHIO - S. SEVERINO M.
3001413 | BC032R | PERSONAL COMPUTER | ASUS TEK COMPUTER INC | . | OCULISTICA AMBULATORIO OSPEDALE S.SEVERINO | OSPEDALE B.EUSTACCHIO - S. SEVERINO M.
3001415 | Z470789 | MICROSCOPIO SPECULARE | TOPCON CORP | SP-1P | OCULISTICA AMBULATORIO OSPEDALE S.SEVERINO | OSPEDALE B.EUSTACCHIO - S. SEVERINO M.
3001416 | 17120025 | LAMPADA A FESSURA | CSO COSTRUZIONI STRUMENTI OFTALMICI SRL | SL 9900 ELITE | OCULISTICA AMBULATORIO OSPEDALE S.SEVERINO | OSPEDALE B.EUSTACCHIO - S. SEVERINO M.
3001417 | 08A0-1711331 | CARRELLO ELETTRIFICATO | CSO COSTRUZIONI STRUMENTI OFTALMICI SRL | . | OCULISTICA AMBULATORIO OSPEDALE S.SEVERINO | OSPEDALE B.EUSTACCHIO - S. SEVERINO M.
3001419 | 2814 | CARRELLO ELETTRIFICATO | ALCON LABORATORIES INC | 8065740240 | OCULISTICA AMBULATORIO OSPEDALE S.SEVERINO | OSPEDALE B.EUSTACCHIO - S. SEVERINO M.
3001420 | 2903 | RIFRATTOMETRO CLINICO | ALC | VERION | OCULISTICA AMBULATORIO OSPEDALE S.SEVERINO | OSPEDALE B.EUSTACCHIO - S. SEVERINO M.
3001422 | 7028018 | RIPRODUTTORE VIDEO O DIGITALE DI BIOIMMAGINI | SONY CORP | UP X898MD | OCULISTICA AMBULATORIO OSPEDALE S.SEVERINO | OSPEDALE B.EUSTACCHIO - S. SEVERINO M.
3001424 | 2073 | MONITOR PER MOVIMENTO OCULARE | ALCON LABORATORIES INC | 8065998240 - VERION | OCULISTICA AMBULATORIO OSPEDALE S.SEVERINO | OSPEDALE B.EUSTACCHIO - S. SEVERINO M.
3001425 | / | OPTOMETRO | SBISA` INDUSTRIALE SPA | . | OCULISTICA AMBULATORIO OSPEDALE S.SEVERINO | OSPEDALE B.EUSTACCHIO - S. SEVERINO M.
3001426 | / | OPTOMETRO | SBISA` INDUSTRIALE SPA | . | OCULISTICA AMBULATORIO OSPEDALE S.SEVERINO | OSPEDALE B.EUSTACCHIO - S. SEVERINO M.
3001427 | / | VALUTAZIONE FUNZIONALE VISIVA, APPARECCHIO PER |  | LUCI DI WORTH | OCULISTICA AMBULATORIO OSPEDALE S.SEVERINO | OSPEDALE B.EUSTACCHIO - S. SEVERINO M.
3001428 | / | ANALIZZATORE VISIONE PERIFERICA | TAKAGI SEIKO CO LTO | . | OCULISTICA AMBULATORIO OSPEDALE S.SEVERINO | OSPEDALE B.EUSTACCHIO - S. SEVERINO M.
3001429 | / | VALUTAZIONE FUNZIONALE VISIVA, APPARECCHIO PER | ZEISS CARL | MATRIX FDT2 | OCULISTICA AMBULATORIO OSPEDALE S.SEVERINO | OSPEDALE B.EUSTACCHIO - S. SEVERINO M.
3001430 | / | CARRELLO ELETTRIFICATO |  | . | OCULISTICA AMBULATORIO OSPEDALE S.SEVERINO | OSPEDALE B.EUSTACCHIO - S. SEVERINO M.
3001431 | 3424363 | FRONTIFOCOMETRO | TOPCON CORP | LM 8 | OCULISTICA AMBULATORIO OSPEDALE S.SEVERINO | OSPEDALE B.EUSTACCHIO - S. SEVERINO M.
3001434 | 17041141 | SISTEMA LASER PER CORREZIONE VISIVA, ABERROMETRO PER | CSO COSTRUZIONI STRUMENTI OFTALMICI SRL | OSIRIS | OCULISTICA AMBULATORIO OSPEDALE S.SEVERINO | OSPEDALE B.EUSTACCHIO - S. SEVERINO M.
3001438 | 440901 | TOPOGRAFO CORNEALE COMPUTERIZZATO | NIDEK CO LTD | OPD SCAN III | OCULISTICA AMBULATORIO OSPEDALE S.SEVERINO | OSPEDALE B.EUSTACCHIO - S. SEVERINO M.
3001439 | OO26 | ANALIZZATORE VISIONE PERIFERICA | CENTERVUE SPA | COMPASS | OCULISTICA AMBULATORIO OSPEDALE S.SEVERINO | OSPEDALE B.EUSTACCHIO - S. SEVERINO M.
3001440 | 120203037 | TOPOGRAFO CORNEALE COMPUTERIZZATO | BAUSCH & LOMB INC | ORBSCAN II Z | OCULISTICA AMBULATORIO OSPEDALE S.SEVERINO | OSPEDALE B.EUSTACCHIO - S. SEVERINO M.
3001441 | 1120 | CARRELLO ELETTRIFICATO | BAUSCH & LOMB INC | CX 6200 | OCULISTICA AMBULATORIO OSPEDALE S.SEVERINO | OSPEDALE B.EUSTACCHIO - S. SEVERINO M.
3001442 | / | SISTEMA LASER PER CORREZIONE VISIVA, ABERROMETRO PER |  | ABEROMETRO LASER | OCULISTICA AMBULATORIO OSPEDALE S.SEVERINO | OSPEDALE B.EUSTACCHIO - S. SEVERINO M.
3001443 | / | CARRELLO ELETTRIFICATO |  | . | OCULISTICA AMBULATORIO OSPEDALE S.SEVERINO | OSPEDALE B.EUSTACCHIO - S. SEVERINO M.
3001444 | / | PERSONAL COMPUTER |  | AMICO M (M 6500) | OCULISTICA AMBULATORIO OSPEDALE S.SEVERINO | OSPEDALE B.EUSTACCHIO - S. SEVERINO M.
3001445 | / | MONITOR PER PERSONAL COMPUTER | OLIDATA SPA | . | OCULISTICA AMBULATORIO OSPEDALE S.SEVERINO | OSPEDALE B.EUSTACCHIO - S. SEVERINO M.
3001446 | / | STAMPANTE PER COMPUTER |  | . | OCULISTICA AMBULATORIO OSPEDALE S.SEVERINO | OSPEDALE B.EUSTACCHIO - S. SEVERINO M.
3001447 | / | CARRELLO ELETTRIFICATO |  | . | OCULISTICA AMBULATORIO OSPEDALE S.SEVERINO | OSPEDALE B.EUSTACCHIO - S. SEVERINO M.
3001449 | 1285 | TRASFORMATORE D'ISOLAMENTO | LINEAR MAGNETIC CORP | TM 100150 | OCULISTICA AMBULATORIO OSPEDALE S.SEVERINO | OSPEDALE B.EUSTACCHIO - S. SEVERINO M.
3001450 | B00089 | PERSONAL COMPUTER | ASEM SPA | WITOUCH SMART | OCULISTICA AMBULATORIO OSPEDALE S.SEVERINO | OSPEDALE B.EUSTACCHIO - S. SEVERINO M.
3001512 | 197603 | TELECAMERA | TOPCON CORP | TRC-SOLX | OCULISTICA AMBULATORIO OSPEDALE S.SEVERINO | OSPEDALE B.EUSTACCHIO - S. SEVERINO M.
3001513 | 400732 | TELECAMERA | RUDOLF MEDICAL GMBH | 3CCD | OCULISTICA AMBULATORIO OSPEDALE S.SEVERINO | OSPEDALE B.EUSTACCHIO - S. SEVERINO M.
3001514 | / | TELECAMERA | ROPER SCIENTIFIC GMBH | MEGA PLUS 1.4 I | OCULISTICA AMBULATORIO OSPEDALE S.SEVERINO | OSPEDALE B.EUSTACCHIO - S. SEVERINO M.
3001515 | / | CARRELLO ELETTRIFICATO |  | . | OCULISTICA AMBULATORIO OSPEDALE S.SEVERINO | OSPEDALE B.EUSTACCHIO - S. SEVERINO M.
3001516 | H7PTCJ008598 | PERSONAL COMPUTER | ASUS TEK COMPUTER INC | . | OCULISTICA AMBULATORIO OSPEDALE S.SEVERINO | OSPEDALE B.EUSTACCHIO - S. SEVERINO M.
3001517 | 08A0-1711338 | TAVOLI PORTA-STRUMENTI OFTALMOLOGICI | SCHUMO AG | TES 2 | OCULISTICA AMBULATORIO OSPEDALE S.SEVERINO | OSPEDALE B.EUSTACCHIO - S. SEVERINO M.
3001518 | 16091738 | RETINOGRAFO | CSO COSTRUZIONI STRUMENTI OFTALMICI SRL | COBRA | OCULISTICA AMBULATORIO OSPEDALE S.SEVERINO | OSPEDALE B.EUSTACCHIO - S. SEVERINO M.
3001519 | D28X74001022 | STAMPANTE PER COMPUTER |  | DS 820 | OCULISTICA AMBULATORIO OSPEDALE S.SEVERINO | OSPEDALE B.EUSTACCHIO - S. SEVERINO M.
3001520 | / | MONITOR TELEVISIVO PER BIOIMMAGINI | ALOKA CO LTD | . | OCULISTICA AMBULATORIO OSPEDALE S.SEVERINO | OSPEDALE B.EUSTACCHIO - S. SEVERINO M.
3001521 | / | SISTEMA TELEVISIVO PER MICROSCOPIO | SONY CORP | CMA D2 CE | OCULISTICA AMBULATORIO OSPEDALE S.SEVERINO | OSPEDALE B.EUSTACCHIO - S. SEVERINO M.
3001531 | 18050500100 | PULSOSSIMETRO | CONTEC MEDICAL INC | SAT 500 | OCULISTICA AMBULATORIO OSPEDALE S.SEVERINO | OSPEDALE B.EUSTACCHIO - S. SEVERINO M.
3001532 | / | FRONTIFOCOMETRO |  | TL-6000 | OCULISTICA AMBULATORIO OSPEDALE S.SEVERINO | OSPEDALE B.EUSTACCHIO - S. SEVERINO M.
3001533 | / | FONTE LUMINOSA GENERICA (PER ES: LAMPADE DA VISITA AMB.) | SBISA` INDUSTRIALE SPA | . | OCULISTICA AMBULATORIO OSPEDALE S.SEVERINO | OSPEDALE B.EUSTACCHIO - S. SEVERINO M.
3001534 | / | OFTALMOSCOPIO | HEINE OPTOTECHNIK | EN 90 | OCULISTICA AMBULATORIO OSPEDALE S.SEVERINO | OSPEDALE B.EUSTACCHIO - S. SEVERINO M.
3001535 | 13516 | OFTALMOSCOPIO | HEINE OPTOTECHNIK | EN 20 1 | OCULISTICA AMBULATORIO OSPEDALE S.SEVERINO | OSPEDALE B.EUSTACCHIO - S. SEVERINO M.
3001537 | 2435200 | TAVOLI PORTA-STRUMENTI OFTALMOLOGICI | OPTOPOL TECHNOLOGY SP ZOO | IP 20 | OCULISTICA AMBULATORIO OSPEDALE S.SEVERINO | OSPEDALE B.EUSTACCHIO - S. SEVERINO M.
3001538 | 10122512 | TONOMETRO | CSO COSTRUZIONI STRUMENTI OFTALMICI SRL | F 900 | OCULISTICA AMBULATORIO OSPEDALE S.SEVERINO | OSPEDALE B.EUSTACCHIO - S. SEVERINO M.
3001539 | 3196083 | VALUTAZIONE FUNZIONALE VISIVA, APPARECCHIO PER | TOPCON CORP | KR 8100 A | OCULISTICA AMBULATORIO OSPEDALE S.SEVERINO | OSPEDALE B.EUSTACCHIO - S. SEVERINO M.
3001540 | 2060558 | OFTALMOMETRO | CSO COSTRUZIONI STRUMENTI OFTALMICI SRL | JQL-1 | OCULISTICA AMBULATORIO OSPEDALE S.SEVERINO | OSPEDALE B.EUSTACCHIO - S. SEVERINO M.
3001541 | / | OPTOMETRO | SBISA` INDUSTRIALE SPA | . | OCULISTICA AMBULATORIO OSPEDALE S.SEVERINO | OSPEDALE B.EUSTACCHIO - S. SEVERINO M.
3001542 | / | OPTOMETRO | SBISA` INDUSTRIALE SPA | . | OCULISTICA AMBULATORIO OSPEDALE S.SEVERINO | OSPEDALE B.EUSTACCHIO - S. SEVERINO M.
3001543 | / | MICROSCOPIO SPECULARE | NIDEK TECHNOLOGIES SRL | CONFOSCAN 2 | OCULISTICA AMBULATORIO OSPEDALE S.SEVERINO | OSPEDALE B.EUSTACCHIO - S. SEVERINO M.
3001544 | 76PM258 | TONOMETRO |  | . | OCULISTICA AMBULATORIO OSPEDALE S.SEVERINO | OSPEDALE B.EUSTACCHIO - S. SEVERINO M.
3001491 | 23000723 | TAVOLI PORTA-STRUMENTI OFTALMOLOGICI | AKRUS | 449 | OCULISTICA AMBULATORIO OSPEDALE S.SEVERINO | OSPEDALE B.EUSTACCHIO - S. SEVERINO M.
3001642 | 52012008 | TAVOLI PORTA-STRUMENTI OFTALMOLOGICI | OPTOPOL TECHNOLOGY SP ZOO | IP 20 | OCULISTICA AMBULATORIO OSPEDALE S.SEVERINO | OSPEDALE B.EUSTACCHIO - S. SEVERINO M.
3001643 | 39472006 | TAVOLI PORTA-STRUMENTI OFTALMOLOGICI | OPTOPOL TECHNOLOGY SP ZOO | IP 20 | OCULISTICA AMBULATORIO OSPEDALE S.SEVERINO | OSPEDALE B.EUSTACCHIO - S. SEVERINO M.
3001644 | L7-85083 | OPTOMETRO | TOPCON CORP | KR-800 | OCULISTICA AMBULATORIO OSPEDALE S.SEVERINO | OSPEDALE B.EUSTACCHIO - S. SEVERINO M.
3001645 | P80051746510 | FRONTIFOCOMETRO |  | LM 980 | OCULISTICA AMBULATORIO OSPEDALE S.SEVERINO | OSPEDALE B.EUSTACCHIO - S. SEVERINO M.
3001646 | 1080004154 | LAMPADA FRONTALE | HEINE OPTOTECHNIK | EN 50 | OCULISTICA AMBULATORIO OSPEDALE S.SEVERINO | OSPEDALE B.EUSTACCHIO - S. SEVERINO M.
3001647 | / | RETINOSCOPIO | HEINE OPTOTECHNIK | BETA 200 2.5V | OCULISTICA AMBULATORIO OSPEDALE S.SEVERINO | OSPEDALE B.EUSTACCHIO - S. SEVERINO M.
3001648 | / | CARICA BATTERIE | HEINE OPTOTECHNIK | NT 200 | OCULISTICA AMBULATORIO OSPEDALE S.SEVERINO | OSPEDALE B.EUSTACCHIO - S. SEVERINO M.
3001649 | / | OFTALMOSCOPIO | HEINE OPTOTECHNIK | . | OCULISTICA AMBULATORIO OSPEDALE S.SEVERINO | OSPEDALE B.EUSTACCHIO - S. SEVERINO M.
3001650 | SVTAG0150 | PROIETTORE / TAVOLA OPTOMETRICA | SIFI DIAGNOSTIC SPA | YANG VISION TESTER | OCULISTICA AMBULATORIO OSPEDALE S.SEVERINO | OSPEDALE B.EUSTACCHIO - S. SEVERINO M.
3001654 | 1051 | PACHIMETRO | DGH TECHNOLOGY INC | DGH 1000 | OCULISTICA AMBULATORIO OSPEDALE S.SEVERINO | OSPEDALE B.EUSTACCHIO - S. SEVERINO M.
3001655 | 10161 | LAMPADA A FESSURA | KOWA CO LTD | SL 7 | OCULISTICA AMBULATORIO OSPEDALE S.SEVERINO | OSPEDALE B.EUSTACCHIO - S. SEVERINO M.
3001656 | 24572 | TAVOLO PORTA STRUMENTI | AROS SRL | MD1 | OCULISTICA AMBULATORIO OSPEDALE S.SEVERINO | OSPEDALE B.EUSTACCHIO - S. SEVERINO M.
3001658 | TM17K000116 | MONITOR TELEVISIVO PER BIOIMMAGINI | CANVYS | DFM17 | OCULISTICA AMBULATORIO OSPEDALE S.SEVERINO | OSPEDALE B.EUSTACCHIO - S. SEVERINO M.
3001659 | 2008748 | TAVOLI PORTA-STRUMENTI OFTALMOLOGICI | AKRUS | 1534-754 | OCULISTICA AMBULATORIO OSPEDALE S.SEVERINO | OSPEDALE B.EUSTACCHIO - S. SEVERINO M.
3001660 | 760130 | TAVOLI PORTA-STRUMENTI OFTALMOLOGICI | ZEISS CARL | 58098-230 | OCULISTICA AMBULATORIO OSPEDALE S.SEVERINO | OSPEDALE B.EUSTACCHIO - S. SEVERINO M.
3001662 | 776C363A20 | RIPRODUTTORE VIDEO O DIGITALE DI BIOIMMAGINI | MITSUBISHI ELECTRIC CORP | P 93 E | OCULISTICA AMBULATORIO OSPEDALE S.SEVERINO | OSPEDALE B.EUSTACCHIO - S. SEVERINO M.
3001664 | / | SINOTTOFORO | CLEMENT CLARKE INTERNATIONAL LTD | 2001 | OCULISTICA AMBULATORIO OSPEDALE S.SEVERINO | OSPEDALE B.EUSTACCHIO - S. SEVERINO M.
3001665 | AAIL033 | ELETTROCARDIOGRAFO |  | START 100 | OCULISTICA AMBULATORIO OSPEDALE S.SEVERINO | OSPEDALE B.EUSTACCHIO - S. SEVERINO M.
3001666 | V026E000019 | MONITOR | BIOLIGHT CO LTD | V6 | OCULISTICA AMBULATORIO OSPEDALE S.SEVERINO | OSPEDALE B.EUSTACCHIO - S. SEVERINO M.
3001668 | / | TESTA LETTO, APPARECCHIO | TEKNOLIT SPA | MINIBLOCK | OCULISTICA AMBULATORIO OSPEDALE S.SEVERINO | OSPEDALE B.EUSTACCHIO - S. SEVERINO M.
3001669 | / | TESTA LETTO, APPARECCHIO | TEKNOLIT SPA | MINIBLOCK | OCULISTICA AMBULATORIO OSPEDALE S.SEVERINO | OSPEDALE B.EUSTACCHIO - S. SEVERINO M.
3001670 | 100509 | FOTOCOAGULATORE LASER | NIDEK CO LTD | YC 1400 | OCULISTICA AMBULATORIO OSPEDALE S.SEVERINO | OSPEDALE B.EUSTACCHIO - S. SEVERINO M.
3001482 | 600-03/98-382 | LASER CHIRURGICO | CHIRON VISION CORP | TECHNOLAS 217 A | OCULISTICA AMBULATORIO OSPEDALE S.SEVERINO | OSPEDALE B.EUSTACCHIO - S. SEVERINO M.
3001483 | / | PRESSIONE POSITIVA CONTINUA, APPARECCHIO PER | MEDELA AG | MEDIAN | OCULISTICA AMBULATORIO OSPEDALE S.SEVERINO | OSPEDALE B.EUSTACCHIO - S. SEVERINO M.
3001484 | 639286 | LAMPADA A FESSURA | TOPCON CORP | SL 30 | OCULISTICA AMBULATORIO OSPEDALE S.SEVERINO | OSPEDALE B.EUSTACCHIO - S. SEVERINO M.
3004303 | AOC1402672 | PROIETTORE / TAVOLA OPTOMETRICA | EYENEXT | AOC | OCULISTICA AMBULATORIO OSPEDALE S.SEVERINO | OSPEDALE B.EUSTACCHIO - S. SEVERINO M.
3004302 | AOC1402673 | PROIETTORE / TAVOLA OPTOMETRICA | EYENEXT | AOC | OCULISTICA AMBULATORIO OSPEDALE S.SEVERINO | OSPEDALE B.EUSTACCHIO - S. SEVERINO M.
3001433 | 17102939 | TOPOGRAFO CORNEALE COMPUTERIZZATO | CSO COSTRUZIONI STRUMENTI OFTALMICI SRL | SIRIUS | ORTOTTICA AMBULATORIO OSPEDALE S.SEVERINO | OSPEDALE B.EUSTACCHIO - S. SEVERINO M.
3001486 | UR0576 | LASER CHIRURGICO | ELLEX MEDICAL LASEREX LTD | ULTRA Q | CC OCULISTICA OSPEDALE S.SEVERINO | OSPEDALE B.EUSTACCHIO - S. SEVERINO M.
3001488 | SL1000 | LASER CHIRURGICO | ELLEX MEDICAL LASEREX LTD | SOLO | CC OCULISTICA OSPEDALE S.SEVERINO | OSPEDALE B.EUSTACCHIO - S. SEVERINO M.
3001525 | SPEC-CAM-07297-S3600 | TOMOGRAFO A COERENZA OTTICA | HEIDELBERG ENGINEERING GMBH | SPECTRALIS HRA OCT | CC OCULISTICA OSPEDALE S.SEVERINO | OSPEDALE B.EUSTACCHIO - S. SEVERINO M.
195CAM | V026E000019 | PULSOSSIMETRO | GUANGDONG BIOLIGHT MEDITECH CO LTD |  | CC OCULISTICA OSPEDALE S.SEVERINO | OSPEDALE B.EUSTACCHIO - S. SEVERINO M.
3004070 | 0502669601X | VITRECTOMO | ALCON LABORATORIES INC | ACCURUS SYSTEM 800 CS | CC OCULISTICA OSPEDALE S.SEVERINO | OSPEDALE B.EUSTACCHIO - S. SEVERINO M.
3001667 | 00493 | ELETTROCARDIOGRAFO | ESAOTE SPA | P 80 SIX | CC OCULISTICA OSPEDALE S.SEVERINO | OSPEDALE B.EUSTACCHIO - S. SEVERINO M.
3001641 | 201536 | LAMPADA A FESSURA | TOPCON CORP |  | CC OCULISTICA OSPEDALE S.SEVERINO | OSPEDALE B.EUSTACCHIO - S. SEVERINO M.
3001663 | 0310325 | MICROSCOPIO SPECULARE | TOPCON CORP | SP 3000 P | CC OCULISTICA OSPEDALE S.SEVERINO | OSPEDALE B.EUSTACCHIO - S. SEVERINO M.
241CAM | 6001186 | RIPRODUTTORE VIDEO O DIGITALE DI BIOIMMAGINI | MITSUBISHI ELECTRIC CORP | P 93 | CC OCULISTICA OSPEDALE S.SEVERINO | OSPEDALE B.EUSTACCHIO - S. SEVERINO M.
234CAM | 79283 | POMPA A SIRINGA | B BRAUN MELSUNGEN AG | PERFUSOR FM | CC OCULISTICA OSPEDALE S.SEVERINO | OSPEDALE B.EUSTACCHIO - S. SEVERINO M.
3001423 | 1101921530 | OFTALMOSCOPIO | HEINE OPTOTECHNIK | OMEGA 500 | CC OCULISTICA OSPEDALE S.SEVERINO | OSPEDALE B.EUSTACCHIO - S. SEVERINO M.
3001657 | 1190483 | BIOMETRO OTTICO COMPUTERIZZATO | ZEISS CARL | IOL MASTER 700 | CC OCULISTICA OSPEDALE S.SEVERINO | OSPEDALE B.EUSTACCHIO - S. SEVERINO M.
3001651 |  | PROIETTORE / TAVOLA OPTOMETRICA |  |  | CC OCULISTICA OSPEDALE S.SEVERINO | OSPEDALE B.EUSTACCHIO - S. SEVERINO M.
3001661 | 2631691 | TONOMETRO | TOPCON CORP | CT 1P | CC OCULISTICA OSPEDALE S.SEVERINO | OSPEDALE B.EUSTACCHIO - S. SEVERINO M.
3001421 | 645BF | ECOOFTALMOGRAFO | OPTIKON 2000 SPA | HISCAN | CC OCULISTICA OSPEDALE S.SEVERINO | OSPEDALE B.EUSTACCHIO - S. SEVERINO M.
3001487 | 24874 | TAVOLI PORTA-STRUMENTI OFTALMOLOGICI | SCHUMO AG | TES 2 | CC OCULISTICA OSPEDALE S.SEVERINO | OSPEDALE B.EUSTACCHIO - S. SEVERINO M.
3001489 | / | TAVOLI PORTA-STRUMENTI OFTALMOLOGICI |  | . | CC OCULISTICA OSPEDALE S.SEVERINO | OSPEDALE B.EUSTACCHIO - S. SEVERINO M.
3001522 | / | PERSONAL COMPUTER | LG ELECTRONICS INC | . | CC OCULISTICA OSPEDALE S.SEVERINO | OSPEDALE B.EUSTACCHIO - S. SEVERINO M.
3001523 | / | MONITOR PER PERSONAL COMPUTER | NEC SAN-EI INSTRUMENTS LTD | MULTISYNC | CC OCULISTICA OSPEDALE S.SEVERINO | OSPEDALE B.EUSTACCHIO - S. SEVERINO M.
3001524 | / | TRASFORMATORE D'ISOLAMENTO | WIJDEVEN POWER ELECTRONICS SRO | BBZ.216.225.421_01 | CC OCULISTICA OSPEDALE S.SEVERINO | OSPEDALE B.EUSTACCHIO - S. SEVERINO M.
3001526 | 125232S | MONITOR TELEVISIVO PER BIOIMMAGINI | PHILIPS MEDICAL SYSTEMS | ID240 SAL | CC OCULISTICA OSPEDALE S.SEVERINO | OSPEDALE B.EUSTACCHIO - S. SEVERINO M.
3001527 | / | GRUPPO DI CONTINUITA' |  | . | CC OCULISTICA OSPEDALE S.SEVERINO | OSPEDALE B.EUSTACCHIO - S. SEVERINO M.
3001528 | / | TRASFORMATORE D'ISOLAMENTO |  | . | CC OCULISTICA OSPEDALE S.SEVERINO | OSPEDALE B.EUSTACCHIO - S. SEVERINO M.
3001529 | 50000218 | TAVOLI PORTA-STRUMENTI OFTALMOLOGICI | AKRUS | 459 | CC OCULISTICA OSPEDALE S.SEVERINO | OSPEDALE B.EUSTACCHIO - S. SEVERINO M.
3001530 | / | PERSONAL COMPUTER |  | RW | CC OCULISTICA OSPEDALE S.SEVERINO | OSPEDALE B.EUSTACCHIO - S. SEVERINO M.
3001418 |  | PERSONAL COMPUTER | ASUS TEK COMPUTER INC |  | CC OCULISTICA OSPEDALE S.SEVERINO | OSPEDALE B.EUSTACCHIO - S. SEVERINO M.
3001732 | 80066 | DEFIBRILLATORE | NIHON KOHDEN CORP | TEC 8342 K | CARDIOLOGIA AMBULATORIO OSPEDALE S.SEVERINO | OSPEDALE B.EUSTACCHIO - S. SEVERINO M.
3001737 | 10797 | REGISTRATORE HOLTER ECG | SPACELABS HEALTHCARE | ARIA | CARDIOLOGIA AMBULATORIO OSPEDALE S.SEVERINO | OSPEDALE B.EUSTACCHIO - S. SEVERINO M.
3009980 | 001232570 | SISTEMA ELETTROMECCANICO PER TERAPIA FISICA | GIVAS SRL | AT 4046 E | CARDIOLOGIA AMBULATORIO OSPEDALE S.SEVERINO | OSPEDALE B.EUSTACCHIO - S. SEVERINO M.
3001736 | 217A-017047 | REGISTRATORE HOLTER DELLA PRESSIONE SANGUIGNA | SPACELABS HEALTHCARE | 90217 A | CARDIOLOGIA AMBULATORIO OSPEDALE S.SEVERINO | OSPEDALE B.EUSTACCHIO - S. SEVERINO M.
3001728 | AIG0011 | ANALISI SFORZO, SISTEMA PER | CARDIOLINE SPA | CUBESTRESS | CARDIOLOGIA AMBULATORIO OSPEDALE S.SEVERINO | OSPEDALE B.EUSTACCHIO - S. SEVERINO M.
3001722 | 255 / IT121563 | ECOTOMOGRAFO | ESAOTE SPA | MYLAB 8 | CARDIOLOGIA AMBULATORIO OSPEDALE S.SEVERINO | OSPEDALE B.EUSTACCHIO - S. SEVERINO M.
111CAM | 001712 | REGISTRATORE HOLTER ECG | DEL MAR REYNOLDS MEDICAL LTD | ARIA | CARDIOLOGIA AMBULATORIO OSPEDALE S.SEVERINO | OSPEDALE B.EUSTACCHIO - S. SEVERINO M.
3001734 | 1001000382 | ELETTROCARDIOGRAFO | ESAOTE SPA | MY CARDIO PAD XL | CARDIOLOGIA AMBULATORIO OSPEDALE S.SEVERINO | OSPEDALE B.EUSTACCHIO - S. SEVERINO M.
360CAM | 217A-017047 | REGISTRATORE HOLTER DELLA PRESSIONE SANGUIGNA | SPACELABS HEALTHCARE | 90217/A | CARDIOLOGIA AMBULATORIO OSPEDALE S.SEVERINO | OSPEDALE B.EUSTACCHIO - S. SEVERINO M.
3001723 | 486 | SONDA ECOGRAFICA | ESAOTE SPA | P1-5 | CARDIOLOGIA AMBULATORIO OSPEDALE S.SEVERINO | OSPEDALE B.EUSTACCHIO - S. SEVERINO M.
3001724 | 17371 | SONDA ECOGRAFICA | ESAOTE SPA | LA 332 E | CARDIOLOGIA AMBULATORIO OSPEDALE S.SEVERINO | OSPEDALE B.EUSTACCHIO - S. SEVERINO M.
3001725 | 1310 | SONDA ECOGRAFICA | ESAOTE SPA | C 1-8 | CARDIOLOGIA AMBULATORIO OSPEDALE S.SEVERINO | OSPEDALE B.EUSTACCHIO - S. SEVERINO M.
3001726 | / | RIPRODUTTORE VIDEO O DIGITALE DI BIOIMMAGINI | SONY CORP | UP X898MD | CARDIOLOGIA AMBULATORIO OSPEDALE S.SEVERINO | OSPEDALE B.EUSTACCHIO - S. SEVERINO M.
3001727 | 2308005 | PEDANA A NASTRO MOBILE | RUNNER SRL | MTC CLIMB EMOTION LINE | CARDIOLOGIA AMBULATORIO OSPEDALE S.SEVERINO | OSPEDALE B.EUSTACCHIO - S. SEVERINO M.
3001729 | 310704003512 | MONITOR | PHILIPS MEDICAL SYSTEMS | 190 S | CARDIOLOGIA AMBULATORIO OSPEDALE S.SEVERINO | OSPEDALE B.EUSTACCHIO - S. SEVERINO M.
3001730 | CP470A | STAMPANTE PER COMPUTER | HEWLETT PACKARD CO | LASERJET 1500 | CARDIOLOGIA AMBULATORIO OSPEDALE S.SEVERINO | OSPEDALE B.EUSTACCHIO - S. SEVERINO M.
3001731 | / | PERSONAL COMPUTER | DELL COMPUTER CORP | OPTIPLEX | CARDIOLOGIA AMBULATORIO OSPEDALE S.SEVERINO | OSPEDALE B.EUSTACCHIO - S. SEVERINO M.
3001747 | 71919 | FOTOTERAPIA A RAGGI ULTRAVIOLETTI, APPARECCHIO PER | WALDMANN LICHTTECHNIK HERBERT WALDMANN GMBH & CO | UV 7001 K | DERMATOLOGIA AMBULATORIO OSPEDALE S.SEVERINO | OSPEDALE B.EUSTACCHIO - S. SEVERINO M.
238CAM |  | SISTEMA ELETTROMECCANICO PER TERAPIA FISICA | GIVAS SRL | AT 4046 E | DERMATOLOGIA AMBULATORIO OSPEDALE S.SEVERINO | OSPEDALE B.EUSTACCHIO - S. SEVERINO M.
239CAM |  | SISTEMA ELETTROMECCANICO PER TERAPIA FISICA | GIVAS SRL | AT 4046 E | DERMATOLOGIA AMBULATORIO OSPEDALE S.SEVERINO | OSPEDALE B.EUSTACCHIO - S. SEVERINO M.
3001745 | 1203975 | LETTINO ELETTRICO PER VISITE, ESAMI E TRATTAMENTI | GIVAS SRL | AT4046E | DERMATOLOGIA AMBULATORIO OSPEDALE S.SEVERINO | OSPEDALE B.EUSTACCHIO - S. SEVERINO M.
3001746 | 552140 | LAMPADA SCIALITICA | MARTIN MEDIZINTECHNIK GMBH | ML 301 | DERMATOLOGIA AMBULATORIO OSPEDALE S.SEVERINO | OSPEDALE B.EUSTACCHIO - S. SEVERINO M.
3001748 | / | FONTE LUMINOSA GENERICA (PER ES: LAMPADE DA VISITA AMB.) | RIMSA P LONGONI SRL | . | DERMATOLOGIA AMBULATORIO OSPEDALE S.SEVERINO | OSPEDALE B.EUSTACCHIO - S. SEVERINO M.
3001749 | 1203974 | LETTINO ELETTRICO PER VISITE, ESAMI E TRATTAMENTI | GIVAS SRL | AT4046E | DERMATOLOGIA AMBULATORIO OSPEDALE S.SEVERINO | OSPEDALE B.EUSTACCHIO - S. SEVERINO M.
3001750 | 5000175 | VIDEODERMATOSCOPIO | MEDICI MEDICAL | BLUESCOPE | DERMATOLOGIA AMBULATORIO OSPEDALE S.SEVERINO | OSPEDALE B.EUSTACCHIO - S. SEVERINO M.
3001751 | 8595 | PERSONAL COMPUTER | ASUS TEK COMPUTER INC | VX1 | DERMATOLOGIA AMBULATORIO OSPEDALE S.SEVERINO | OSPEDALE B.EUSTACCHIO - S. SEVERINO M.
3001386 | 980984 | ELETTROBISTURI | MARTIN MEDIZINTECHNIK GMBH | ME 81 | DERMATOLOGIA AMBULATORIO OSPEDALE S.SEVERINO | OSPEDALE B.EUSTACCHIO - S. SEVERINO M.
3010060 | MBP1829828 | PULSOSSIMETRO | COVIDIEN | PM 10 N | MEDICINA GENERALE DEGENZE OSPEDALE S.SEVERINO | OSPEDALE B.EUSTACCHIO - S. SEVERINO M.
3001367 | FF2626 DSV1115 | FRIGORIFERO BIOLOGICO | DESMON SPA | DS-FC39/2 | MEDICINA GENERALE DEGENZE OSPEDALE S.SEVERINO | OSPEDALE B.EUSTACCHIO - S. SEVERINO M.
3001474 | 36825 | POMPA A SIRINGA | B BRAUN MELSUNGEN AG | PERFUSOR COMPACT | MEDICINA GENERALE DEGENZE OSPEDALE S.SEVERINO | OSPEDALE B.EUSTACCHIO - S. SEVERINO M.
3001475 | 16637 | POMPA A SIRINGA | B BRAUN MELSUNGEN AG | PERFUSOR COMPACT | MEDICINA GENERALE DEGENZE OSPEDALE S.SEVERINO | OSPEDALE B.EUSTACCHIO - S. SEVERINO M.
3001476 | / | POMPA A SIRINGA | B BRAUN MELSUNGEN AG | PERFUSOR COMPACT | MEDICINA GENERALE DEGENZE OSPEDALE S.SEVERINO | OSPEDALE B.EUSTACCHIO - S. SEVERINO M.
3001477 | 81259 | POMPA A SIRINGA | B BRAUN MELSUNGEN AG | PERFUSOR COMPACT | MEDICINA GENERALE DEGENZE OSPEDALE S.SEVERINO | OSPEDALE B.EUSTACCHIO - S. SEVERINO M.
3001480 | 500 | POMPA A SIRINGA | B BRAUN MELSUNGEN AG | PERFUSOR SECURA FT | MEDICINA GENERALE DEGENZE OSPEDALE S.SEVERINO | OSPEDALE B.EUSTACCHIO - S. SEVERINO M.
3001555 | / | TESTA LETTO, APPARECCHIO | TEKNOLIT SPA | MINIBLOCK | MEDICINA GENERALE DEGENZE OSPEDALE S.SEVERINO | OSPEDALE B.EUSTACCHIO - S. SEVERINO M.
3001556 | / | TESTA LETTO, APPARECCHIO | TEKNOLIT SPA | MINIBLOCK | MEDICINA GENERALE DEGENZE OSPEDALE S.SEVERINO | OSPEDALE B.EUSTACCHIO - S. SEVERINO M.
3001557 | / | TESTA LETTO, APPARECCHIO | TEKNOLIT SPA | MINIBLOCK | MEDICINA GENERALE DEGENZE OSPEDALE S.SEVERINO | OSPEDALE B.EUSTACCHIO - S. SEVERINO M.
3001558 | / | TESTA LETTO, APPARECCHIO | TEKNOLIT SPA | MINIBLOCK | MEDICINA GENERALE DEGENZE OSPEDALE S.SEVERINO | OSPEDALE B.EUSTACCHIO - S. SEVERINO M.
3001559 | / | TESTA LETTO, APPARECCHIO | TEKNOLIT SPA | MINIBLOCK | MEDICINA GENERALE DEGENZE OSPEDALE S.SEVERINO | OSPEDALE B.EUSTACCHIO - S. SEVERINO M.
3001560 | / | TESTA LETTO, APPARECCHIO | TEKNOLIT SPA | MINIBLOCK | MEDICINA GENERALE DEGENZE OSPEDALE S.SEVERINO | OSPEDALE B.EUSTACCHIO - S. SEVERINO M.
3001561 | / | TESTA LETTO, APPARECCHIO | TEKNOLIT SPA | MINIBLOCK | MEDICINA GENERALE DEGENZE OSPEDALE S.SEVERINO | OSPEDALE B.EUSTACCHIO - S. SEVERINO M.
3001562 | / | TESTA LETTO, APPARECCHIO | TEKNOLIT SPA | MINIBLOCK | MEDICINA GENERALE DEGENZE OSPEDALE S.SEVERINO | OSPEDALE B.EUSTACCHIO - S. SEVERINO M.
3001563 | / | TESTA LETTO, APPARECCHIO | TEKNOLIT SPA | MINIBLOCK | MEDICINA GENERALE DEGENZE OSPEDALE S.SEVERINO | OSPEDALE B.EUSTACCHIO - S. SEVERINO M.
3001564 | / | TESTA LETTO, APPARECCHIO | TEKNOLIT SPA | MINIBLOCK | MEDICINA GENERALE DEGENZE OSPEDALE S.SEVERINO | OSPEDALE B.EUSTACCHIO - S. SEVERINO M.
3001565 | / | TESTA LETTO, APPARECCHIO | TEKNOLIT SPA | MINIBLOCK | MEDICINA GENERALE DEGENZE OSPEDALE S.SEVERINO | OSPEDALE B.EUSTACCHIO - S. SEVERINO M.
3001566 | / | TESTA LETTO, APPARECCHIO | TEKNOLIT SPA | MINIBLOCK | MEDICINA GENERALE DEGENZE OSPEDALE S.SEVERINO | OSPEDALE B.EUSTACCHIO - S. SEVERINO M.
3001567 | / | TESTA LETTO, APPARECCHIO | TEKNOLIT SPA | MINIBLOCK | MEDICINA GENERALE DEGENZE OSPEDALE S.SEVERINO | OSPEDALE B.EUSTACCHIO - S. SEVERINO M.
3001568 | / | TESTA LETTO, APPARECCHIO | TEKNOLIT SPA | MINIBLOCK | MEDICINA GENERALE DEGENZE OSPEDALE S.SEVERINO | OSPEDALE B.EUSTACCHIO - S. SEVERINO M.
3001569 | / | TESTA LETTO, APPARECCHIO | TEKNOLIT SPA | MINIBLOCK | MEDICINA GENERALE DEGENZE OSPEDALE S.SEVERINO | OSPEDALE B.EUSTACCHIO - S. SEVERINO M.
3001570 | / | TESTA LETTO, APPARECCHIO | TEKNOLIT SPA | MINIBLOCK | MEDICINA GENERALE DEGENZE OSPEDALE S.SEVERINO | OSPEDALE B.EUSTACCHIO - S. SEVERINO M.
3001571 | / | TESTA LETTO, APPARECCHIO | TEKNOLIT SPA | MINIBLOCK | MEDICINA GENERALE DEGENZE OSPEDALE S.SEVERINO | OSPEDALE B.EUSTACCHIO - S. SEVERINO M.
3001572 | / | TESTA LETTO, APPARECCHIO | TEKNOLIT SPA | MINIBLOCK | MEDICINA GENERALE DEGENZE OSPEDALE S.SEVERINO | OSPEDALE B.EUSTACCHIO - S. SEVERINO M.
3001573 | / | TESTA LETTO, APPARECCHIO | TEKNOLIT SPA | MINIBLOCK | MEDICINA GENERALE DEGENZE OSPEDALE S.SEVERINO | OSPEDALE B.EUSTACCHIO - S. SEVERINO M.
3001574 | / | TESTA LETTO, APPARECCHIO | TEKNOLIT SPA | MINIBLOCK | MEDICINA GENERALE DEGENZE OSPEDALE S.SEVERINO | OSPEDALE B.EUSTACCHIO - S. SEVERINO M.
3001575 | / | TESTA LETTO, APPARECCHIO | TEKNOLIT SPA | MINIBLOCK | MEDICINA GENERALE DEGENZE OSPEDALE S.SEVERINO | OSPEDALE B.EUSTACCHIO - S. SEVERINO M.
3001576 | / | TESTA LETTO, APPARECCHIO | TEKNOLIT SPA | MINIBLOCK | MEDICINA GENERALE DEGENZE OSPEDALE S.SEVERINO | OSPEDALE B.EUSTACCHIO - S. SEVERINO M.
3001492 | 17099857 | SISTEMA ANTIDECUBITO |  | 2500AP | MEDICINA GENERALE DEGENZE OSPEDALE S.SEVERINO | OSPEDALE B.EUSTACCHIO - S. SEVERINO M.
3001493 | 17099880 | SISTEMA ANTIDECUBITO |  | 2500AP | MEDICINA GENERALE DEGENZE OSPEDALE S.SEVERINO | OSPEDALE B.EUSTACCHIO - S. SEVERINO M.
3001494 | 17099881 | SISTEMA ANTIDECUBITO |  | 2500AP | MEDICINA GENERALE DEGENZE OSPEDALE S.SEVERINO | OSPEDALE B.EUSTACCHIO - S. SEVERINO M.
3001495 | 17099879 | SISTEMA ANTIDECUBITO |  | 2500AP | MEDICINA GENERALE DEGENZE OSPEDALE S.SEVERINO | OSPEDALE B.EUSTACCHIO - S. SEVERINO M.
3001496 | 17099876 | SISTEMA ANTIDECUBITO |  | 2500AP | MEDICINA GENERALE DEGENZE OSPEDALE S.SEVERINO | OSPEDALE B.EUSTACCHIO - S. SEVERINO M.
3001497 | US99603044 | ECOTOMOGRAFO | AGILENT TECHNOLOGIES | IMAGE POINTHI M24108 | MEDICINA GENERALE DEGENZE OSPEDALE S.SEVERINO | OSPEDALE B.EUSTACCHIO - S. SEVERINO M.
3001498 | FR99300578 | SONDA ECOGRAFICA | AGILENT TECHNOLOGIES | L1038 | MEDICINA GENERALE DEGENZE OSPEDALE S.SEVERINO | OSPEDALE B.EUSTACCHIO - S. SEVERINO M.
3001499 | BOXDQY | SONDA ECOGRAFICA | PHILIPS MEDICAL SYSTEMS | S4-2 | MEDICINA GENERALE DEGENZE OSPEDALE S.SEVERINO | OSPEDALE B.EUSTACCHIO - S. SEVERINO M.
3001500 | 10338 | RIPRODUTTORE VIDEO O DIGITALE DI BIOIMMAGINI | SONY CORP | UP 890 CE | MEDICINA GENERALE DEGENZE OSPEDALE S.SEVERINO | OSPEDALE B.EUSTACCHIO - S. SEVERINO M.
3001501 | / | RIPRODUTTORE VIDEO O DIGITALE DI BIOIMMAGINI | SONY CORP | UP 2850 P | MEDICINA GENERALE DEGENZE OSPEDALE S.SEVERINO | OSPEDALE B.EUSTACCHIO - S. SEVERINO M.
3001481 | MDL6003214 | ELETTROCARDIOGRAFO | REMCO ITALIA SPA | CARDIOLINE DELTA 60 PLUS | MEDICINA AMBULATORIO OSPEDALE S.SEVERINO | OSPEDALE B.EUSTACCHIO - S. SEVERINO M.
3001720 | / | DIAFANOSCOPIO |  | . | MEDICINA AMBULATORIO OSPEDALE S.SEVERINO | OSPEDALE B.EUSTACCHIO - S. SEVERINO M.
3001721 | MC09010889 | EMOVELOCIMETRO | ELPRO SRL | BIDIDOP MONO - . | MEDICINA AMBULATORIO OSPEDALE S.SEVERINO | OSPEDALE B.EUSTACCHIO - S. SEVERINO M.
3001735 | AABN84 | REGISTRATORE HOLTER DELLA PRESSIONE SANGUIGNA | ET MEDICAL DEVICES SPA | WALK 200 B | MEDICINA AMBULATORIO OSPEDALE S.SEVERINO | OSPEDALE B.EUSTACCHIO - S. SEVERINO M.
3001740 | NN543ESABZ | PERSONAL COMPUTER | HEWLETT PACKARD CO | . | MEDICINA AMBULATORIO OSPEDALE S.SEVERINO | OSPEDALE B.EUSTACCHIO - S. SEVERINO M.
3001741 | / | MONITOR PER PERSONAL COMPUTER | LENOVO | THINK VISION | MEDICINA AMBULATORIO OSPEDALE S.SEVERINO | OSPEDALE B.EUSTACCHIO - S. SEVERINO M.
3001742 | / | PERSONAL COMPUTER | HEWLETT PACKARD CO | . | MEDICINA AMBULATORIO OSPEDALE S.SEVERINO | OSPEDALE B.EUSTACCHIO - S. SEVERINO M.
3001743 | / | MONITOR PER PERSONAL COMPUTER | SAMSUNG ELECTRONICS | . | MEDICINA AMBULATORIO OSPEDALE S.SEVERINO | OSPEDALE B.EUSTACCHIO - S. SEVERINO M.
3009933 | SZ92090730 | ECOTOMOGRAFO | PHILIPS MEDICAL SYSTEMS | CLEARVUE 550 | CC MEDICINA OSPEDALE S.SEVERINO | OSPEDALE B.EUSTACCHIO - S. SEVERINO M.
3009934 | B3V9MX | SONDA ECOGRAFICA | PHILIPS MEDICAL SYSTEMS | S 4-1 | CC MEDICINA OSPEDALE S.SEVERINO | OSPEDALE B.EUSTACCHIO - S. SEVERINO M.
3009936 | B1Y353 | SONDA ECOGRAFICA | PHILIPS MEDICAL SYSTEMS | L 12-5 38 | CC MEDICINA OSPEDALE S.SEVERINO | OSPEDALE B.EUSTACCHIO - S. SEVERINO M.
3009935 | B3V8DQ | SONDA ECOGRAFICA | PHILIPS MEDICAL SYSTEMS | C 5-2 | CC MEDICINA OSPEDALE S.SEVERINO | OSPEDALE B.EUSTACCHIO - S. SEVERINO M.
3009937 | 6043229 | RIPRODUTTORE VIDEO O DIGITALE DI BIOIMMAGINI | SONY CORP | UP-D898MD | CC MEDICINA OSPEDALE S.SEVERINO | OSPEDALE B.EUSTACCHIO - S. SEVERINO M.
3001472 | 36543 | POMPA A SIRINGA | B BRAUN MELSUNGEN AG | PERFUSOR COMPACT | CC MEDICINA OSPEDALE S.SEVERINO | OSPEDALE B.EUSTACCHIO - S. SEVERINO M.
339CAM | C5L00705 | SOLLEVAMENTO MALATI, APPARECCHIO PER | MORETTI SPA | RP 805 | CC MEDICINA OSPEDALE S.SEVERINO | OSPEDALE B.EUSTACCHIO - S. SEVERINO M.
3011148 | I202004IT033920B | ELETTROENCEFALOGRAFO | MICROMED SPA | BRAIN QUICK NS FLXI EEG E | CC MEDICINA OSPEDALE S.SEVERINO | OSPEDALE B.EUSTACCHIO - S. SEVERINO M.
3011149 | H31-1080/06-20 | MODULO PER ELETTROENCEFALOGRAFO | MICROMED SPA | SD PLUS FLEXI | CC MEDICINA OSPEDALE S.SEVERINO | OSPEDALE B.EUSTACCHIO - S. SEVERINO M.
3001473 | 21497 | POMPA A SIRINGA | B BRAUN MELSUNGEN AG | PERFUSOR COMPACT | CC MEDICINA OSPEDALE S.SEVERINO | OSPEDALE B.EUSTACCHIO - S. SEVERINO M.
305CAM | 47703 | POMPA A SIRINGA | B BRAUN MELSUNGEN AG | PERFUSOR COMPACT | CC MEDICINA OSPEDALE S.SEVERINO | OSPEDALE B.EUSTACCHIO - S. SEVERINO M.
3001733 |  | PULSOSSIMETRO | CONTEC MEDICAL INC | SAT 500 | CC MEDICINA OSPEDALE S.SEVERINO | OSPEDALE B.EUSTACCHIO - S. SEVERINO M.
244CAM | 123172 | POMPA A SIRINGA | B BRAUN MELSUNGEN AG | PERFUSOR COMPACT | CC MEDICINA OSPEDALE S.SEVERINO | OSPEDALE B.EUSTACCHIO - S. SEVERINO M.
245CAM |  | ELETTROENCEFALOGRAFO | ESAOTE SPA | VEGA 10 | CC MEDICINA OSPEDALE S.SEVERINO | OSPEDALE B.EUSTACCHIO - S. SEVERINO M.
3008520 | 80251 | DEFIBRILLATORE | NIHON KOHDEN CORP | TEC 7621 K | CC MEDICINA OSPEDALE S.SEVERINO | OSPEDALE B.EUSTACCHIO - S. SEVERINO M.
3008519 | 80511 | DEFIBRILLATORE | NIHON KOHDEN CORP | CARDIOLIFE TEC 7731 K | CC MEDICINA OSPEDALE S.SEVERINO | OSPEDALE B.EUSTACCHIO - S. SEVERINO M.
268CAM | 81285 | POMPA A SIRINGA | B BRAUN MELSUNGEN AG | PERFUSOR COMPACT | CC MEDICINA OSPEDALE S.SEVERINO | OSPEDALE B.EUSTACCHIO - S. SEVERINO M.
301CAM | 16547 | POMPA A SIRINGA | B BRAUN MELSUNGEN AG | PERFUSOR COMPACT S | CC MEDICINA OSPEDALE S.SEVERINO | OSPEDALE B.EUSTACCHIO - S. SEVERINO M.
3001739 | A23/05310912 | SPIROMETRO A USO CLINICO DIAGNOSTICO | MIR SRL MEDICAL INTERNATIONAL RESEARCH | SPIROLAB III | CC MEDICINA OSPEDALE S.SEVERINO | OSPEDALE B.EUSTACCHIO - S. SEVERINO M.
007CAM | 51646 | POMPA A SIRINGA | B BRAUN MELSUNGEN AG | PERFUSOR COMPACT | CC MEDICINA OSPEDALE S.SEVERINO | OSPEDALE B.EUSTACCHIO - S. SEVERINO M.
078CAM | T110730 | POMPA A SIRINGA | B BRAUN MELSUNGEN AG | PERFUSOR COMPACT | CC MEDICINA OSPEDALE S.SEVERINO | OSPEDALE B.EUSTACCHIO - S. SEVERINO M.
3008518 | 33114272 | DEFIBRILLATORE | MEDTRONIC PHYSIO CONTROL INC | LIFEPAK 500 | CC MEDICINA OSPEDALE S.SEVERINO | OSPEDALE B.EUSTACCHIO - S. SEVERINO M.
3001368 | 116120365964 | ELETTROCARDIOGRAFO | MORTARA INSTRUMENT INC | ELI 280 | CC MEDICINA OSPEDALE S.SEVERINO | OSPEDALE B.EUSTACCHIO - S. SEVERINO M.
362CAM | 24487417 | NUTRIPOMPA | FRESENIUS KABI AG | AMIKA | CC MEDICINA OSPEDALE S.SEVERINO | OSPEDALE B.EUSTACCHIO - S. SEVERINO M.
363CAM | 24455066 | NUTRIPOMPA | FRESENIUS KABI AG | AMIKA | CC MEDICINA OSPEDALE S.SEVERINO | OSPEDALE B.EUSTACCHIO - S. SEVERINO M.
399CAM |  | OTOSCOPIO DIRETTO AMBULATORIALE | HEINE OPTOTECHNIK | MINI 3000 FO | CC MEDICINA OSPEDALE S.SEVERINO | OSPEDALE B.EUSTACCHIO - S. SEVERINO M.
3012807 | 26465 | DEFIBRILLATORE | NIHON KOHDEN CORP | AED 3100 | CC MEDICINA OSPEDALE S.SEVERINO | OSPEDALE B.EUSTACCHIO - S. SEVERINO M.
3013063 | 1281721 | LETTO PER DEGENZA ELETTRIFICATO | GIVAS SRL | ZEBT5650 VIRGO | CC MEDICINA OSPEDALE S.SEVERINO | OSPEDALE B.EUSTACCHIO - S. SEVERINO M.
3013064 | 1281719 | LETTO PER DEGENZA ELETTRIFICATO | GIVAS SRL | ZEBT5650 VIRGO | CC MEDICINA OSPEDALE S.SEVERINO | OSPEDALE B.EUSTACCHIO - S. SEVERINO M.
3013065 | 1281737 | LETTO PER DEGENZA ELETTRIFICATO | GIVAS SRL | ZEBT5650 VIRGO | CC MEDICINA OSPEDALE S.SEVERINO | OSPEDALE B.EUSTACCHIO - S. SEVERINO M.
3013066 | 1281735 | LETTO PER DEGENZA ELETTRIFICATO | GIVAS SRL | ZEBT5650 VIRGO | CC MEDICINA OSPEDALE S.SEVERINO | OSPEDALE B.EUSTACCHIO - S. SEVERINO M.
3013067 | 1281724 | LETTO PER DEGENZA ELETTRIFICATO | GIVAS SRL | ZEBT5650 VIRGO | CC MEDICINA OSPEDALE S.SEVERINO | OSPEDALE B.EUSTACCHIO - S. SEVERINO M.
3013068 | 1281729 | LETTO PER DEGENZA ELETTRIFICATO | GIVAS SRL | ZEBT5650 VIRGO | CC MEDICINA OSPEDALE S.SEVERINO | OSPEDALE B.EUSTACCHIO - S. SEVERINO M.
3013069 | 1281725 | LETTO PER DEGENZA ELETTRIFICATO | GIVAS SRL | ZEBT5650 VIRGO | CC MEDICINA OSPEDALE S.SEVERINO | OSPEDALE B.EUSTACCHIO - S. SEVERINO M.
3013070 | 1281723 | LETTO PER DEGENZA ELETTRIFICATO | GIVAS SRL | ZEBT5650 VIRGO | CC MEDICINA OSPEDALE S.SEVERINO | OSPEDALE B.EUSTACCHIO - S. SEVERINO M.
3013071 | 1281717 | LETTO PER DEGENZA ELETTRIFICATO | GIVAS SRL | ZEBT5650 VIRGO | CC MEDICINA OSPEDALE S.SEVERINO | OSPEDALE B.EUSTACCHIO - S. SEVERINO M.
3013072 | 1281734 | LETTO PER DEGENZA ELETTRIFICATO | GIVAS SRL | ZEBT5650 VIRGO | CC MEDICINA OSPEDALE S.SEVERINO | OSPEDALE B.EUSTACCHIO - S. SEVERINO M.
3013073 | 1281720 | LETTO PER DEGENZA ELETTRIFICATO | GIVAS SRL | ZEBT5650 VIRGO | CC MEDICINA OSPEDALE S.SEVERINO | OSPEDALE B.EUSTACCHIO - S. SEVERINO M.
3013074 | 1281718 | LETTO PER DEGENZA ELETTRIFICATO | GIVAS SRL | ZEBT5650 VIRGO | CC MEDICINA OSPEDALE S.SEVERINO | OSPEDALE B.EUSTACCHIO - S. SEVERINO M.
3013075 | 1281727 | LETTO PER DEGENZA ELETTRIFICATO | GIVAS SRL | ZEBT5650 VIRGO | CC MEDICINA OSPEDALE S.SEVERINO | OSPEDALE B.EUSTACCHIO - S. SEVERINO M.
3013076 | 1281736 | LETTO PER DEGENZA ELETTRIFICATO | GIVAS SRL | ZEBT5650 VIRGO | CC MEDICINA OSPEDALE S.SEVERINO | OSPEDALE B.EUSTACCHIO - S. SEVERINO M.
3013077 | 1281716 | LETTO PER DEGENZA ELETTRIFICATO | GIVAS SRL | ZEBT5650 VIRGO | CC MEDICINA OSPEDALE S.SEVERINO | OSPEDALE B.EUSTACCHIO - S. SEVERINO M.
3013079 | 1281722 | LETTO PER DEGENZA ELETTRIFICATO | GIVAS SRL | ZEBT5650 VIRGO | CC MEDICINA OSPEDALE S.SEVERINO | OSPEDALE B.EUSTACCHIO - S. SEVERINO M.
3013078 | 1281726 | LETTO PER DEGENZA ELETTRIFICATO | GIVAS SRL | ZEBT5650 VIRGO | CC MEDICINA OSPEDALE S.SEVERINO | OSPEDALE B.EUSTACCHIO - S. SEVERINO M.
3013080 | 1281738 | LETTO PER DEGENZA ELETTRIFICATO | GIVAS SRL | ZEBT5650 VIRGO | CC MEDICINA OSPEDALE S.SEVERINO | OSPEDALE B.EUSTACCHIO - S. SEVERINO M.
3013081 | 1281733 | LETTO PER DEGENZA ELETTRIFICATO | GIVAS SRL | ZEBT5650 VIRGO | CC MEDICINA OSPEDALE S.SEVERINO | OSPEDALE B.EUSTACCHIO - S. SEVERINO M.
3013082 | 1281732 | LETTO PER DEGENZA ELETTRIFICATO | GIVAS SRL | ZEBT5650 VIRGO | CC MEDICINA OSPEDALE S.SEVERINO | OSPEDALE B.EUSTACCHIO - S. SEVERINO M.
3013083 | 1281730 | LETTO PER DEGENZA ELETTRIFICATO | GIVAS SRL | ZEBT5650 VIRGO | CC MEDICINA OSPEDALE S.SEVERINO | OSPEDALE B.EUSTACCHIO - S. SEVERINO M.
3013084 | 1281731 | LETTO PER DEGENZA ELETTRIFICATO | GIVAS SRL | ZEBT5650 VIRGO | CC MEDICINA OSPEDALE S.SEVERINO | OSPEDALE B.EUSTACCHIO - S. SEVERINO M.
3013085 | 1281728 | LETTO PER DEGENZA ELETTRIFICATO | GIVAS SRL | ZEBT5650 VIRGO | CC MEDICINA OSPEDALE S.SEVERINO | OSPEDALE B.EUSTACCHIO - S. SEVERINO M.
3010987 | MBP2020370 | PULSOSSIMETRO | COVIDIEN | PM 10 N | CC MEDICINA OSPEDALE S.SEVERINO | OSPEDALE B.EUSTACCHIO - S. SEVERINO M.
3012576 | 2022025238 | SPIROMETRO A USO CLINICO DIAGNOSTICO | COSMED SRL | PONY FX | CC MEDICINA OSPEDALE S.SEVERINO | OSPEDALE B.EUSTACCHIO - S. SEVERINO M.
348CAM | 24455209 | NUTRIPOMPA | FRESENIUS KABI AG | AMIKA | CC MEDICINA OSPEDALE S.SEVERINO | OSPEDALE B.EUSTACCHIO - S. SEVERINO M.
370CAM | 36852 | POMPA A SIRINGA | B BRAUN MELSUNGEN AG | PERFUSOR COMPACT | CC MEDICINA OSPEDALE S.SEVERINO | OSPEDALE B.EUSTACCHIO - S. SEVERINO M.
369CAM | 24455269 | NUTRIPOMPA | FRESENIUS KABI AG | AMIKA | CC MEDICINA OSPEDALE S.SEVERINO | OSPEDALE B.EUSTACCHIO - S. SEVERINO M.
375CAM | 36809 | POMPA A SIRINGA | B BRAUN MELSUNGEN AG | PERFUSOR COMPACT | CC MEDICINA OSPEDALE S.SEVERINO | OSPEDALE B.EUSTACCHIO - S. SEVERINO M.
379CAM | 24455209 | NUTRIPOMPA | FRESENIUS KABI AG | AMIKA | CC MEDICINA OSPEDALE S.SEVERINO | OSPEDALE B.EUSTACCHIO - S. SEVERINO M.
3008436 | 54942 | FRIGORIFERO BIOLOGICO | ANGELANTONI INDUSTRIE SPA | BASIC 700 1 BT GL | ONCOLOGIA DEGENZE OSPEDALE S.SEVERINO | OSPEDALE B.EUSTACCHIO - S. SEVERINO M.
3008454 | 221 | LETTO PER DEGENZA ELETTRIFICATO | INDUSTRIE GUIDO MALVESTIO SPA | 346760HC | ONCOLOGIA DEGENZE OSPEDALE S.SEVERINO | OSPEDALE B.EUSTACCHIO - S. SEVERINO M.
3008435 | 1873 | TERMOSALDATRICE | BERNER INTERNATIONAL GMBH | PACTO SAFE | ONCOLOGIA DEGENZE OSPEDALE S.SEVERINO | OSPEDALE B.EUSTACCHIO - S. SEVERINO M.
3008437 | 20968029 | POMPA DI INFUSIONE | HOSPIRA INC | PLUM 360 | ONCOLOGIA DEGENZE OSPEDALE S.SEVERINO | OSPEDALE B.EUSTACCHIO - S. SEVERINO M.
3008438 | 20968092 | POMPA DI INFUSIONE | HOSPIRA INC | PLUM 360 | ONCOLOGIA DEGENZE OSPEDALE S.SEVERINO | OSPEDALE B.EUSTACCHIO - S. SEVERINO M.
3008439 | 20967480 | POMPA DI INFUSIONE | HOSPIRA INC | PLUM 360 | ONCOLOGIA DEGENZE OSPEDALE S.SEVERINO | OSPEDALE B.EUSTACCHIO - S. SEVERINO M.
3008440 | LW55002251 | ECOTOMOGRAFO | MINDRAY CO LTD | DC T6 | ONCOLOGIA DEGENZE OSPEDALE S.SEVERINO | OSPEDALE B.EUSTACCHIO - S. SEVERINO M.
3008441 | LRA54144282 | SONDA ECOGRAFICA | MINDRAY CO LTD | 3C5P | ONCOLOGIA DEGENZE OSPEDALE S.SEVERINO | OSPEDALE B.EUSTACCHIO - S. SEVERINO M.
3008442 | QDB53147599 | SONDA ECOGRAFICA | MINDRAY CO LTD | 7L4P | ONCOLOGIA DEGENZE OSPEDALE S.SEVERINO | OSPEDALE B.EUSTACCHIO - S. SEVERINO M.
3008443 | 20968120 | POMPA DI INFUSIONE | HOSPIRA INC | PLUM 360 | ONCOLOGIA DEGENZE OSPEDALE S.SEVERINO | OSPEDALE B.EUSTACCHIO - S. SEVERINO M.
3008446 | 20967968 | POMPA DI INFUSIONE | HOSPIRA INC | PLUM 360 | ONCOLOGIA DEGENZE OSPEDALE S.SEVERINO | OSPEDALE B.EUSTACCHIO - S. SEVERINO M.
3008448 | 75344973 | POMPA DI INFUSIONE | HOSPIRA INC | LIFECARE PLUM A+ | ONCOLOGIA DEGENZE OSPEDALE S.SEVERINO | OSPEDALE B.EUSTACCHIO - S. SEVERINO M.
3008449 | 20968059 | POMPA DI INFUSIONE | HOSPIRA INC | PLUM 360 | ONCOLOGIA DEGENZE OSPEDALE S.SEVERINO | OSPEDALE B.EUSTACCHIO - S. SEVERINO M.
3008450 | 20967957 | POMPA DI INFUSIONE | HOSPIRA INC | PLUM 360 | ONCOLOGIA DEGENZE OSPEDALE S.SEVERINO | OSPEDALE B.EUSTACCHIO - S. SEVERINO M.
3008452 | 219 | LETTO PER DEGENZA ELETTRIFICATO | INDUSTRIE GUIDO MALVESTIO SPA | 346760HC | ONCOLOGIA DEGENZE OSPEDALE S.SEVERINO | OSPEDALE B.EUSTACCHIO - S. SEVERINO M.
3008453 | 220 | LETTO PER DEGENZA ELETTRIFICATO | INDUSTRIE GUIDO MALVESTIO SPA | 346760HC | ONCOLOGIA DEGENZE OSPEDALE S.SEVERINO | OSPEDALE B.EUSTACCHIO - S. SEVERINO M.
3008455 | 75340439 | POMPA DI INFUSIONE | HOSPIRA INC | LIFECARE PLUM A+ | ONCOLOGIA DEGENZE OSPEDALE S.SEVERINO | OSPEDALE B.EUSTACCHIO - S. SEVERINO M.
3008456 | 20968094 | POMPA DI INFUSIONE | HOSPIRA INC | PLUM 360 | ONCOLOGIA DEGENZE OSPEDALE S.SEVERINO | OSPEDALE B.EUSTACCHIO - S. SEVERINO M.
3008457 | 1053596 | LETTO PER DEGENZA ELETTRIFICATO | GIVAS SRL | EB 330 X | ONCOLOGIA DEGENZE OSPEDALE S.SEVERINO | OSPEDALE B.EUSTACCHIO - S. SEVERINO M.
3008458 | / | LETTO PER DEGENZA ELETTRIFICATO | CLA HOSPITAL SRL | 824S0008 CLASSIC | ONCOLOGIA DEGENZE OSPEDALE S.SEVERINO | OSPEDALE B.EUSTACCHIO - S. SEVERINO M.
3008459 | / | TESTA LETTO, APPARECCHIO | TEKNOLIT SPA | . | ONCOLOGIA DEGENZE OSPEDALE S.SEVERINO | OSPEDALE B.EUSTACCHIO - S. SEVERINO M.
3008460 | / | TESTA LETTO, APPARECCHIO | TEKNOLIT SPA | . | ONCOLOGIA DEGENZE OSPEDALE S.SEVERINO | OSPEDALE B.EUSTACCHIO - S. SEVERINO M.
3008461 | 20967833 | POMPA DI INFUSIONE | HOSPIRA INC | PLUM 360 | ONCOLOGIA DEGENZE OSPEDALE S.SEVERINO | OSPEDALE B.EUSTACCHIO - S. SEVERINO M.
3008462 | 4464 | POMPA DI INFUSIONE | CAESAREA MEDICAL ELECTRONICS LTD | BODYGUARD 323 | ONCOLOGIA DEGENZE OSPEDALE S.SEVERINO | OSPEDALE B.EUSTACCHIO - S. SEVERINO M.
3008463 | / | TESTA LETTO, APPARECCHIO | TEKNOLIT SPA | . | ONCOLOGIA DEGENZE OSPEDALE S.SEVERINO | OSPEDALE B.EUSTACCHIO - S. SEVERINO M.
3008464 | / | TESTA LETTO, APPARECCHIO | TEKNOLIT SPA | . | ONCOLOGIA DEGENZE OSPEDALE S.SEVERINO | OSPEDALE B.EUSTACCHIO - S. SEVERINO M.
3008465 | / | TESTA LETTO, APPARECCHIO | TEKNOLIT SPA | . | ONCOLOGIA DEGENZE OSPEDALE S.SEVERINO | OSPEDALE B.EUSTACCHIO - S. SEVERINO M.
3008466 | / | LETTO PER DEGENZA ELETTRIFICATO | CLA HOSPITAL SRL | 824S0008 CLASSIC | ONCOLOGIA DEGENZE OSPEDALE S.SEVERINO | OSPEDALE B.EUSTACCHIO - S. SEVERINO M.
3008467 | / | LETTO PER DEGENZA ELETTRIFICATO | CLA HOSPITAL SRL | 824S0008 CLASSIC | ONCOLOGIA DEGENZE OSPEDALE S.SEVERINO | OSPEDALE B.EUSTACCHIO - S. SEVERINO M.
3008468 | / | LETTO PER DEGENZA ELETTRIFICATO | CLA HOSPITAL SRL | 824S0008 CLASSIC | ONCOLOGIA DEGENZE OSPEDALE S.SEVERINO | OSPEDALE B.EUSTACCHIO - S. SEVERINO M.
3008469 | / | TESTA LETTO, APPARECCHIO | TEKNOLIT SPA | . | ONCOLOGIA DEGENZE OSPEDALE S.SEVERINO | OSPEDALE B.EUSTACCHIO - S. SEVERINO M.
3008470 | / | TESTA LETTO, APPARECCHIO | TEKNOLIT SPA | . | ONCOLOGIA DEGENZE OSPEDALE S.SEVERINO | OSPEDALE B.EUSTACCHIO - S. SEVERINO M.
3008471 | 500971854 | PULSOSSIMETRO | NONIN MEDICAL INC | . | ONCOLOGIA DEGENZE OSPEDALE S.SEVERINO | OSPEDALE B.EUSTACCHIO - S. SEVERINO M.
3007351 | 03ZX43 | ECOTOMOGRAFO | FUJI FILM CORP | SU 7000 | ONCOLOGIA AMBULATORIO OSPEDALE S.SEVERINO | OSPEDALE B.EUSTACCHIO - S. SEVERINO M.
3007352 | 03ZPR6 | SONDA ECOGRAFICA | FUJI FILM CORP | P12742-70 | ONCOLOGIA AMBULATORIO OSPEDALE S.SEVERINO | OSPEDALE GENERALE PROVINCIALE - MACERATA
3007353 | 03ZPM1 | SONDA ECOGRAFICA | FUJI FILM CORP | P07682-20 | ONCOLOGIA AMBULATORIO OSPEDALE S.SEVERINO | OSPEDALE GENERALE PROVINCIALE - MACERATA
3007354 | WK2RDL | CARRELLO ELETTRIFICATO |  | P1500-15 | ONCOLOGIA AMBULATORIO OSPEDALE S.SEVERINO | OSPEDALE GENERALE PROVINCIALE - MACERATA
3010358 | T67741-T63214 | POMPA DI INFUSIONE | CAESAREA MEDICAL ELECTRONICS LTD | BODYGUARD DUO | CC ONCOLOGIA OSPEDALE S.SEVERINO | OSPEDALE B.EUSTACCHIO - S. SEVERINO M.
3010366 | T67642-T63143 | POMPA DI INFUSIONE | CAESAREA MEDICAL ELECTRONICS LTD | BODYGUARD DUO | CC ONCOLOGIA OSPEDALE S.SEVERINO | OSPEDALE B.EUSTACCHIO - S. SEVERINO M.
3010346 | T67755-T63252 | POMPA DI INFUSIONE | CAESAREA MEDICAL ELECTRONICS LTD | BODYGUARD DUO | CC ONCOLOGIA OSPEDALE S.SEVERINO | OSPEDALE B.EUSTACCHIO - S. SEVERINO M.
3010410 | T67693-T63202 | POMPA DI INFUSIONE | CAESAREA MEDICAL ELECTRONICS LTD | BODYGUARD DUO | CC ONCOLOGIA OSPEDALE S.SEVERINO | OSPEDALE B.EUSTACCHIO - S. SEVERINO M.
3010411 | T67727-T63223 | POMPA DI INFUSIONE | CAESAREA MEDICAL ELECTRONICS LTD | BODYGUARD DUO | CC ONCOLOGIA OSPEDALE S.SEVERINO | OSPEDALE B.EUSTACCHIO - S. SEVERINO M.
3010413 | T67776-T63218 | POMPA DI INFUSIONE | CAESAREA MEDICAL ELECTRONICS LTD | BODYGUARD DUO | CC ONCOLOGIA OSPEDALE S.SEVERINO | OSPEDALE B.EUSTACCHIO - S. SEVERINO M.
3010414 | T67747-T63239 | POMPA DI INFUSIONE | CAESAREA MEDICAL ELECTRONICS LTD | BODYGUARD DUO | CC ONCOLOGIA OSPEDALE S.SEVERINO | OSPEDALE B.EUSTACCHIO - S. SEVERINO M.
3010418 | T67672-T63116 | POMPA DI INFUSIONE | CAESAREA MEDICAL ELECTRONICS LTD | BODYGUARD DUO | CC ONCOLOGIA OSPEDALE S.SEVERINO | OSPEDALE B.EUSTACCHIO - S. SEVERINO M.
3010416 | T67644-T63131 | POMPA DI INFUSIONE | CAESAREA MEDICAL ELECTRONICS LTD | BODYGUARD DUO | CC ONCOLOGIA OSPEDALE S.SEVERINO | OSPEDALE B.EUSTACCHIO - S. SEVERINO M.
3010422 | T67077-T62359 | POMPA DI INFUSIONE | CAESAREA MEDICAL ELECTRONICS LTD | BODYGUARD DUO | CC ONCOLOGIA OSPEDALE S.SEVERINO | OSPEDALE B.EUSTACCHIO - S. SEVERINO M.
3010423 | T600009-CD600064 | POMPA DI INFUSIONE | CAESAREA MEDICAL ELECTRONICS LTD | BODYGUARD DUO | CC ONCOLOGIA OSPEDALE S.SEVERINO | OSPEDALE B.EUSTACCHIO - S. SEVERINO M.
3010424 | T67774-T63168 | POMPA DI INFUSIONE | CAESAREA MEDICAL ELECTRONICS LTD | BODYGUARD DUO | CC ONCOLOGIA OSPEDALE S.SEVERINO | OSPEDALE B.EUSTACCHIO - S. SEVERINO M.
3010426 | T67762-T63075 | POMPA DI INFUSIONE | CAESAREA MEDICAL ELECTRONICS LTD | BODYGUARD DUO | CC ONCOLOGIA OSPEDALE S.SEVERINO | OSPEDALE B.EUSTACCHIO - S. SEVERINO M.
3010762 | PAX1124 | REFRIGERAZIONE DEL CUOIO CAPELLUTO, APPARECCHIATURA PER | PAXMAN COOLERS LIMITED - INTERNATIONAL HOUSE | PSCS II | CC ONCOLOGIA OSPEDALE S.SEVERINO | OSPEDALE B.EUSTACCHIO - S. SEVERINO M.
3008451 | 02655 | ELETTROCARDIOGRAFO | ESAOTE SPA | P 8000 POWER | CC ONCOLOGIA OSPEDALE S.SEVERINO | OSPEDALE B.EUSTACCHIO - S. SEVERINO M.
3008444 | 20967962 | POMPA DI INFUSIONE | HOSPIRA INC | PLUM 360 | CC ONCOLOGIA OSPEDALE S.SEVERINO | OSPEDALE B.EUSTACCHIO - S. SEVERINO M.
3004208 | 3109000198 | MICROSCOPIO OTTICO DA LABORATORIO | ZEISS CARL | AXIOSTAR PLUS | CC ONCOLOGIA OSPEDALE S.SEVERINO | OSPEDALE B.EUSTACCHIO - S. SEVERINO M.
3012933 | 1274459 | POLTRONA DONATORI O PRELIEVI | GIVAS SRL | AP 1195 | CC ONCOLOGIA OSPEDALE S.SEVERINO | OSPEDALE B.EUSTACCHIO - S. SEVERINO M.
3012934 | 1274464 | POLTRONA DONATORI O PRELIEVI | GIVAS SRL | AP 1195 | CC ONCOLOGIA OSPEDALE S.SEVERINO | OSPEDALE B.EUSTACCHIO - S. SEVERINO M.
3012935 | 1274458 | POLTRONA DONATORI O PRELIEVI | GIVAS SRL | AP 1195 | CC ONCOLOGIA OSPEDALE S.SEVERINO | OSPEDALE B.EUSTACCHIO - S. SEVERINO M.
3012936 | 1274462 | POLTRONA DONATORI O PRELIEVI | GIVAS SRL | AP 1195 | CC ONCOLOGIA OSPEDALE S.SEVERINO | OSPEDALE B.EUSTACCHIO - S. SEVERINO M.
3012929 | 1274463 | POLTRONA DONATORI O PRELIEVI | GIVAS SRL | AP 1195 | CC ONCOLOGIA OSPEDALE S.SEVERINO | OSPEDALE B.EUSTACCHIO - S. SEVERINO M.
3012930 | 1274461 | POLTRONA DONATORI O PRELIEVI | GIVAS SRL | AP 1195 | CC ONCOLOGIA OSPEDALE S.SEVERINO | OSPEDALE B.EUSTACCHIO - S. SEVERINO M.
3012931 | 1274465 | POLTRONA DONATORI O PRELIEVI | GIVAS SRL | AP 1195 | CC ONCOLOGIA OSPEDALE S.SEVERINO | OSPEDALE B.EUSTACCHIO - S. SEVERINO M.
3012932 | 1274460 | POLTRONA DONATORI O PRELIEVI | GIVAS SRL | AP 1195 | CC ONCOLOGIA OSPEDALE S.SEVERINO | OSPEDALE B.EUSTACCHIO - S. SEVERINO M.
3001330 | USD15F0551 | ECOTOMOGRAFO | PHILIPS MEDICAL SYSTEMS | AFFINITI 70 G | GINECOLOGIA OSP. AMBULATORIO OSPEDALE S.SEVERINO | OSPEDALE B.EUSTACCHIO - S. SEVERINO M.
3001347 | 663D | MONITOR FETALE | SONICAID LTD OXFORD INSTRUMENTS | MERIDIAN 800 | GINECOLOGIA OSP. AMBULATORIO OSPEDALE S.SEVERINO | OSPEDALE B.EUSTACCHIO - S. SEVERINO M.
3001348 | 90-0006 | LAMPADA SCIALITICA | DR MACH GMBH & CO | TRIAFLEX | GINECOLOGIA OSP. AMBULATORIO OSPEDALE S.SEVERINO | OSPEDALE B.EUSTACCHIO - S. SEVERINO M.
3001325 | ML1010000099 | LAMPADA SCIALITICA | MARTIN MEDIZINTECHNIK GMBH | D 78532 | GINECOLOGIA OSP. AMBULATORIO OSPEDALE S.SEVERINO | OSPEDALE B.EUSTACCHIO - S. SEVERINO M.
3001331 | 453561411264 | SONDA ECOGRAFICA | PHILIPS MEDICAL SYSTEMS | C8-5 | GINECOLOGIA OSP. AMBULATORIO OSPEDALE S.SEVERINO | OSPEDALE B.EUSTACCHIO - S. SEVERINO M.
3001332 | 453561616353 | SONDA ECOGRAFICA | ATL ADVANCED TECHNOLOGIES LABORATORIES INC | L12-3 | GINECOLOGIA OSP. AMBULATORIO OSPEDALE S.SEVERINO | OSPEDALE B.EUSTACCHIO - S. SEVERINO M.
3001333 | 453561407835 | SONDA ECOGRAFICA | PHILIPS MEDICAL SYSTEMS | C9-2 | GINECOLOGIA OSP. AMBULATORIO OSPEDALE S.SEVERINO | OSPEDALE B.EUSTACCHIO - S. SEVERINO M.
3001334 | 453561440584 | SONDA ECOGRAFICA | PHILIPS MEDICAL SYSTEMS | 3D9-3V | GINECOLOGIA OSP. AMBULATORIO OSPEDALE S.SEVERINO | OSPEDALE B.EUSTACCHIO - S. SEVERINO M.
3001335 | 3308 | FONTE LUMINOSA GENERICA (PER ES: LAMPADE DA VISITA AMB.) | RIMSA P LONGONI SRL | ALFA | GINECOLOGIA OSP. AMBULATORIO OSPEDALE S.SEVERINO | OSPEDALE B.EUSTACCHIO - S. SEVERINO M.
3004283 | UKCA1348062523 | MONITOR PER PERSONAL COMPUTER | PHILIPS MEDICAL SYSTEMS | 226V4L | GINECOLOGIA OSP. AMBULATORIO OSPEDALE S.SEVERINO | OSPEDALE B.EUSTACCHIO - S. SEVERINO M.
3004282 | R2043820 | PERSONAL COMPUTER | WORTMANN AG | TERRA | GINECOLOGIA OSP. AMBULATORIO OSPEDALE S.SEVERINO | OSPEDALE B.EUSTACCHIO - S. SEVERINO M.
3004281 | 2007264 | MONITOR TELEVISIVO PER BIOIMMAGINI | SONY CORP | LMD 1950 MD | GINECOLOGIA OSP. AMBULATORIO OSPEDALE S.SEVERINO | OSPEDALE B.EUSTACCHIO - S. SEVERINO M.
3004284 | BB005 | CARRELLO ELETTRIFICATO | COSTA SNC | MC50427TR | GINECOLOGIA OSP. AMBULATORIO OSPEDALE S.SEVERINO | OSPEDALE B.EUSTACCHIO - S. SEVERINO M.
311CAM | R2043820 | VIDEOPROCESSORE | ZEISS CARL | 1000702 | CC OSTETRICIA GIN. OSPEDALE S.SEVERINO | OSPEDALE B.EUSTACCHIO - S. SEVERINO M.
3001382 | ML501050099D615 | LAMPADA SCIALITICA | MARTIN MEDIZINTECHNIK GMBH | ML 501 D | CC OSTETRICIA GIN. OSPEDALE S.SEVERINO | OSPEDALE B.EUSTACCHIO - S. SEVERINO M.
3001384 | IB0645611 | FONTE LUMINOSA PER ENDOSCOPIA | STORZ KARL GMBH & CO KG | 20133120 XENON 300 | CC OSTETRICIA GIN. OSPEDALE S.SEVERINO | OSPEDALE B.EUSTACCHIO - S. SEVERINO M.
3001350 | 1245/06 | BILIRUBINOMETRO | GINEVRI SRL | ONE BEAM | AMBUL. PEDIATRIA OSP. OSPEDALE S.SEVERINO | OSPEDALE B.EUSTACCHIO - S. SEVERINO M.
313CAM | 41098708 | CENTRIFUGA | THERMO ELECTRON CORP IEC | MICRO CL 17 | AMBUL. PEDIATRIA OSP. OSPEDALE S.SEVERINO | OSPEDALE B.EUSTACCHIO - S. SEVERINO M.
3001336 | 505898578 | PULSOSSIMETRO | NELLCOR PURITAN BENNETT INC | NPB 40 | AMBUL. PEDIATRIA OSP. OSPEDALE S.SEVERINO | OSPEDALE B.EUSTACCHIO - S. SEVERINO M.
3001337 | 67085 | MICROSCOPIO OTTICO DA LABORATORIO | ZEISS CARL | . | AMBUL. PEDIATRIA OSP. OSPEDALE S.SEVERINO | OSPEDALE B.EUSTACCHIO - S. SEVERINO M.
3001338 | A230510842 | SPIROMETRO A USO CLINICO DIAGNOSTICO | MIR STRUMENTI | SPIROLAB | AMBUL. PEDIATRIA OSP. OSPEDALE S.SEVERINO | OSPEDALE B.EUSTACCHIO - S. SEVERINO M.
3001339 | BY05119309 | MONITOR | MINDRAY CO LTD | VS 800 | AMBUL. PEDIATRIA OSP. OSPEDALE S.SEVERINO | OSPEDALE B.EUSTACCHIO - S. SEVERINO M.
3001340 | 246 | BILANCIA PESA NEONATI |  | TH996 | AMBUL. PEDIATRIA OSP. OSPEDALE S.SEVERINO | OSPEDALE B.EUSTACCHIO - S. SEVERINO M.
3001341 | / | OFTALMOSCOPIO | HEINE OPTOTECHNIK | BETA 200 | AMBUL. PEDIATRIA OSP. OSPEDALE S.SEVERINO | OSPEDALE B.EUSTACCHIO - S. SEVERINO M.
3001342 | / | OTOSCOPIO DIRETTO AMBULATORIALE | HEINE OPTOTECHNIK | BETA 200 | AMBUL. PEDIATRIA OSP. OSPEDALE S.SEVERINO | OSPEDALE B.EUSTACCHIO - S. SEVERINO M.
3001343 | 14F0016237 | AEROSOL, APPARECCHIO PER | MARKOS MEFAR SPA | BIMBONEB | AMBUL. PEDIATRIA OSP. OSPEDALE S.SEVERINO | OSPEDALE B.EUSTACCHIO - S. SEVERINO M.
3001349 | 75002495 | CENTRIFUGA | THERMO FISHER SCIENTIFIC | HERAEUS BIOFUGE HAEMO | AMBUL. PEDIATRIA OSP. OSPEDALE S.SEVERINO | OSPEDALE B.EUSTACCHIO - S. SEVERINO M.
3010059 | MBP1822827 | PULSOSSIMETRO | COVIDIEN | PM 10 N | LUNGODEGENZA OSPEDALE S.SEVERINO | OSPEDALE B.EUSTACCHIO - S. SEVERINO M.
3010100 | L19184821 | LAVAPADELLE | ATOS SRL | AF 2.60 PEG | LUNGODEGENZA OSPEDALE S.SEVERINO | OSPEDALE B.EUSTACCHIO - S. SEVERINO M.
3010062 | 3724 | LAMPADA SCIALITICA | RIMSA P LONGONI SRL | PRIMALED | LUNGODEGENZA OSPEDALE S.SEVERINO | OSPEDALE B.EUSTACCHIO - S. SEVERINO M.
3010065 | 7965 | DEFIBRILLATORE | NIHON KOHDEN CORP | AED 3100 | LUNGODEGENZA OSPEDALE S.SEVERINO | OSPEDALE B.EUSTACCHIO - S. SEVERINO M.
3010074 | 300296982 | SOLLEVAMENTO MALATI, APPARECCHIO PER | ARJO HOSPITAL EQUIPMENT AB | MAXI MOVE | LUNGODEGENZA OSPEDALE S.SEVERINO | OSPEDALE B.EUSTACCHIO - S. SEVERINO M.
3010075 | 300296992 | SOLLEVAMENTO MALATI, APPARECCHIO PER | ARJO HOSPITAL EQUIPMENT AB | MAXI MOVE | LUNGODEGENZA OSPEDALE S.SEVERINO | OSPEDALE B.EUSTACCHIO - S. SEVERINO M.
3010067 | 170509050899 | UMIDIFICATORE | FISHER & PAYKEL HEALTHCARE | AIRVO 2 | LUNGODEGENZA OSPEDALE S.SEVERINO | OSPEDALE B.EUSTACCHIO - S. SEVERINO M.
3010064 | 84.581.156.4 | FRIGORIFERO BIOLOGICO | LIEBHERR WERK LIENZ GESMBH | MKUV 1613 | LUNGODEGENZA OSPEDALE S.SEVERINO | OSPEDALE B.EUSTACCHIO - S. SEVERINO M.
3010061 | MBP1829829 | PULSOSSIMETRO | COVIDIEN | PM 10 N | LUNGODEGENZA OSPEDALE S.SEVERINO | OSPEDALE B.EUSTACCHIO - S. SEVERINO M.
3010058 | 21375 | LETTO ELETTROCOMANDATO | DOIMO MIS SRL | LH 610 | LUNGODEGENZA OSPEDALE S.SEVERINO | OSPEDALE B.EUSTACCHIO - S. SEVERINO M.
3010057 | 21388 | LETTO ELETTROCOMANDATO | DOIMO MIS SRL | LH 610 | LUNGODEGENZA OSPEDALE S.SEVERINO | OSPEDALE B.EUSTACCHIO - S. SEVERINO M.
3010056 | 21384 | LETTO ELETTROCOMANDATO | DOIMO MIS SRL | LH 610 | LUNGODEGENZA OSPEDALE S.SEVERINO | OSPEDALE B.EUSTACCHIO - S. SEVERINO M.
3010055 | 21389 | LETTO ELETTROCOMANDATO | DOIMO MIS SRL | LH 610 | LUNGODEGENZA OSPEDALE S.SEVERINO | OSPEDALE B.EUSTACCHIO - S. SEVERINO M.
3010054 | 21883 | LETTO ELETTROCOMANDATO | DOIMO MIS SRL | LH 610 | LUNGODEGENZA OSPEDALE S.SEVERINO | OSPEDALE B.EUSTACCHIO - S. SEVERINO M.
3010053 | 21382 | LETTO ELETTROCOMANDATO | DOIMO MIS SRL | LH 610 | LUNGODEGENZA OSPEDALE S.SEVERINO | OSPEDALE B.EUSTACCHIO - S. SEVERINO M.
3010049 | 21390 | LETTO ELETTROCOMANDATO | DOIMO MIS SRL | LH 610 | LUNGODEGENZA OSPEDALE S.SEVERINO | OSPEDALE B.EUSTACCHIO - S. SEVERINO M.
3010050 | 21387 | LETTO ELETTROCOMANDATO | DOIMO MIS SRL | LH 610 | LUNGODEGENZA OSPEDALE S.SEVERINO | OSPEDALE B.EUSTACCHIO - S. SEVERINO M.
3010051 | 21392 | LETTO ELETTROCOMANDATO | DOIMO MIS SRL | LH 610 | LUNGODEGENZA OSPEDALE S.SEVERINO | OSPEDALE B.EUSTACCHIO - S. SEVERINO M.
3010052 | 21385 | LETTO ELETTROCOMANDATO | DOIMO MIS SRL | LH 610 | LUNGODEGENZA OSPEDALE S.SEVERINO | OSPEDALE B.EUSTACCHIO - S. SEVERINO M.
3010048 | 21380 | LETTO ELETTROCOMANDATO | DOIMO MIS SRL | LH 610 | LUNGODEGENZA OSPEDALE S.SEVERINO | OSPEDALE B.EUSTACCHIO - S. SEVERINO M.
3010047 | 21378 | LETTO ELETTROCOMANDATO | DOIMO MIS SRL | LH 610 | LUNGODEGENZA OSPEDALE S.SEVERINO | OSPEDALE B.EUSTACCHIO - S. SEVERINO M.
3010046 | 21391 | LETTO ELETTROCOMANDATO | DOIMO MIS SRL | LH 610 | LUNGODEGENZA OSPEDALE S.SEVERINO | OSPEDALE B.EUSTACCHIO - S. SEVERINO M.
3010045 | 21381 | LETTO ELETTROCOMANDATO | DOIMO MIS SRL | LH 610 | LUNGODEGENZA OSPEDALE S.SEVERINO | OSPEDALE B.EUSTACCHIO - S. SEVERINO M.
3010044 | 21377 | LETTO ELETTROCOMANDATO | DOIMO MIS SRL | LH 610 | LUNGODEGENZA OSPEDALE S.SEVERINO | OSPEDALE B.EUSTACCHIO - S. SEVERINO M.
3010043 | 21379 | LETTO ELETTROCOMANDATO | DOIMO MIS SRL | LH 610 | LUNGODEGENZA OSPEDALE S.SEVERINO | OSPEDALE B.EUSTACCHIO - S. SEVERINO M.
3010041 | 21374 | LETTO ELETTROCOMANDATO | DOIMO MIS SRL | LH 610 | LUNGODEGENZA OSPEDALE S.SEVERINO | OSPEDALE B.EUSTACCHIO - S. SEVERINO M.
3010042 | 21386 | LETTO ELETTROCOMANDATO | DOIMO MIS SRL | LH 610 | LUNGODEGENZA OSPEDALE S.SEVERINO | OSPEDALE B.EUSTACCHIO - S. SEVERINO M.
3010040 | 21376 | LETTO ELETTROCOMANDATO | DOIMO MIS SRL | LH 610 | LUNGODEGENZA OSPEDALE S.SEVERINO | OSPEDALE B.EUSTACCHIO - S. SEVERINO M.
3010039 | 21373 | LETTO ELETTROCOMANDATO | DOIMO MIS SRL | LH 610 | LUNGODEGENZA OSPEDALE S.SEVERINO | OSPEDALE B.EUSTACCHIO - S. SEVERINO M.
3010068 | 1204966 | SISTEMA ELETTROMECCANICO PER TERAPIA FISICA | GIVAS SRL | AT 4046 E | LUNGODEGENZA OSPEDALE S.SEVERINO | OSPEDALE B.EUSTACCHIO - S. SEVERINO M.
3010063 | 1204965 | SISTEMA ELETTROMECCANICO PER TERAPIA FISICA | GIVAS SRL | AT 4046 E | LUNGODEGENZA OSPEDALE S.SEVERINO | OSPEDALE B.EUSTACCHIO - S. SEVERINO M.
3010070 | 4701814 | ELETTROCARDIOGRAFO | CARDIOLINE SPA | ECG 200+ | LUNGODEGENZA OSPEDALE S.SEVERINO | OSPEDALE B.EUSTACCHIO - S. SEVERINO M.
3010363 | T67748-T63164 | POMPA DI INFUSIONE | CAESAREA MEDICAL ELECTRONICS LTD | BODYGUARD DUO | LUNGODEGENZA OSPEDALE S.SEVERINO | OSPEDALE B.EUSTACCHIO - S. SEVERINO M.
3010367 | T67685-T63199 | POMPA DI INFUSIONE | CAESAREA MEDICAL ELECTRONICS LTD | BODYGUARD DUO | LUNGODEGENZA OSPEDALE S.SEVERINO | OSPEDALE B.EUSTACCHIO - S. SEVERINO M.
3010354 | T600045-CD600010 | POMPA DI INFUSIONE | CAESAREA MEDICAL ELECTRONICS LTD | BODYGUARD DUO | LUNGODEGENZA OSPEDALE S.SEVERINO | OSPEDALE B.EUSTACCHIO - S. SEVERINO M.
3010356 | T67789-T63173 | POMPA DI INFUSIONE | CAESAREA MEDICAL ELECTRONICS LTD | BODYGUARD DUO | LUNGODEGENZA OSPEDALE S.SEVERINO | OSPEDALE B.EUSTACCHIO - S. SEVERINO M.
3010642 | 25836 | POMPA A SIRINGA | B BRAUN MELSUNGEN AG | PERFUSOR COMPACT PLUS | LUNGODEGENZA OSPEDALE S.SEVERINO | OSPEDALE B.EUSTACCHIO - S. SEVERINO M.
3010643 | 25827 | POMPA A SIRINGA | B BRAUN MELSUNGEN AG | PERFUSOR COMPACT PLUS | LUNGODEGENZA OSPEDALE S.SEVERINO | OSPEDALE B.EUSTACCHIO - S. SEVERINO M.
3010639 | 25831 | POMPA A SIRINGA | B BRAUN MELSUNGEN AG | PERFUSOR COMPACT PLUS | LUNGODEGENZA OSPEDALE S.SEVERINO | OSPEDALE B.EUSTACCHIO - S. SEVERINO M.
3010575 | 272003610 | POMPA A SIRINGA | BD SWITZERLAND SARL | ALARIS GH GUARDRAILS PLUS | LUNGODEGENZA OSPEDALE S.SEVERINO | OSPEDALE B.EUSTACCHIO - S. SEVERINO M.
3001451 | / | TESTA LETTO, APPARECCHIO |  | BSAL36415 | LUNGODEGENZA OSPEDALE S.SEVERINO | OSPEDALE B.EUSTACCHIO - S. SEVERINO M.
3001452 | / | TESTA LETTO, APPARECCHIO |  | BSAL36415 | LUNGODEGENZA OSPEDALE S.SEVERINO | OSPEDALE B.EUSTACCHIO - S. SEVERINO M.
3001453 | / | TESTA LETTO, APPARECCHIO |  | BSAL36415 | LUNGODEGENZA OSPEDALE S.SEVERINO | OSPEDALE B.EUSTACCHIO - S. SEVERINO M.
3001454 | / | TESTA LETTO, APPARECCHIO |  | BSAL36415 | LUNGODEGENZA OSPEDALE S.SEVERINO | OSPEDALE B.EUSTACCHIO - S. SEVERINO M.
3001455 | / | TESTA LETTO, APPARECCHIO |  | BSAL36415 | LUNGODEGENZA OSPEDALE S.SEVERINO | OSPEDALE B.EUSTACCHIO - S. SEVERINO M.
3001456 | / | TESTA LETTO, APPARECCHIO |  | BSAL36415 | LUNGODEGENZA OSPEDALE S.SEVERINO | OSPEDALE B.EUSTACCHIO - S. SEVERINO M.
3001457 | / | TESTA LETTO, APPARECCHIO |  | BSAL36415 | LUNGODEGENZA OSPEDALE S.SEVERINO | OSPEDALE B.EUSTACCHIO - S. SEVERINO M.
3001458 | / | TESTA LETTO, APPARECCHIO |  | BSAL36415 | LUNGODEGENZA OSPEDALE S.SEVERINO | OSPEDALE B.EUSTACCHIO - S. SEVERINO M.
3001459 | / | TESTA LETTO, APPARECCHIO |  | BSAL36415 | LUNGODEGENZA OSPEDALE S.SEVERINO | OSPEDALE B.EUSTACCHIO - S. SEVERINO M.
3001460 | / | TESTA LETTO, APPARECCHIO |  | BSAL36415 | LUNGODEGENZA OSPEDALE S.SEVERINO | OSPEDALE B.EUSTACCHIO - S. SEVERINO M.
3001461 | / | TESTA LETTO, APPARECCHIO |  | BSAL36415 | LUNGODEGENZA OSPEDALE S.SEVERINO | OSPEDALE B.EUSTACCHIO - S. SEVERINO M.
3001462 | / | TESTA LETTO, APPARECCHIO |  | BSAL36415 | LUNGODEGENZA OSPEDALE S.SEVERINO | OSPEDALE B.EUSTACCHIO - S. SEVERINO M.
3001463 | / | TESTA LETTO, APPARECCHIO |  | BSAL36415 | LUNGODEGENZA OSPEDALE S.SEVERINO | OSPEDALE B.EUSTACCHIO - S. SEVERINO M.
3001464 | / | TESTA LETTO, APPARECCHIO |  | BSAL36415 | LUNGODEGENZA OSPEDALE S.SEVERINO | OSPEDALE B.EUSTACCHIO - S. SEVERINO M.
3001465 | / | TESTA LETTO, APPARECCHIO |  | BSAL36415 | LUNGODEGENZA OSPEDALE S.SEVERINO | OSPEDALE B.EUSTACCHIO - S. SEVERINO M.
3001466 | / | TESTA LETTO, APPARECCHIO |  | BSAL36415 | LUNGODEGENZA OSPEDALE S.SEVERINO | OSPEDALE B.EUSTACCHIO - S. SEVERINO M.
3001467 | / | TESTA LETTO, APPARECCHIO |  | BSAL36415 | LUNGODEGENZA OSPEDALE S.SEVERINO | OSPEDALE B.EUSTACCHIO - S. SEVERINO M.
3001468 | / | TESTA LETTO, APPARECCHIO |  | BSAL36415 | LUNGODEGENZA OSPEDALE S.SEVERINO | OSPEDALE B.EUSTACCHIO - S. SEVERINO M.
3001469 | / | TESTA LETTO, APPARECCHIO |  | BSAL36415 | LUNGODEGENZA OSPEDALE S.SEVERINO | OSPEDALE B.EUSTACCHIO - S. SEVERINO M.
3001470 | / | TESTA LETTO, APPARECCHIO |  | BSAL36415 | LUNGODEGENZA OSPEDALE S.SEVERINO | OSPEDALE B.EUSTACCHIO - S. SEVERINO M.
3001366 | / | NUTRIPOMPA | NUTRICIA MEDICAL DEVICES BV | FLOCARE INFINITY | LUNGODEGENZA OSPEDALE S.SEVERINO | OSPEDALE B.EUSTACCHIO - S. SEVERINO M.
3010989 | MBP2020369 | PULSOSSIMETRO | COVIDIEN | NELLCOR PULSEOXIMET. | LUNGODEGENZA OSPEDALE S.SEVERINO | OSPEDALE B.EUSTACCHIO - S. SEVERINO M.
398CAM | 24487425 | NUTRIPOMPA | FRESENIUS KABI AG | AMIKA | LUNGODEGENZA OSPEDALE S.SEVERINO | OSPEDALE B.EUSTACCHIO - S. SEVERINO M.
400CAM | 24487378 | NUTRIPOMPA | FRESENIUS KABI AG | AMIKA | LUNGODEGENZA OSPEDALE S.SEVERINO | OSPEDALE B.EUSTACCHIO - S. SEVERINO M.
350CAM | 24455270 | NUTRIPOMPA | FRESENIUS KABI AG | AMIKA | LUNGODEGENZA OSPEDALE S.SEVERINO | OSPEDALE B.EUSTACCHIO - S. SEVERINO M.
381CAM | 24487413 | NUTRIPOMPA | FRESENIUS KABI AG | AMIKA | LUNGODEGENZA OSPEDALE S.SEVERINO | OSPEDALE B.EUSTACCHIO - S. SEVERINO M.
3011663 | 201029193895 | UMIDIFICATORE | FISHER & PAYKEL HEALTHCARE | AIRVO 2 | LUNGODEGENZA OSPEDALE S.SEVERINO | OSPEDALE B.EUSTACCHIO - S. SEVERINO M.
382CAM | 24455263 | NUTRIPOMPA | FRESENIUS KABI AG | AMIKA | LUNGODEGENZA OSPEDALE S.SEVERINO | OSPEDALE B.EUSTACCHIO - S. SEVERINO M.
377CAM | 24487391 | NUTRIPOMPA | FRESENIUS KABI AG | AMIKA | LUNGODEGENZA OSPEDALE S.SEVERINO | OSPEDALE B.EUSTACCHIO - S. SEVERINO M.
3001323 | 482 | ELETTROTERAPIA, APPARECCHIO PER | ITALRAY SRL | E10J-T | CC RIABILITAZIONE LUNGOD. OSPEDALE S.SEVERINO | OSPEDALE B.EUSTACCHIO - S. SEVERINO M.
3010017 | 5254300329A7 | MONITORAGGIO DELLA TEMPERATURA, APPARECCHIO PER | MICROPROGEL SRL | WL1ANT-PLUS | COSTI DI FUNZIONAMENTO DELLA FARMACIA OSPEDALIERA OSPEDALE S.SEVERINO | OSPEDALE B.EUSTACCHIO - S. SEVERINO M.
3010013 | 5254300328D0 | MONITORAGGIO DELLA TEMPERATURA, APPARECCHIO PER | MICROPROGEL SRL | WLR-LAN-PLUS | COSTI DI FUNZIONAMENTO DELLA FARMACIA OSPEDALIERA OSPEDALE S.SEVERINO | OSPEDALE B.EUSTACCHIO - S. SEVERINO M.
3001671 | IQI1941C | LASER CHIRURGICO | IRIDEX CORP IRIS MEDICAL INSTRUMENTS | CYCLO G6 | S.O. OCULISTICA OSPEDALE S.SEVERINO | OSPEDALE B.EUSTACCHIO - S. SEVERINO M.
3008530 | 8240 | FRIGORIFERO BIOLOGICO | KW APPARECCHI SCIENTIFICI SRL | KBPR 310 V AC | S.O. OCULISTICA OSPEDALE S.SEVERINO | OSPEDALE B.EUSTACCHIO - S. SEVERINO M.
356CAM | 27518570113000025078 | FRIGORIFERO BIOLOGICO | SMEG SPA | FV25G1A | S.O. OCULISTICA OSPEDALE S.SEVERINO | OSPEDALE B.EUSTACCHIO - S. SEVERINO M.
3012334 | BPN002571 | TOMOGRAFO A COERENZA OTTICA | LEICA MICROSYSTEMS GMBH | ENFOCUS OCT VHR | S.O. OCULISTICA OSPEDALE S.SEVERINO | OSPEDALE B.EUSTACCHIO - S. SEVERINO M.
3012333 | 050121001 | MICROSCOPIO OPERATORIO | LEICA MICROSYSTEMS GMBH | PROVEO 8 | S.O. OCULISTICA OSPEDALE S.SEVERINO | OSPEDALE B.EUSTACCHIO - S. SEVERINO M.
3001502 | 1802283401X | VITRECTOMO | ALCON LABORATORIES INC | CONSTELLATION VISION SYSTEM | S.O. OCULISTICA OSPEDALE S.SEVERINO | OSPEDALE B.EUSTACCHIO - S. SEVERINO M.
3001504 | 0101733501X | LASER CHIRURGICO | ALCON LABORATORIES INC | OPHTHALAS 532 | S.O. OCULISTICA OSPEDALE S.SEVERINO | OSPEDALE B.EUSTACCHIO - S. SEVERINO M.
3004065 | 0602 | TERMOSALDATRICE | GANDUS SALDATRICI SRL | REBI EVO | S.O. OCULISTICA OSPEDALE S.SEVERINO | OSPEDALE B.EUSTACCHIO - S. SEVERINO M.
214CAM | 0411 - 70162 | LASER CHIRURGICO | ABBOTT LABORATORIES | iFS ADVANCED FEMTOSECOND LASER | S.O. OCULISTICA OSPEDALE S.SEVERINO | OSPEDALE B.EUSTACCHIO - S. SEVERINO M.
3004060 | 82075 | DEFIBRILLATORE | NIHON KOHDEN CORP | CARDIOLIFE TEC 7721 K | S.O. OCULISTICA OSPEDALE S.SEVERINO | OSPEDALE B.EUSTACCHIO - S. SEVERINO M.
3001553 | 03LDV | POLTRONA OPERATORIA | CASTELLINI SPA | THESI 2 | S.O. OCULISTICA OSPEDALE S.SEVERINO | OSPEDALE B.EUSTACCHIO - S. SEVERINO M.
3001552 | 51198005 | MICROSCOPIO OPERATORIO | LEICA MICROSYSTEMS GMBH | M 841 | S.O. OCULISTICA OSPEDALE S.SEVERINO | OSPEDALE B.EUSTACCHIO - S. SEVERINO M.
3001503 | 0702402201X | FACOEMULSIFICATORE | ALCON LABORATORIES INC | INFINITI VISION SYSTEM | S.O. OCULISTICA OSPEDALE S.SEVERINO | OSPEDALE B.EUSTACCHIO - S. SEVERINO M.
3001369 | 25902 | AUTOCLAVE | CISA SPA | 3670 H 1P E TS SV | S.O. OCULISTICA OSPEDALE S.SEVERINO | OSPEDALE B.EUSTACCHIO - S. SEVERINO M.
3001511 | 115060 | MICROSCOPIO OPERATORIO | LEICA MICROSYSTEMS GMBH | WILD M 690 | S.O. OCULISTICA OSPEDALE S.SEVERINO | OSPEDALE B.EUSTACCHIO - S. SEVERINO M.
3004227 | 1502010LW378 | LAVAGGIO E DISINFEZIONE, APPARECCHIO PER | INTERNATIONAL STEEL CO SPA | DS 500 DRSD | S.O. OCULISTICA OSPEDALE S.SEVERINO | OSPEDALE B.EUSTACCHIO - S. SEVERINO M.
3001546 | US00104158 | DEFIBRILLATORE | HEWLETT PACKARD CO | M 1723 B | S.O. OCULISTICA OSPEDALE S.SEVERINO | OSPEDALE B.EUSTACCHIO - S. SEVERINO M.
3001547 | KXL171001 | TERAPIA DEL CHERATOCONO, APPARECCHIO PER | AVEDRO INC | KXL SYSTEM | S.O. OCULISTICA OSPEDALE S.SEVERINO | OSPEDALE B.EUSTACCHIO - S. SEVERINO M.
3001548 | 3074 | MONITOR TELEVISIVO PER BIOIMMAGINI | ALCON LABORATORIES INC | DIGITAL MARKER M PANEL PC | S.O. OCULISTICA OSPEDALE S.SEVERINO | OSPEDALE B.EUSTACCHIO - S. SEVERINO M.
3001550 | 005-7230016 | MONITOR TELEVISIVO PER BIOIMMAGINI | ALCON LABORATORIES INC | NOENVITY | S.O. OCULISTICA OSPEDALE S.SEVERINO | OSPEDALE B.EUSTACCHIO - S. SEVERINO M.
3001551 | 004-10680183 | MONITOR TELEVISIVO PER BIOIMMAGINI | ALCON LABORATORIES INC | NOENVITY | S.O. OCULISTICA OSPEDALE S.SEVERINO | OSPEDALE B.EUSTACCHIO - S. SEVERINO M.
3001554 | / | PENSILE PER SALA OPERATORIA E TERAPIA INTENSIVA |  | . | S.O. OCULISTICA OSPEDALE S.SEVERINO | OSPEDALE B.EUSTACCHIO - S. SEVERINO M.
3001672 | MX172031728 | FACOEMULSIFICATORE | MYNOSYS CELLULAR DEVICES INC | ZEPTO SYSTEM | S.O. OCULISTICA OSPEDALE S.SEVERINO | OSPEDALE B.EUSTACCHIO - S. SEVERINO M.
3001505 | 1071002233 | OFTALMOSCOPIO | HEINE OPTOTECHNIK | OMEGA 500 | S.O. OCULISTICA OSPEDALE S.SEVERINO | OSPEDALE B.EUSTACCHIO - S. SEVERINO M.
3001507 | 32106 | MONITOR PER VENTILAZIONE | DATEX OHMEDA DIVISION INSTRUMENTARIUM CORP | CAPNOMAC ULTIMA | S.O. OCULISTICA OSPEDALE S.SEVERINO | OSPEDALE B.EUSTACCHIO - S. SEVERINO M.
3001508 | 307392 | MONITOR | DATEX OHMEDA DIVISION INSTRUMENTARIUM CORP | CARDIOCAP II | S.O. OCULISTICA OSPEDALE S.SEVERINO | OSPEDALE B.EUSTACCHIO - S. SEVERINO M.
3001510 | / | PENSILE PER SALA OPERATORIA E TERAPIA INTENSIVA |  | . | S.O. OCULISTICA OSPEDALE S.SEVERINO | OSPEDALE B.EUSTACCHIO - S. SEVERINO M.
3004064 | 0411-70162 | LASER CHIRURGICO | AMO ABBOTT MEDICAL OPTICS | INTRALASE FS 60 | S.O. OCULISTICA OSPEDALE S.SEVERINO | OSPEDALE B.EUSTACCHIO - S. SEVERINO M.
3004066 | 11101807 | TERAPIA DEL CHERATOCONO, APPARECCHIO PER | CSO COSTRUZIONI STRUMENTI OFTALMICI SRL | VEGA | S.O. OCULISTICA OSPEDALE S.SEVERINO | OSPEDALE B.EUSTACCHIO - S. SEVERINO M.
3001616 | 7542 | AUTOCLAVE | CISA SPA | 4010 H 1P EV TS SV | CC BLOCCO OPERATORIO OSPEDALE S.SEVERINO | OSPEDALE B.EUSTACCHIO - S. SEVERINO M.
3001620 | 11261619 | ELETTROBISTURI | ERBE ELEKTROMEDIZIN GMBH | VIO 300 D | CC BLOCCO OPERATORIO OSPEDALE S.SEVERINO | OSPEDALE B.EUSTACCHIO - S. SEVERINO M.
3001615 | 30070262 | TERMOSALDATRICE | FAMOS BV | F 108 | CC BLOCCO OPERATORIO OSPEDALE S.SEVERINO | OSPEDALE B.EUSTACCHIO - S. SEVERINO M.
3001628 | KSG10097 | MODULO ACQUISIZIONE IMMAGINI | STORZ KARL GMBH & CO KG | AIDA 20046020 | CC BLOCCO OPERATORIO OSPEDALE S.SEVERINO | OSPEDALE B.EUSTACCHIO - S. SEVERINO M.
3004058 | 1380198 | TAVOLO OPERATORIO | TRUMPF MEDIZIN SYSTEME GMBH | MARS 2 03 | CC BLOCCO OPERATORIO OSPEDALE S.SEVERINO | OSPEDALE B.EUSTACCHIO - S. SEVERINO M.
3001605 | T8K9470E | ELETTROBISTURI | VALLEYLAB INC | FORCE TRIAD | CC BLOCCO OPERATORIO OSPEDALE S.SEVERINO | OSPEDALE B.EUSTACCHIO - S. SEVERINO M.
002CAM | DN1505100020 | PULSOSSIMETRO | INTERMED ITALIA SRL | SAT-500 | CC BLOCCO OPERATORIO OSPEDALE S.SEVERINO | OSPEDALE B.EUSTACCHIO - S. SEVERINO M.
3001617 | 74307418 | LAVAGGIO E DISINFEZIONE, APPARECCHIO PER | MIELE & CIE GMBH CO | G 7882 CD | CC BLOCCO OPERATORIO OSPEDALE S.SEVERINO | OSPEDALE B.EUSTACCHIO - S. SEVERINO M.
3001624 | FEL08-00538 | ANESTESIA, APPARECCHIO PER | TAEMA SA | FELIX | CC BLOCCO OPERATORIO OSPEDALE S.SEVERINO | OSPEDALE B.EUSTACCHIO - S. SEVERINO M.
3001636 | 80702 | DEFIBRILLATORE | NIHON KOHDEN CORP | CARDIOLIFE TEC 7721 K | CC BLOCCO OPERATORIO OSPEDALE S.SEVERINO | OSPEDALE B.EUSTACCHIO - S. SEVERINO M.
3001618 | MLX8C3B140810C0733 | LAMPADA SCIALITICA | MARTIN MEDIZINTECHNIK GMBH | MARLUX X8 CX / X8 CX | CC BLOCCO OPERATORIO OSPEDALE S.SEVERINO | OSPEDALE B.EUSTACCHIO - S. SEVERINO M.
3001619 | MLX6C35140810C0734 | LAMPADA SCIALITICA | MARTIN MEDIZINTECHNIK GMBH | MARLUX X6 CX | CC BLOCCO OPERATORIO OSPEDALE S.SEVERINO | OSPEDALE B.EUSTACCHIO - S. SEVERINO M.
3001635 | 80059 | DEFIBRILLATORE | NIHON KOHDEN CORP | TEC 8342 K | CC BLOCCO OPERATORIO OSPEDALE S.SEVERINO | OSPEDALE B.EUSTACCHIO - S. SEVERINO M.
223CAM | 51240 | POMPA A SIRINGA | B BRAUN MELSUNGEN AG | PERFUSOR COMPACT | CC BLOCCO OPERATORIO OSPEDALE S.SEVERINO | OSPEDALE B.EUSTACCHIO - S. SEVERINO M.
3004057 | 16536 | POMPA A SIRINGA | B BRAUN MELSUNGEN AG | PERFUSOR COMPACT S | CC BLOCCO OPERATORIO OSPEDALE S.SEVERINO | OSPEDALE B.EUSTACCHIO - S. SEVERINO M.
233CAM | 344844 | VIDEOLARINGOSCOPIO | AIRCRAFT MEDICAL LTD | MCGRATH MAC | CC BLOCCO OPERATORIO OSPEDALE S.SEVERINO | OSPEDALE B.EUSTACCHIO - S. SEVERINO M.
3001478 | AR036000 | LAMPADA SCIALITICA | MAQUET GMBH & CO KG | VOLISTA | CC BLOCCO OPERATORIO OSPEDALE S.SEVERINO | OSPEDALE B.EUSTACCHIO - S. SEVERINO M.
3004071 | AR036001 | SATELLITE PER LAMPADA SCIALITICA | MAQUET GMBH & CO KG | VOLISTA | CC BLOCCO OPERATORIO OSPEDALE S.SEVERINO | OSPEDALE B.EUSTACCHIO - S. SEVERINO M.
3001623 | 00092 | MONITOR | NIHON KOHDEN CORP | LIFESCOPE P BSM 4113 | CC BLOCCO OPERATORIO OSPEDALE S.SEVERINO | OSPEDALE B.EUSTACCHIO - S. SEVERINO M.
3001067 | AMRC00869 | ANESTESIA, APPARECCHIO PER | DATEX OHMEDA DIVISION INSTRUMENTARIUM CORP | AESTIVA 3000 | CC BLOCCO OPERATORIO OSPEDALE S.SEVERINO | OSPEDALE B.EUSTACCHIO - S. SEVERINO M.
3001626 | VU736004 | VIDEOPROCESSORE | STORZ KARL GMBH & CO KG | 20290301 C-HUB II | CC BLOCCO OPERATORIO OSPEDALE S.SEVERINO | OSPEDALE B.EUSTACCHIO - S. SEVERINO M.
355CAM | 57263 | POMPA A SIRINGA | B BRAUN MELSUNGEN AG | PERFUSOR COMPACT S | CC BLOCCO OPERATORIO OSPEDALE S.SEVERINO | OSPEDALE B.EUSTACCHIO - S. SEVERINO M.
3001632 | DSID10020 | MONITOR TELEVISIVO PER BIOIMMAGINI | PANASONIC | DSID10020 | CC BLOCCO OPERATORIO OSPEDALE S.SEVERINO | OSPEDALE B.EUSTACCHIO - S. SEVERINO M.
3001627 | UU7935 | FONTE LUMINOSA PER ENDOSCOPIA | STORZ KARL GMBH & CO KG | 20161420 POWER LED 175 | CC BLOCCO OPERATORIO OSPEDALE S.SEVERINO | OSPEDALE B.EUSTACCHIO - S. SEVERINO M.
3001370 |  | FRIGORIFERO BIOLOGICO | SMEG SPA | FCB 29 | CC BLOCCO OPERATORIO OSPEDALE S.SEVERINO | OSPEDALE B.EUSTACCHIO - S. SEVERINO M.
337CAM | 40001 | TAVOLO OPERATORIO | MAQUET GMBH & CO KG |  | CC BLOCCO OPERATORIO OSPEDALE S.SEVERINO | OSPEDALE B.EUSTACCHIO - S. SEVERINO M.
3001506 | 411 | LASER CHIRURGICO | JOHNSON & JOHNSON MEDICAL SPA | IFS ADVANCED FEMTOSECOND LASER | CC BLOCCO OPERATORIO OSPEDALE S.SEVERINO | OSPEDALE B.EUSTACCHIO - S. SEVERINO M.
3004067 | Q416475 | LUXMETRO | LUTRON ELECTRONICS CO | YK 34UV | CC BLOCCO OPERATORIO OSPEDALE S.SEVERINO | OSPEDALE B.EUSTACCHIO - S. SEVERINO M.
3004068 | 283 | IONOFORESI, APPARECCHIO PER | SOOFT ITALIA SRL | I-ON CXL | CC BLOCCO OPERATORIO OSPEDALE S.SEVERINO | OSPEDALE B.EUSTACCHIO - S. SEVERINO M.
3004069 | 32106 | MONITOR PER VENTILAZIONE | DATEX OHMEDA DIVISION INSTRUMENTARIUM CORP | CAPNOMAC ULTIMA | CC BLOCCO OPERATORIO OSPEDALE S.SEVERINO | OSPEDALE B.EUSTACCHIO - S. SEVERINO M.
3004072 | B479015 | MONITOR | PPG BIOMEDICAL SYSTEMS INC HELLIGE | RM 270 | CC BLOCCO OPERATORIO OSPEDALE S.SEVERINO | OSPEDALE B.EUSTACCHIO - S. SEVERINO M.
3004073 | 228 | TERMOSALDATRICE | GANDUS SALDATRICI SRL | MEDICAL H 400 | CC BLOCCO OPERATORIO OSPEDALE S.SEVERINO | OSPEDALE B.EUSTACCHIO - S. SEVERINO M.
3004054 | 20100316EFA0186 | IRRIGATORE | AB MEDICA SPA | DOLPHIN IS | CC BLOCCO OPERATORIO OSPEDALE S.SEVERINO | OSPEDALE B.EUSTACCHIO - S. SEVERINO M.
3004055 | 3936 | TAVOLO OPERATORIO | MAQUET GMBH & CO KG | 1120 00 | CC BLOCCO OPERATORIO OSPEDALE S.SEVERINO | OSPEDALE B.EUSTACCHIO - S. SEVERINO M.
3004056 | BL-2574880 | BAGNO TERMOSTATICO |  | SAP/EB-1 | CC BLOCCO OPERATORIO OSPEDALE S.SEVERINO | OSPEDALE B.EUSTACCHIO - S. SEVERINO M.
3004059 | 505 | INSUFFLATORE DI GAS | STORZ KARL GMBH & CO KG | 26431520 | CC BLOCCO OPERATORIO OSPEDALE S.SEVERINO | OSPEDALE B.EUSTACCHIO - S. SEVERINO M.
3004061 | 61AB | CRIOCHIRURGIA, APPARECCHIO PER | OPTIKON 2000 SPA | CRYOLINE | CC BLOCCO OPERATORIO OSPEDALE S.SEVERINO | OSPEDALE B.EUSTACCHIO - S. SEVERINO M.
3004062 | 1602100183 | PULSOSSIMETRO | INTERMED ITALIA SRL | LIFEMED SAT 500 | CC BLOCCO OPERATORIO OSPEDALE S.SEVERINO | OSPEDALE B.EUSTACCHIO - S. SEVERINO M.
3004063 | 36848 | POMPA A SIRINGA | B BRAUN MELSUNGEN AG | PERFUSOR COMPACT | CC BLOCCO OPERATORIO OSPEDALE S.SEVERINO | OSPEDALE B.EUSTACCHIO - S. SEVERINO M.
3001598 | KB656416-P | SISTEMA TELEVISIVO PER ENDOSCOPIA | STORZ KARL GMBH & CO KG | 22201011:1 IMAGE 1 HUB HD | CC BLOCCO OPERATORIO OSPEDALE S.SEVERINO | OSPEDALE B.EUSTACCHIO - S. SEVERINO M.
3001599 | 12492-B | INSUFFLATORE DI GAS | STORZ KARL GMBH & CO KG | 23432020 THERMOFLATOR | CC BLOCCO OPERATORIO OSPEDALE S.SEVERINO | OSPEDALE B.EUSTACCHIO - S. SEVERINO M.
3001600 | 2028 | FONTE LUMINOSA PER ENDOSCOPIA | STORZ KARL GMBH & CO KG | TL400 LED RUBINA | CC BLOCCO OPERATORIO OSPEDALE S.SEVERINO | OSPEDALE B.EUSTACCHIO - S. SEVERINO M.
3001601 | 08-128759 | MONITOR TELEVISIVO PER BIOIMMAGINI | NDS SURGICAL IMAGING INC | SC-WU29-A1511 | CC BLOCCO OPERATORIO OSPEDALE S.SEVERINO | OSPEDALE B.EUSTACCHIO - S. SEVERINO M.
3001602 | 0002/2005 | TRASFORMATORE D'ISOLAMENTO | CEE ELECTRA SRL | TMX MX9217 | CC BLOCCO OPERATORIO OSPEDALE S.SEVERINO | OSPEDALE B.EUSTACCHIO - S. SEVERINO M.
3001603 | / | DIAFANOSCOPIO |  | . | CC BLOCCO OPERATORIO OSPEDALE S.SEVERINO | OSPEDALE B.EUSTACCHIO - S. SEVERINO M.
3001604 | 110PT | PULSOSSIMETRO | AMI ITALIA SRL | MAX PULS ONE | CC BLOCCO OPERATORIO OSPEDALE S.SEVERINO | OSPEDALE B.EUSTACCHIO - S. SEVERINO M.
3001606 | 710035 | PENSILE PER SALA OPERATORIA E TERAPIA INTENSIVA | BERMAN SRL SISTEMI MEDICAL | AR 6800 | CC BLOCCO OPERATORIO OSPEDALE S.SEVERINO | OSPEDALE B.EUSTACCHIO - S. SEVERINO M.
3001607 | AR040571 | LAMPADA SCIALITICA | MAQUET SA | DUALARM | CC BLOCCO OPERATORIO OSPEDALE S.SEVERINO | OSPEDALE B.EUSTACCHIO - S. SEVERINO M.
3001608 | MC646143P | VIDEOPROCESSORE | STORZ KARL GMBH & CO KG | 20290301 C-HUB II | CC BLOCCO OPERATORIO OSPEDALE S.SEVERINO | OSPEDALE B.EUSTACCHIO - S. SEVERINO M.
3001609 | 1554-C | FONTE LUMINOSA PER ENDOSCOPIA | STORZ KARL GMBH & CO KG | 20133620 D LIGHT C | CC BLOCCO OPERATORIO OSPEDALE S.SEVERINO | OSPEDALE B.EUSTACCHIO - S. SEVERINO M.
3001610 | 52869 | RIPRODUTTORE VIDEO O DIGITALE DI BIOIMMAGINI | SONY CORP | UP 20 | CC BLOCCO OPERATORIO OSPEDALE S.SEVERINO | OSPEDALE B.EUSTACCHIO - S. SEVERINO M.
3001611 | BC00992 | LITOTRITORE ENDOSCOPICO | EMS ELECTRO MEDICAL SYSTEMS SA | LITHOCLAST | CC BLOCCO OPERATORIO OSPEDALE S.SEVERINO | OSPEDALE B.EUSTACCHIO - S. SEVERINO M.
3001612 | DJ00116 | ACCESSORIO PER LITOTRITORE ENDOSCOPICO | EMS ELECTRO MEDICAL SYSTEMS SA | LITHOPUMP | CC BLOCCO OPERATORIO OSPEDALE S.SEVERINO | OSPEDALE B.EUSTACCHIO - S. SEVERINO M.
3001613 | 90X6329 | MONITOR TELEVISIVO PER BIOIMMAGINI | STORZ KARL GMBH & CO KG | SC-SX19 A1AH | CC BLOCCO OPERATORIO OSPEDALE S.SEVERINO | OSPEDALE B.EUSTACCHIO - S. SEVERINO M.
3001614 | / | CARRELLO ELETTRIFICATO | NUOVA LARIS SRL | V0880 | CC BLOCCO OPERATORIO OSPEDALE S.SEVERINO | OSPEDALE B.EUSTACCHIO - S. SEVERINO M.
3001622 | 710036 | PENSILE PER SALA OPERATORIA E TERAPIA INTENSIVA | BERMAN SRL SISTEMI MEDICAL | AR 6800 | CC BLOCCO OPERATORIO OSPEDALE S.SEVERINO | OSPEDALE B.EUSTACCHIO - S. SEVERINO M.
3001629 | TU19816 | INSUFFLATORE DI GAS | STORZ KARL GMBH & CO KG | 23432020 THERMOFLATOR | CC BLOCCO OPERATORIO OSPEDALE S.SEVERINO | OSPEDALE B.EUSTACCHIO - S. SEVERINO M.
3001630 | 703956 | RIPRODUTTORE VIDEO O DIGITALE DI BIOIMMAGINI | SONY CORP | UP DR80 MD | CC BLOCCO OPERATORIO OSPEDALE S.SEVERINO | OSPEDALE B.EUSTACCHIO - S. SEVERINO M.
3001631 | DSID10100 | MONITOR TELEVISIVO PER BIOIMMAGINI | PANASONIC | EJ MLA26E | CC BLOCCO OPERATORIO OSPEDALE S.SEVERINO | OSPEDALE B.EUSTACCHIO - S. SEVERINO M.
3001633 | HA1L03 | MONITOR TELEVISIVO PER BIOIMMAGINI | STORZ KARL GMBH & CO KG | 20090301 | CC BLOCCO OPERATORIO OSPEDALE S.SEVERINO | OSPEDALE B.EUSTACCHIO - S. SEVERINO M.
3001634 | / | CARRELLO ELETTRIFICATO | NUOVA LARIS SRL | CARSPEC 78 | CC BLOCCO OPERATORIO OSPEDALE S.SEVERINO | OSPEDALE B.EUSTACCHIO - S. SEVERINO M.
3001637 | 100894 | ASPIRATORE MEDICO CHIRURGICO | 3 A HEALTH CARE SRL | MINIASPEED BATTERY | CC BLOCCO OPERATORIO OSPEDALE S.SEVERINO | OSPEDALE B.EUSTACCHIO - S. SEVERINO M.
3001638 | 91130001419 | LETTO PER RIANIMAZIONE NEONATALE | FISHER & PAYKEL HEALTHCARE | IW 920 | CC BLOCCO OPERATORIO OSPEDALE S.SEVERINO | OSPEDALE B.EUSTACCHIO - S. SEVERINO M.
3001639 | / | FRIGORIFERO BIOLOGICO | CF DI CIRO FIOCCHETTI & C SNC | . | CC BLOCCO OPERATORIO OSPEDALE S.SEVERINO | OSPEDALE B.EUSTACCHIO - S. SEVERINO M.
3001062 | M1R05A | MONITOR | HEWLETT PACKARD CO | VIRIDIA 24 C | CC BLOCCO OPERATORIO OSPEDALE S.SEVERINO | OSPEDALE B.EUSTACCHIO - S. SEVERINO M.
3001625 | VU736456P | SISTEMA TELEVISIVO PER ENDOSCOPIA | STORZ KARL GMBH & CO KG | 22200011 1 IMAGE 1 SCB | CC BLOCCO OPERATORIO OSPEDALE S.SEVERINO | OSPEDALE B.EUSTACCHIO - S. SEVERINO M.
365CAM | 56483 | POMPA A SIRINGA | B BRAUN MELSUNGEN AG | PERFUSOR COMPACT S | CC BLOCCO OPERATORIO OSPEDALE S.SEVERINO | OSPEDALE B.EUSTACCHIO - S. SEVERINO M.
3012693 | 3903 | TAVOLO OPERATORIO | MAQUET GMBH & CO KG | MAGNUS 1180 | CC BLOCCO OPERATORIO OSPEDALE S.SEVERINO | OSPEDALE B.EUSTACCHIO - S. SEVERINO M.
349CAM | NT1A08010023 | PULSOSSIMETRO | SOLARIS NEWTECH | NT1A | CC BLOCCO OPERATORIO OSPEDALE S.SEVERINO | OSPEDALE B.EUSTACCHIO - S. SEVERINO M.
3004226 | 2751857011000027078 | FRIGORIFERO BIOLOGICO | SMEG SPA | FV25G1A | CC BLOCCO OPERATORIO OSPEDALE S.SEVERINO | OSPEDALE B.EUSTACCHIO - S. SEVERINO M.
383CAM | AR 010403 | LAMPADA SCIALITICA | MAQUET SA | HLX 3005 DF | CC BLOCCO OPERATORIO OSPEDALE S.SEVERINO | OSPEDALE B.EUSTACCHIO - S. SEVERINO M.
384CAM | AR 010281 | LAMPADA SCIALITICA | MAQUET SA | HLX 3005 DF | CC BLOCCO OPERATORIO OSPEDALE S.SEVERINO | OSPEDALE B.EUSTACCHIO - S. SEVERINO M.
3001785 | 42176543 | CENTRIFUGA | HERAEUS INSTRUMENTS GMBH | MEGAFUGE 1.0 | CC LABORATORIO ANALISI OSPEDALE S.SEVERINO | OSPEDALE B.EUSTACCHIO - S. SEVERINO M.
3001766 |  | FRIGORIFERO BIOLOGICO |  | 1500 | CC LABORATORIO ANALISI OSPEDALE S.SEVERINO | OSPEDALE B.EUSTACCHIO - S. SEVERINO M.
3001794 | LS12882 | FRIGORIFERO BIOLOGICO | ANGELANTONI INDUSTRIE SPA | FCL-PROX2 | CC LABORATORIO ANALISI OSPEDALE S.SEVERINO | OSPEDALE B.EUSTACCHIO - S. SEVERINO M.
3001784 | LS12680 | FRIGORIFERO BIOLOGICO | ANGELANTONI INDUSTRIE SPA | ASL | CC LABORATORIO ANALISI OSPEDALE S.SEVERINO | OSPEDALE B.EUSTACCHIO - S. SEVERINO M.
3001872 | 25050951 | FRIGORIFERO BIOLOGICO |  | TECNO AX 1500 | CC LABORATORIO ANALISI OSPEDALE S.SEVERINO | OSPEDALE B.EUSTACCHIO - S. SEVERINO M.
3001871 |  | FRIGORIFERO BIOLOGICO | ANGELANTONI INDUSTRIE SPA | CE 700 | CC LABORATORIO ANALISI OSPEDALE S.SEVERINO | OSPEDALE B.EUSTACCHIO - S. SEVERINO M.
3001777 | 8775 / 22 | CAPPA STERILE | FASTER SRL | BHA 36 | CC LABORATORIO ANALISI OSPEDALE S.SEVERINO | OSPEDALE B.EUSTACCHIO - S. SEVERINO M.
3001793 | LS12681 | FRIGORIFERO BIOLOGICO | ANGELANTONI INDUSTRIE SPA | FCL 300 2 TS | CC LABORATORIO ANALISI OSPEDALE S.SEVERINO | OSPEDALE B.EUSTACCHIO - S. SEVERINO M.
3001764 | / | FRIGORIFERO DOMESTICO |  | AI210/31N2N | CC LABORATORIO ANALISI OSPEDALE S.SEVERINO | OSPEDALE B.EUSTACCHIO - S. SEVERINO M.
3001765 | / | FRIGORIFERO DOMESTICO |  | AI210/31N2N | CC LABORATORIO ANALISI OSPEDALE S.SEVERINO | OSPEDALE B.EUSTACCHIO - S. SEVERINO M.
3001767 | / | MICROSCOPIO OTTICO DA LABORATORIO | LEICA MICROSYSTEMS WETZLAR GMBH | DIALUX | CC LABORATORIO ANALISI OSPEDALE S.SEVERINO | OSPEDALE B.EUSTACCHIO - S. SEVERINO M.
3001768 | 1113 | AGITATORE DA LABORATORIO | KARTELL SPA | TECNO | CC LABORATORIO ANALISI OSPEDALE S.SEVERINO | OSPEDALE B.EUSTACCHIO - S. SEVERINO M.
3001769 | CV05247 | ANALIZZATORE URINE | IRIS DIAGNOSTICS INC | IRIS 450 | CC LABORATORIO ANALISI OSPEDALE S.SEVERINO | OSPEDALE B.EUSTACCHIO - S. SEVERINO M.
3001770 | D00209 | MONITOR PER PERSONAL COMPUTER | BECKMAN COULTER INC | DTX | CC LABORATORIO ANALISI OSPEDALE S.SEVERINO | OSPEDALE B.EUSTACCHIO - S. SEVERINO M.
3001771 | S1039P | GRUPPO DI CONTINUITA' | BECKMAN COULTER INC | BIOMEC 1000 | CC LABORATORIO ANALISI OSPEDALE S.SEVERINO | OSPEDALE B.EUSTACCHIO - S. SEVERINO M.
3001772 | / | ANALIZZATORE URINE | ARKRAY GLOBAL BUSINESS INC | AJ-4270 | CC LABORATORIO ANALISI OSPEDALE S.SEVERINO | OSPEDALE B.EUSTACCHIO - S. SEVERINO M.
3001773 | 75003490 | CENTRIFUGA | HERAEUS INSTRUMENTS GMBH | MEGAFUGE 1.0 | CC LABORATORIO ANALISI OSPEDALE S.SEVERINO | OSPEDALE B.EUSTACCHIO - S. SEVERINO M.
3001774 | / | ANALIZZATORE MONOCANALE DISCRETO |  | VITROS | CC LABORATORIO ANALISI OSPEDALE S.SEVERINO | OSPEDALE B.EUSTACCHIO - S. SEVERINO M.
3001775 | 11654 | ELETTROFORESI CAPILLARE, APPARECCHIO PER | SEBIA SA | CAPILLARYS | CC LABORATORIO ANALISI OSPEDALE S.SEVERINO | OSPEDALE B.EUSTACCHIO - S. SEVERINO M.
3001776 | / | ANALIZZATORE AUTOMATICO PER IMMUNOCHIMICA | DIESSE DIAGNOSTICA SENESE SPA | CHORUS TRIO | CC LABORATORIO ANALISI OSPEDALE S.SEVERINO | OSPEDALE B.EUSTACCHIO - S. SEVERINO M.
3001778 | 108/89 | AGITATORE DA LABORATORIO | LAB-LINE INSTRUMENTS INC | SUPER MIXER | CC LABORATORIO ANALISI OSPEDALE S.SEVERINO | OSPEDALE B.EUSTACCHIO - S. SEVERINO M.
3001779 | / | INCUBATORE | 3M | STEAM INCUBATOR 118 | CC LABORATORIO ANALISI OSPEDALE S.SEVERINO | OSPEDALE B.EUSTACCHIO - S. SEVERINO M.
3001780 | / | INCUBATORE | SANYO BIOMEDICAL CO | ECONOMY INCUBATOR GRAVITY 50 LITRES | CC LABORATORIO ANALISI OSPEDALE S.SEVERINO | OSPEDALE B.EUSTACCHIO - S. SEVERINO M.
3001781 | / | ANALIZZATORE AUTOMATICO EMOCOLTURE | BECTON DICKINSON & CO | BACTEC 9120 | CC LABORATORIO ANALISI OSPEDALE S.SEVERINO | OSPEDALE B.EUSTACCHIO - S. SEVERINO M.
3001782 | / | ANTIBIOGRAMMA ED IDENTIFICAZIONE MICROBICA, APPARECCHIO PER | BECTON DICKINSON & CO | PHOENIX 100 | CC LABORATORIO ANALISI OSPEDALE S.SEVERINO | OSPEDALE B.EUSTACCHIO - S. SEVERINO M.
3001783 | 8E06520 | MICROSCOPIO OTTICO DA LABORATORIO | OLYMPUS OPTICAL CO LTD | CX 41 | CC LABORATORIO ANALISI OSPEDALE S.SEVERINO | OSPEDALE B.EUSTACCHIO - S. SEVERINO M.
3001786 | 40489662 | CENTRIFUGA | HERAEUS INSTRUMENTS GMBH | MEGAFUGE 1.0 | CC LABORATORIO ANALISI OSPEDALE S.SEVERINO | OSPEDALE B.EUSTACCHIO - S. SEVERINO M.
3001787 | / | FRIGORIFERO BIOLOGICO |  | . | CC LABORATORIO ANALISI OSPEDALE S.SEVERINO | OSPEDALE B.EUSTACCHIO - S. SEVERINO M.
3001788 | 7137 | ELETTROFORESI CAPILLARE, APPARECCHIO PER | SEBIA SA | MINICAP | CC LABORATORIO ANALISI OSPEDALE S.SEVERINO | OSPEDALE B.EUSTACCHIO - S. SEVERINO M.
3001789 | / | AGITATORE DA LABORATORIO | LONGLAC SRL | CELLOSHAKER | CC LABORATORIO ANALISI OSPEDALE S.SEVERINO | OSPEDALE B.EUSTACCHIO - S. SEVERINO M.
3001790 | N00775 | ANALIZZATORE AUTOMATICO PER IMMUNOCHIMICA | EIKEN CHEMICAL CO LTD | AURAFLEX | CC LABORATORIO ANALISI OSPEDALE S.SEVERINO | OSPEDALE B.EUSTACCHIO - S. SEVERINO M.
3001791 | I15R50461 | ANALIZZATORE AUTOMATICO PER IMMUNOCHIMICA | ABBOTT LABORATORIES | I1000 | CC LABORATORIO ANALISI OSPEDALE S.SEVERINO | OSPEDALE B.EUSTACCHIO - S. SEVERINO M.
3001792 | 162300 | ANALIZZATORE AUTOMATICO PER IMMUNOCHIMICA | SIEMENS AG | DX000994 | CC LABORATORIO ANALISI OSPEDALE S.SEVERINO | OSPEDALE B.EUSTACCHIO - S. SEVERINO M.
3001795 | / | ANALIZZATORE MONOCANALE DISCRETO | ALIFAX SRL | TEST 1 | CC LABORATORIO ANALISI OSPEDALE S.SEVERINO | OSPEDALE B.EUSTACCHIO - S. SEVERINO M.
3001796 | A4262 | CONTAGLOBULI AUTOMATICO DIFFERENZIALE | SYSMEX CORP | XE-2100 | CC LABORATORIO ANALISI OSPEDALE S.SEVERINO | OSPEDALE B.EUSTACCHIO - S. SEVERINO M.
3001797 | 604365 | ANALIZZATORE AUTOMATICO PER IMMUNOCHIMICA | BECKMAN COULTER INC | UNICEL DXI 800 | CC LABORATORIO ANALISI OSPEDALE S.SEVERINO | OSPEDALE B.EUSTACCHIO - S. SEVERINO M.
3001798 | 1506501 | PRODUZIONE ACQUA PURA, APPARECCHIO PER |  | DIAS | CC LABORATORIO ANALISI OSPEDALE S.SEVERINO | OSPEDALE B.EUSTACCHIO - S. SEVERINO M.
3001799 | 2014123651 | ANALIZZATORE MULTIPARAMETRICO SELETTIVO | BECKMAN COULTER INC | AU 680 | CC LABORATORIO ANALISI OSPEDALE S.SEVERINO | OSPEDALE B.EUSTACCHIO - S. SEVERINO M.
3001873 | / | FRIGORIFERO BIOLOGICO | SIMA FRIGO DI ACQUA MATTEO | . | CC LABORATORIO ANALISI OSPEDALE S.SEVERINO | OSPEDALE B.EUSTACCHIO - S. SEVERINO M.
3012982 | FA20EBITG8083 | ANALIZZATORE AUTOMATICO PER IMMUNOCHIMICA | SD BIOSENSORS INC. | F200 | CC LABORATORIO ANALISI OSPEDALE S.SEVERINO | OSPEDALE B.EUSTACCHIO - S. SEVERINO M.
3012758 | 1100715 | SISTEMA IMAGING CELLULARE AUTOMATICO | CELLAVISION AB | CELLAVISION DC-1 | CC LABORATORIO ANALISI OSPEDALE S.SEVERINO | OSPEDALE B.EUSTACCHIO - S. SEVERINO M.
3012757 | BF 36398 | ANALIZZATORE AUTOMATICO PER IMMUNOCHIMICA | BECKMAN COULTER INC | UNICEL DXH 900 | CC LABORATORIO ANALISI OSPEDALE S.SEVERINO | OSPEDALE B.EUSTACCHIO - S. SEVERINO M.
3012482 | 0000006934 | COAGULOMETRO | DIAGNOSTICA STAGO SA | STA COMPACT MAX3 | CC LABORATORIO ANALISI OSPEDALE S.SEVERINO | OSPEDALE B.EUSTACCHIO - S. SEVERINO M.
3012482/A | E75328M8N392095 | STAMPANTE PER COMPUTER | BROTHER CO LTD | HL-L5000D | CC LABORATORIO ANALISI OSPEDALE S.SEVERINO | OSPEDALE B.EUSTACCHIO - S. SEVERINO M.
3012482/B | 40029828AB7675000145 | GRUPPO DI CONTINUITA' | SINERCOM S.R.L | JAGUAR 2000 VA | CC LABORATORIO ANALISI OSPEDALE S.SEVERINO | OSPEDALE B.EUSTACCHIO - S. SEVERINO M.
3012472 | / | SOFTWARE CLINICO | BECTON DICKINSON & CO | EPICENTER | CC LABORATORIO ANALISI OSPEDALE S.SEVERINO | OSPEDALE B.EUSTACCHIO - S. SEVERINO M.
3012472/A | JRPN032000UN | PERSONAL COMPUTER | INTEL CORPORATION | NUC | CC LABORATORIO ANALISI OSPEDALE S.SEVERINO | OSPEDALE B.EUSTACCHIO - S. SEVERINO M.
3012472/B | M2LMTJ010315 | MONITOR PER PERSONAL COMPUTER | ASUS TEK COMPUTER INC | VA229 | CC LABORATORIO ANALISI OSPEDALE S.SEVERINO | OSPEDALE B.EUSTACCHIO - S. SEVERINO M.
3012518 | 202367 | EMOGLOBINA GLICOSILATA, APPARECCHIO PER | TRINITY BIOTECH PLC | PREMIER HB9210 RESOLUTION | CC LABORATORIO ANALISI OSPEDALE S.SEVERINO | OSPEDALE B.EUSTACCHIO - S. SEVERINO M.
3012518/A | CZC15190WC | PERSONAL COMPUTER | HEWLETT PACKARD CO | ELITE DESKTOP I5 | CC LABORATORIO ANALISI OSPEDALE S.SEVERINO | OSPEDALE B.EUSTACCHIO - S. SEVERINO M.
3012518/B | GC539A0F | GRUPPO DI CONTINUITA' | AEC INTERNATIONAL S.R.L | SERIES ST3 | CC LABORATORIO ANALISI OSPEDALE S.SEVERINO | OSPEDALE B.EUSTACCHIO - S. SEVERINO M.
3012471 | FF7293 | ANALIZZATORE AUTOMATICO EMOCOLTURE | BECTON DICKINSON & CO | BACTEC FX 40 | CC LABORATORIO ANALISI OSPEDALE S.SEVERINO | OSPEDALE B.EUSTACCHIO - S. SEVERINO M.
3012471/A | 21442 | TERMOMETRO |  | Therm ERTCO | CC LABORATORIO ANALISI OSPEDALE S.SEVERINO | OSPEDALE B.EUSTACCHIO - S. SEVERINO M.
3012471/B | 2110016 | GRUPPO DI CONTINUITA' | POWERVAR | POWERVAR 800 | CC LABORATORIO ANALISI OSPEDALE S.SEVERINO | OSPEDALE B.EUSTACCHIO - S. SEVERINO M.
3001824 | CTM1721612 | INIETTORE MULTIPLO DI MEZZI DI CONTRASTO | ULRICH GMBH & CO KG | CT MOTION | CC RADIOLOGIA OSPEDALE S.SEVERINO | OSPEDALE B.EUSTACCHIO - S. SEVERINO M.
3001814 | ADCS3095 | SISTEMA PER RADIOLOGIA DIGITALE | AGFA GEVAERT NV | ADC SOLO DIGITIZER | CC RADIOLOGIA OSPEDALE S.SEVERINO | OSPEDALE B.EUSTACCHIO - S. SEVERINO M.
3001800 | A5226002 | TOMOGRAFO A RISONANZA MAGNETICA | GE HEALTHCARE | SIGNA PROFILE | CC RADIOLOGIA OSPEDALE S.SEVERINO | OSPEDALE B.EUSTACCHIO - S. SEVERINO M.
299CAM | L615003860 | MONITOR TELEVISIVO PER BIOIMMAGINI | TOTOKU ELECTRIC CO | CCL 258 I 2 | CC RADIOLOGIA OSPEDALE S.SEVERINO | OSPEDALE B.EUSTACCHIO - S. SEVERINO M.
3001859 | 77021509 | MAMMOGRAFO | FUJI FILM CORP | AMULET INNOVALITY | CC RADIOLOGIA OSPEDALE S.SEVERINO | OSPEDALE B.EUSTACCHIO - S. SEVERINO M. | #REF!
285CAM | 77240222 | WORKSTATION DIAGNOSTICA PER IMMAGINI | FUJI FILM CORP | AWS 3000 | CC RADIOLOGIA OSPEDALE S.SEVERINO | OSPEDALE B.EUSTACCHIO - S. SEVERINO M.
287CAM | L604004117 | MONITOR TELEVISIVO PER BIOIMMAGINI | TOTOKU ELECTRIC CO | CCL 258 I 2 | CC RADIOLOGIA OSPEDALE S.SEVERINO | OSPEDALE B.EUSTACCHIO - S. SEVERINO M.
288CAM | L604004116 | MONITOR TELEVISIVO PER BIOIMMAGINI | TOTOKU ELECTRIC CO | CCL 258 I 2 | CC RADIOLOGIA OSPEDALE S.SEVERINO | OSPEDALE B.EUSTACCHIO - S. SEVERINO M.
286CAM | L615003859 | MONITOR TELEVISIVO PER BIOIMMAGINI | TOTOKU ELECTRIC CO | CCL 258 I 2 | CC RADIOLOGIA OSPEDALE S.SEVERINO | OSPEDALE B.EUSTACCHIO - S. SEVERINO M.
3001840 |  | MONITOR TELEVISIVO PER BIOIMMAGINI | SONY CORP | PRIMO 14" | CC RADIOLOGIA OSPEDALE S.SEVERINO | OSPEDALE B.EUSTACCHIO - S. SEVERINO M.
3001817 |  | PERSONAL COMPUTER | FUJITSU LTD | D 1521 | CC RADIOLOGIA OSPEDALE S.SEVERINO | OSPEDALE B.EUSTACCHIO - S. SEVERINO M.
3001820 | 10036746 | MODULO DI REGISTRAZIONE SU CD E DVD | RIMAGE CORP | RIMAGE 2000I | CC RADIOLOGIA OSPEDALE S.SEVERINO | OSPEDALE B.EUSTACCHIO - S. SEVERINO M.
3001823 | 82073 | DEFIBRILLATORE | NIHON KOHDEN CORP | CARDIOLIFE TEC 7721 K | CC RADIOLOGIA OSPEDALE S.SEVERINO | OSPEDALE B.EUSTACCHIO - S. SEVERINO M.
3001807 | A5226004 | TAVOLO TELECOMANDATO | GE HEALTHCARE | PRECISION RXI | CC RADIOLOGIA OSPEDALE S.SEVERINO | OSPEDALE B.EUSTACCHIO - S. SEVERINO M. | #REF!
068CAM | VIPS2542 | WORKSTATION DIAGNOSTICA PER IMMAGINI | AGFA GEVAERT NV | VIPS | CC RADIOLOGIA OSPEDALE S.SEVERINO | OSPEDALE B.EUSTACCHIO - S. SEVERINO M.
3001838 | 54503707 | APPARECCHIO RADIOLOGICO RADIOLOGIA TRADIZIONALE | PHILIPS MEDICAL SYSTEMS | BUCKY DIAGNOST TH | CC RADIOLOGIA OSPEDALE S.SEVERINO | OSPEDALE B.EUSTACCHIO - S. SEVERINO M. | #REF!
005CAM | A5226005 | MAMMOGRAFO | GE HEALTHCARE | PERFORMA | CC RADIOLOGIA OSPEDALE S.SEVERINO | OSPEDALE B.EUSTACCHIO - S. SEVERINO M.
3001813 | ADCS3101 | SISTEMA PER RADIOLOGIA DIGITALE | AGFA GEVAERT NV | ADC SOLO DIGITIZER | CC RADIOLOGIA OSPEDALE S.SEVERINO | OSPEDALE B.EUSTACCHIO - S. SEVERINO M.
3001867 | 17508803 | ECOTOMOGRAFO | HITACHI MEDICAL CORP | NOBLUS | CC RADIOLOGIA OSPEDALE S.SEVERINO | OSPEDALE B.EUSTACCHIO - S. SEVERINO M.
3001826 | 4CC1692105 | TOMOGRAFO ASSIALE COMPUTERIZZATO | TOSHIBA CORP MEDICAL SYSTEMS | ASTELION ADVANCE | CC RADIOLOGIA OSPEDALE S.SEVERINO | OSPEDALE B.EUSTACCHIO - S. SEVERINO M. | #REF!
3001815 |  | RIPRODUTTORE VIDEO O DIGITALE DI BIOIMMAGINI | AGFA GEVAERT NV | DRYSTAR 5500 | CC RADIOLOGIA OSPEDALE S.SEVERINO | OSPEDALE B.EUSTACCHIO - S. SEVERINO M.
352CAM | 174540 | LETTORE/ DETETTORE A FLAT PANEL | THALES ELECTRON DEVICES | PIXIUM 3543 EZ | CC RADIOLOGIA OSPEDALE S.SEVERINO | OSPEDALE B.EUSTACCHIO - S. SEVERINO M.
3001849 | 99A12X3532 | ECOTOMOGRAFO | TOSHIBA CORP MEDICAL SYSTEMS | APLIO 500 | CC RADIOLOGIA OSPEDALE S.SEVERINO | OSPEDALE B.EUSTACCHIO - S. SEVERINO M.
3010893 | MBP2017997 | PULSOSSIMETRO | COVIDIEN | PM 10 N | CC RADIOLOGIA OSPEDALE S.SEVERINO | OSPEDALE B.EUSTACCHIO - S. SEVERINO M.
3011537 | MT75-08370 | VENTILATORE POLMONARE PER USO OSPEDALIERO | AIR LIQUIDE MEDICAL SYSTEMS SA | MONNAL T75 | CC RADIOLOGIA OSPEDALE S.SEVERINO | OSPEDALE B.EUSTACCHIO - S. SEVERINO M.
3001801 | 584565YM6 | CONSOLLE DI COMANDO REMOTO | GE HEALTHCARE | 2231385 | CC RADIOLOGIA OSPEDALE S.SEVERINO | OSPEDALE B.EUSTACCHIO - S. SEVERINO M.
3001802 | 798136YM8 | MONITOR PER PERSONAL COMPUTER | EIZO NANAO CORP | FLESCAN L 680 | CC RADIOLOGIA OSPEDALE S.SEVERINO | OSPEDALE B.EUSTACCHIO - S. SEVERINO M.
3001803 | 2Y209413VA | MONITOR TELEVISIVO PER BIOIMMAGINI | NEC SAN-EI INSTRUMENTS LTD | LCD 4010 BK | CC RADIOLOGIA OSPEDALE S.SEVERINO | OSPEDALE B.EUSTACCHIO - S. SEVERINO M.
3001804 | / | DIAFANOSCOPIO |  | . | CC RADIOLOGIA OSPEDALE S.SEVERINO | OSPEDALE B.EUSTACCHIO - S. SEVERINO M.
3001805 | DRI1258 | RIPRODUTTORE VIDEO O DIGITALE DI BIOIMMAGINI | AGFA GEVAERT NV | DRYSTAR 3000 | CC RADIOLOGIA OSPEDALE S.SEVERINO | OSPEDALE B.EUSTACCHIO - S. SEVERINO M.
3001806 | / | TESTA LETTO, APPARECCHIO |  | . | CC RADIOLOGIA OSPEDALE S.SEVERINO | OSPEDALE B.EUSTACCHIO - S. SEVERINO M.
3001808 | L381000277 | MONITOR TELEVISIVO PER BIOIMMAGINI | GENERAL MEDICAL MERATE SPA | MZ1811-G | CC RADIOLOGIA OSPEDALE S.SEVERINO | OSPEDALE B.EUSTACCHIO - S. SEVERINO M.
3001809 | PL10509-22 | CONSOLLE DI COMANDO PER GRUPPO RADIOLOGICO | GE HEALTHCARE | PRECISION CXI | CC RADIOLOGIA OSPEDALE S.SEVERINO | OSPEDALE B.EUSTACCHIO - S. SEVERINO M.
3001810 | / | MONITOR TELEVISIVO PER BIOIMMAGINI |  | . | CC RADIOLOGIA OSPEDALE S.SEVERINO | OSPEDALE B.EUSTACCHIO - S. SEVERINO M.
3001811 | 687 | ASPIRATORE MEDICO CHIRURGICO |  | . | CC RADIOLOGIA OSPEDALE S.SEVERINO | OSPEDALE B.EUSTACCHIO - S. SEVERINO M.
3001812 | C9343 | ORTOPANTOMOGRAFO | SIRONA DENTAL SYSTEMS GMBH | D3285 | CC RADIOLOGIA OSPEDALE S.SEVERINO | OSPEDALE B.EUSTACCHIO - S. SEVERINO M. | #REF!
3001816 | / | MONITOR PER PERSONAL COMPUTER | ASUS TEK COMPUTER INC | ASUSPRO A4320 | CC RADIOLOGIA OSPEDALE S.SEVERINO | OSPEDALE B.EUSTACCHIO - S. SEVERINO M.
3001818 | / | MONITOR PER PERSONAL COMPUTER | EIZO NANAO CORP | . | CC RADIOLOGIA OSPEDALE S.SEVERINO | OSPEDALE B.EUSTACCHIO - S. SEVERINO M.
3001819 | / | WORKSTATION DIAGNOSTICA PER IMMAGINI | SUN MICRO SYSTEMS | SUN BLADE 1500 | CC RADIOLOGIA OSPEDALE S.SEVERINO | OSPEDALE B.EUSTACCHIO - S. SEVERINO M.
3001821 | / | DIAFANOSCOPIO |  | . | CC RADIOLOGIA OSPEDALE S.SEVERINO | OSPEDALE B.EUSTACCHIO - S. SEVERINO M.
3001822 | P5-197 | PORTATILE PER RADIOGRAFIA, APPARECCHIO | PHILIPS MEDICAL SYSTEMS | PRACTIX 33 PLUS | CC RADIOLOGIA OSPEDALE S.SEVERINO | OSPEDALE B.EUSTACCHIO - S. SEVERINO M. | #REF!
3001825 | DN1505100049 | PULSOSSIMETRO | CONTEC MEDICAL INC | SAT 500 | CC RADIOLOGIA OSPEDALE S.SEVERINO | OSPEDALE B.EUSTACCHIO - S. SEVERINO M.
3001827 | / | PERSONAL COMPUTER | TOSHIBA CORP MEDICAL SYSTEMS | . | CC RADIOLOGIA OSPEDALE S.SEVERINO | OSPEDALE B.EUSTACCHIO - S. SEVERINO M.
3001828 | / | MONITOR TELEVISIVO PER BIOIMMAGINI | TOSHIBA CORP MEDICAL SYSTEMS | . | CC RADIOLOGIA OSPEDALE S.SEVERINO | OSPEDALE B.EUSTACCHIO - S. SEVERINO M.
3001829 | / | MONITOR TELEVISIVO PER BIOIMMAGINI | ULRICH GMBH & CO KG | . | CC RADIOLOGIA OSPEDALE S.SEVERINO | OSPEDALE B.EUSTACCHIO - S. SEVERINO M.
3001830 | / | WORKSTATION DIAGNOSTICA PER IMMAGINI | DELL COMPUTER CORP | TOWER 5810 | CC RADIOLOGIA OSPEDALE S.SEVERINO | OSPEDALE B.EUSTACCHIO - S. SEVERINO M.
3001831 | / | MONITOR TELEVISIVO PER BIOIMMAGINI | BARCO NV | MFGD 2320 | CC RADIOLOGIA OSPEDALE S.SEVERINO | OSPEDALE B.EUSTACCHIO - S. SEVERINO M.
3001832 | / | MONITOR TELEVISIVO PER BIOIMMAGINI | BARCO NV | MFGD 2320 | CC RADIOLOGIA OSPEDALE S.SEVERINO | OSPEDALE B.EUSTACCHIO - S. SEVERINO M.
3001833 | / | MONITOR TELEVISIVO PER BIOIMMAGINI | BARCO NV | MFGD 2320 | CC RADIOLOGIA OSPEDALE S.SEVERINO | OSPEDALE B.EUSTACCHIO - S. SEVERINO M.
3001834 | / | GRUPPO DI CONTINUITA' | MEDICAL ENTERPRISES EUROPE BV | PW 5115 750I USB | CC RADIOLOGIA OSPEDALE S.SEVERINO | OSPEDALE B.EUSTACCHIO - S. SEVERINO M.
3001835 | 68002407T | MONITOR PER PERSONAL COMPUTER | NEC SAN-EI INSTRUMENTS LTD | MD242W | CC RADIOLOGIA OSPEDALE S.SEVERINO | OSPEDALE B.EUSTACCHIO - S. SEVERINO M.
3001836 | 24405075 | MONITOR PER PERSONAL COMPUTER | EIZO NANAO CORP | MX242W | CC RADIOLOGIA OSPEDALE S.SEVERINO | OSPEDALE B.EUSTACCHIO - S. SEVERINO M.
3001837 | / | PERSONAL COMPUTER | HEWLETT PACKARD CO | 440 | CC RADIOLOGIA OSPEDALE S.SEVERINO | OSPEDALE B.EUSTACCHIO - S. SEVERINO M.
3001839 | / | MONITOR TELEVISIVO PER BIOIMMAGINI | SONY CORP | PRIMO 14" | CC RADIOLOGIA OSPEDALE S.SEVERINO | OSPEDALE B.EUSTACCHIO - S. SEVERINO M.
3001841 | / | WORKSTATION DIAGNOSTICA PER IMMAGINI | HEWLETT PACKARD CO | Z 420 | CC RADIOLOGIA OSPEDALE S.SEVERINO | OSPEDALE B.EUSTACCHIO - S. SEVERINO M.
3001842 | / | MONITOR TELEVISIVO PER BIOIMMAGINI | TOTOKU ELECTRIC CO | MS55I2 | CC RADIOLOGIA OSPEDALE S.SEVERINO | OSPEDALE B.EUSTACCHIO - S. SEVERINO M.
3001843 | / | MONITOR TELEVISIVO PER BIOIMMAGINI | TOTOKU ELECTRIC CO | MS55I2 | CC RADIOLOGIA OSPEDALE S.SEVERINO | OSPEDALE B.EUSTACCHIO - S. SEVERINO M.
3001844 | / | MONITOR PER PERSONAL COMPUTER | ASUS TEK COMPUTER INC | ASUSPRO A4320 | CC RADIOLOGIA OSPEDALE S.SEVERINO | OSPEDALE B.EUSTACCHIO - S. SEVERINO M.
3001845 | / | DIAFANOSCOPIO |  | . | CC RADIOLOGIA OSPEDALE S.SEVERINO | OSPEDALE B.EUSTACCHIO - S. SEVERINO M.
3001846 | CZCQ282YYP | WORKSTATION DIAGNOSTICA PER IMMAGINI | HEWLETT PACKARD CO | VS933AV | CC RADIOLOGIA OSPEDALE S.SEVERINO | OSPEDALE B.EUSTACCHIO - S. SEVERINO M.
3001847 | 1879045220 | MONITOR TELEVISIVO PER BIOIMMAGINI | BARCO NV | MDNG 5121 | CC RADIOLOGIA OSPEDALE S.SEVERINO | OSPEDALE B.EUSTACCHIO - S. SEVERINO M.
3001848 | / | MONITOR TELEVISIVO PER BIOIMMAGINI | BARCO NV | E 2320 | CC RADIOLOGIA OSPEDALE S.SEVERINO | OSPEDALE B.EUSTACCHIO - S. SEVERINO M.
3001850 | T1D12Y3362 | RIPRODUTTORE VIDEO O DIGITALE DI BIOIMMAGINI | SONY CORP | UP 897 MD | CC RADIOLOGIA OSPEDALE S.SEVERINO | OSPEDALE B.EUSTACCHIO - S. SEVERINO M.
3001851 | / | RIPRODUTTORE VIDEO O DIGITALE DI BIOIMMAGINI | MITSUBISHI ELECTRIC CORP | CP 30 DW | CC RADIOLOGIA OSPEDALE S.SEVERINO | OSPEDALE B.EUSTACCHIO - S. SEVERINO M.
3001852 | FDA1594833 | SONDA ECOGRAFICA | TOSHIBA CORP MEDICAL SYSTEMS | PVT 375 BT | CC RADIOLOGIA OSPEDALE S.SEVERINO | OSPEDALE B.EUSTACCHIO - S. SEVERINO M.
3001853 | 99A12X4226 | SONDA ECOGRAFICA | TOSHIBA CORP MEDICAL SYSTEMS | PLT 1204 BT | CC RADIOLOGIA OSPEDALE S.SEVERINO | OSPEDALE B.EUSTACCHIO - S. SEVERINO M.
3001854 | 99B1296991 | SONDA ECOGRAFICA | TOSHIBA CORP MEDICAL SYSTEMS | PVT 66 VT | CC RADIOLOGIA OSPEDALE S.SEVERINO | OSPEDALE B.EUSTACCHIO - S. SEVERINO M.
3001856 | / | RIPRODUTTORE VIDEO O DIGITALE DI BIOIMMAGINI | SONY CORP | UP 897 | CC RADIOLOGIA OSPEDALE S.SEVERINO | OSPEDALE B.EUSTACCHIO - S. SEVERINO M.
3001860 | / | MONITOR PER PERSONAL COMPUTER | EIZO NANAO CORP | . | CC RADIOLOGIA OSPEDALE S.SEVERINO | OSPEDALE B.EUSTACCHIO - S. SEVERINO M.
3001861 | / | MONITOR PER PERSONAL COMPUTER | EIZO NANAO CORP | . | CC RADIOLOGIA OSPEDALE S.SEVERINO | OSPEDALE B.EUSTACCHIO - S. SEVERINO M.
3001862 | 62812 | DIAFANOSCOPIO | GERATEBAU FELIX SCHULTE GMBH & CO KG PLANILUX | DXHM 72X46 | CC RADIOLOGIA OSPEDALE S.SEVERINO | OSPEDALE B.EUSTACCHIO - S. SEVERINO M.
3001863 | / | GRUPPO DI CONTINUITA' | MEDICAL ENTERPRISES EUROPE BV | 5SC750 | CC RADIOLOGIA OSPEDALE S.SEVERINO | OSPEDALE B.EUSTACCHIO - S. SEVERINO M.
3001864 | / | MONITOR TELEVISIVO PER BIOIMMAGINI | BARCO NV | ACQUIRIS 19" | CC RADIOLOGIA OSPEDALE S.SEVERINO | OSPEDALE B.EUSTACCHIO - S. SEVERINO M.
3001865 | / | MONITOR TELEVISIVO PER BIOIMMAGINI | BARCO NV | ACQUIRIS 19" | CC RADIOLOGIA OSPEDALE S.SEVERINO | OSPEDALE B.EUSTACCHIO - S. SEVERINO M.
3001866 | / | WORKSTATION DIAGNOSTICA PER IMMAGINI | DELL COMPUTER CORP | TOWER 5810 | CC RADIOLOGIA OSPEDALE S.SEVERINO | OSPEDALE B.EUSTACCHIO - S. SEVERINO M.
3001868 | 7005555 | RIPRODUTTORE VIDEO O DIGITALE DI BIOIMMAGINI | SONY CORP | UPP 110HD | CC RADIOLOGIA OSPEDALE S.SEVERINO | OSPEDALE B.EUSTACCHIO - S. SEVERINO M.
3001869 | KE10745306A | SONDA ECOGRAFICA | HITACHI MEDICAL CORP | L55 | CC RADIOLOGIA OSPEDALE S.SEVERINO | OSPEDALE B.EUSTACCHIO - S. SEVERINO M.
3012694 | S2ERM3HT700080Z | ECOTOMOGRAFO | SAMSUNG MEDISON CO LTD | RS 85 | CC RADIOLOGIA OSPEDALE S.SEVERINO | OSPEDALE B.EUSTACCHIO - S. SEVERINO M.
3012698 | KOR9M3GT900183W | SONDA ECOGRAFICA | SAMSUNG ELECTRONICS | CA1-7S | CC RADIOLOGIA OSPEDALE S.SEVERINO | OSPEDALE B.EUSTACCHIO - S. SEVERINO M.
3012697 | KOS9M3GT900291X | SONDA ECOGRAFICA | SAMSUNG MEDISON CO LTD | LA2-14A | CC RADIOLOGIA OSPEDALE S.SEVERINO | OSPEDALE B.EUSTACCHIO - S. SEVERINO M.
3012695 | 7275811 | RIPRODUTTORE VIDEO O DIGITALE DI BIOIMMAGINI | SONY CORP | UP-D898MD | CC RADIOLOGIA OSPEDALE S.SEVERINO | OSPEDALE B.EUSTACCHIO - S. SEVERINO M.
3012696 | KOTJM3GT800058V | SONDA ECOGRAFICA | SAMSUNG ELECTRONICS | EA2-11AR | CC RADIOLOGIA OSPEDALE S.SEVERINO | OSPEDALE B.EUSTACCHIO - S. SEVERINO M.
3001807/A | / | ARMADIO DELL'ELETTRONICA | GE HEALTHCARE | . | CC RADIOLOGIA OSPEDALE S.SEVERINO | OSPEDALE B.EUSTACCHIO - S. SEVERINO M.
3001807/B | / | GENERATORE D'ALTA TENSIONE PER GRUPPO RADIOLOGICO | GE HEALTHCARE | . | CC RADIOLOGIA OSPEDALE S.SEVERINO | OSPEDALE B.EUSTACCHIO - S. SEVERINO M.
3001807/C | / | CONSOLLE DI COMANDO PER TAVOLO TELECOMANDATO | GE HEALTHCARE | . | CC RADIOLOGIA OSPEDALE S.SEVERINO | OSPEDALE B.EUSTACCHIO - S. SEVERINO M.
3001826/A | / | CONSOLLE DI COMANDO PER TOMOGRAFO ASSIALE COMPUTERIZZATO | TOSHIBA CORP MEDICAL SYSTEMS | TSXF-003F | CC RADIOLOGIA OSPEDALE S.SEVERINO | OSPEDALE B.EUSTACCHIO - S. SEVERINO M.
3001838/A | / | GENERATORE D'ALTA TENSIONE PER GRUPPO RADIOLOGICO | PHILIPS MEDICAL SYSTEMS | OPTIMUS 65 | CC RADIOLOGIA OSPEDALE S.SEVERINO | OSPEDALE B.EUSTACCHIO - S. SEVERINO M.
3001838/B | / | STATIVO PENSILE PER APPARECCHIO RADIOLOGICO | PHILIPS MEDICAL SYSTEMS | PENSILE | CC RADIOLOGIA OSPEDALE S.SEVERINO | OSPEDALE B.EUSTACCHIO - S. SEVERINO M.
3001838/C | / | TELERADIOGRAFO | PHILIPS MEDICAL SYSTEMS | BUCKY DIAGNOST TH | CC RADIOLOGIA OSPEDALE S.SEVERINO | OSPEDALE B.EUSTACCHIO - S. SEVERINO M.
3001838/D | 100079 | CONSOLLE DI COMANDO PER TAVOLO TELECOMANDATO | PHILIPS MEDICAL SYSTEMS | OPTIMUS | CC RADIOLOGIA OSPEDALE S.SEVERINO | OSPEDALE B.EUSTACCHIO - S. SEVERINO M.
3001859/A | / | TAVOLO PER PAZIENTE PER APPARECCHIO RADIOLOGICO | FUJI FILM CORP | FDR VISIONARY SUITE TABLE | CC RADIOLOGIA OSPEDALE S.SEVERINO | OSPEDALE B.EUSTACCHIO - S. SEVERINO M.
312CAM | K0R9M3GT700060N | SONDA ECOGRAFICA | SAMSUNG MEDISON CO LTD | CA1-7S | CC RADIOLOGIA OSPEDALE S.SEVERINO | OSPEDALE B.EUSTACCHIO - S. SEVERINO M.
3012779 | 25173 | DEFIBRILLATORE | NIHON KOHDEN CORP | AED 3100 | DIREZIONE DI DIPARTIMENTO - AFO SERVIZI OSPEDALE S.SEVERINO | ZT10 POLIAMBULATORIO - S.SEVERINO M.
2003528 | 104071127163 | ELETTROCARDIOGRAFO | MORTARA INSTRUMENT INC | ELI 250 | SERVIZIO INGEGNERIA CLINICA | Servizio Ingegneria Clinica
2003078 | 123377YP4 | SONDA ECOGRAFICA | GE HEALTHCARE | C1-5D | SERVIZIO INGEGNERIA CLINICA | Servizio Ingegneria Clinica
2003079 | 115956YP5 | SONDA ECOGRAFICA | GE HEALTHCARE | ML6 15 | SERVIZIO INGEGNERIA CLINICA | Servizio Ingegneria Clinica
2003080 |  | RIPRODUTTORE VIDEO O DIGITALE DI BIOIMMAGINI | SONY CORP | UP D897 | SERVIZIO INGEGNERIA CLINICA | Servizio Ingegneria Clinica
2007698 | MDL3007050 | ELETTROCARDIOGRAFO | REMCO ITALIA SPA | CARDIOLINE DELTA 3 PLUS BASE | SERVIZIO INGEGNERIA CLINICA | Servizio Ingegneria Clinica
2007875 | 0413130F | ELETTROCARDIOGRAFO | ET MEDICAL DEVICES SPA | CARDIOLINE AR 1200 VIEW | SERVIZIO INGEGNERIA CLINICA | Servizio Ingegneria Clinica
2008474 | MDL3012229 | ELETTROCARDIOGRAFO | REMCO ITALIA SPA | CARDIOLINE DELTA 3 PLUS BASE | SERVIZIO INGEGNERIA CLINICA | Servizio Ingegneria Clinica
2012264 | MBP2029355 | PULSOSSIMETRO | COVIDIEN | PM 10 N | SERVIZIO INGEGNERIA CLINICA | Servizio Ingegneria Clinica
2012118 | PRS009609 | ASPIRATORE MEDICO CHIRURGICO | DEVILBISS HEALTH CARE UK LTD | SC 75210 D | SERVIZIO INGEGNERIA CLINICA | Servizio Ingegneria Clinica
2012945 | 104015060 | DEFIBRILLATORE | DEFIBTECH LLC | LIFELINE AED | SERVIZIO INGEGNERIA CLINICA | Servizio Ingegneria Clinica
2012299 | 322746WX9 | SONDA ECOGRAFICA | GE HEALTHCARE | 8C | SERVIZIO INGEGNERIA CLINICA | Servizio Ingegneria Clinica
VUOTO |  | SOFTWARE CLINICO |  |  | SERVIZIO INGEGNERIA CLINICA
LETTI DEGENZA MEDICINA FABRIANO |  | LETTO PER DEGENZA ELETTRIFICATO | STRYKER CORP | SV2 | SERVIZIO INGEGNERIA CLINICA
2015608 | 22096936 | POMPA PERISTALTICA | OLYMPUS OPTICAL CO LTD | OFP-2 | SERVIZIO INGEGNERIA CLINICA | Servizio Ingegneria Clinica
1246MC | 75343340 | POMPA DI INFUSIONE | HOSPIRA INC | LIFECARE PLUM A+ | MEDICINA GENERALE COVID DEGENZE OSP. MC | OSPEDALE GENERALE PROVINCIALE - MACERATA
1243MC | 1942A008442 | FRIGORIFERO BIOLOGICO | KW APPARECCHI SCIENTIFICI SRL | KBPR 310 C | MEDICINA GENERALE COVID DEGENZE OSP. MC | OSPEDALE GENERALE PROVINCIALE - MACERATA
3012053 | 1080.004449 | ELETTROCARDIOGRAFO | SCHILLER AG | CARDIOVIT AT-102 G2 | MEDICINA GENERALE COVID DEGENZE OSP. MC | OSPEDALE GENERALE PROVINCIALE - MACERATA
3010818 | 48682497 | DEFIBRILLATORE | MEDTRONIC PHYSIO CONTROL INC | LIFEPAK 1000 | MEDICINA GENERALE COVID DEGENZE OSP. MC | OSPEDALE GENERALE PROVINCIALE - MACERATA
1197MC | L10113013 | LAVAPADELLE | ATOS SRL | AF 2.60 PEG | MEDICINA GENERALE COVID DEGENZE OSP. MC | OSPEDALE GENERALE PROVINCIALE - MACERATA
3010548 | MBP2004761 | PULSOSSIMETRO | COVIDIEN | PM 10 N | MEDICINA GENERALE COVID DEGENZE OSP. MC | OSPEDALE GENERALE PROVINCIALE - MACERATA
3010549 | MBP2004758 | PULSOSSIMETRO | COVIDIEN | PM 10 N | MEDICINA GENERALE COVID DEGENZE OSP. MC | OSPEDALE GENERALE PROVINCIALE - MACERATA
3010827 | MBP2012537 | PULSOSSIMETRO | COVIDIEN | PM 10 N | MEDICINA COVID SOMM. DIR. POST-RICOVERO OSPEDALE MACERATA | OSPEDALE GENERALE PROVINCIALE - MACERATA
3010828 | MBP2012538 | PULSOSSIMETRO | COVIDIEN | PM 10 N | MEDICINA COVID SOMM. DIR. POST-RICOVERO OSPEDALE MACERATA | OSPEDALE GENERALE PROVINCIALE - MACERATA
3011636 | JANUS2-W08-R10 VER049 | SISTEMA TELEVISIVO PER ENDOSCOPIA | AMBU INTERNATIONAL AS | A VIEW | CC OSPEDALE CENTRO FIERA CIVITANOVA | COVID HOSPITAL CENTRO FIERA CIVITANOVA
3011637 | JANUS2-W08-R10 VER043 | SISTEMA TELEVISIVO PER ENDOSCOPIA | AMBU INTERNATIONAL AS | A VIEW | CC OSPEDALE CENTRO FIERA CIVITANOVA | COVID HOSPITAL CENTRO FIERA CIVITANOVA
3011638 | 11950A306851 | VIDEOLARINGOSCOPIO | AMBU INTERNATIONAL AS |  | CC OSPEDALE CENTRO FIERA CIVITANOVA | COVID HOSPITAL CENTRO FIERA CIVITANOVA
3011119 | 39605 | PORTATILE PER RADIOGRAFIA, APPARECCHIO | GENERAL MEDICAL MERATE SPA | MAC D | CC RADIOLOGIA OSPEDALE S.SEVERINO | OSPEDALE B.EUSTACCHIO - S. SEVERINO M. | #REF!
3011118/A | 2013MD | LETTORE/ DETETTORE A FLAT PANEL | THALES ELECTRON DEVICES | DNUR-S2 | CC OSPEDALE CENTRO FIERA CIVITANOVA | COVID HOSPITAL CENTRO FIERA CIVITANOVA
3011119/B | 2013HE | LETTORE/ DETETTORE A FLAT PANEL | THALES ELECTRON DEVICES | DNUR-S2 | CC OSPEDALE CENTRO FIERA CIVITANOVA | COVID HOSPITAL CENTRO FIERA CIVITANOVA
3011635 | B227017702 | SERVER | GE HEALTHCARE | AW | CC OSPEDALE CENTRO FIERA CIVITANOVA | COVID HOSPITAL CENTRO FIERA CIVITANOVA
3011543/A | 114829 | ALIMENTATORE | ABBOTT LABORATORIES | I -STAT 1 | CC OSPEDALE CENTRO FIERA CIVITANOVA | COVID HOSPITAL CENTRO FIERA CIVITANOVA
3011544/A | 114868 | ALIMENTATORE | ABBOTT LABORATORIES | I -STAT 1 | CC OSPEDALE CENTRO FIERA CIVITANOVA | COVID HOSPITAL CENTRO FIERA CIVITANOVA
3011545/A | 114867 | ALIMENTATORE | ABBOTT LABORATORIES | I -STAT 1 | CC OSPEDALE CENTRO FIERA CIVITANOVA | COVID HOSPITAL CENTRO FIERA CIVITANOVA
3011543/B | 2000754 | STAMPANTE PER ETICHETTE | ABBOTT LABORATORIES | I-STAT PRINTER | CC OSPEDALE CENTRO FIERA CIVITANOVA | COVID HOSPITAL CENTRO FIERA CIVITANOVA
3011544/B | 2000690 | STAMPANTE PER ETICHETTE | ABBOTT LABORATORIES | I-STAT PRINTER | CC OSPEDALE CENTRO FIERA CIVITANOVA | COVID HOSPITAL CENTRO FIERA CIVITANOVA
3011545/B | 2000738 | STAMPANTE PER ETICHETTE | ABBOTT LABORATORIES | I-STAT PRINTER | CC OSPEDALE CENTRO FIERA CIVITANOVA | COVID HOSPITAL CENTRO FIERA CIVITANOVA
3011423 | 91739920040148 | POMPA A SIRINGA | MEDCAPTAIN MEDICAL TECHNOLOGY CO. LTD. | HP-30 | CC OSPEDALE CENTRO FIERA CIVITANOVA | COVID HOSPITAL CENTRO FIERA CIVITANOVA
3011424 | 91739920040135 | POMPA A SIRINGA | MEDCAPTAIN MEDICAL TECHNOLOGY CO. LTD. | HP-30 | CC OSPEDALE CENTRO FIERA CIVITANOVA | COVID HOSPITAL CENTRO FIERA CIVITANOVA
3011425 | 91739920040197 | POMPA A SIRINGA | MEDCAPTAIN MEDICAL TECHNOLOGY CO. LTD. | HP-30 | CC OSPEDALE CENTRO FIERA CIVITANOVA | COVID HOSPITAL CENTRO FIERA CIVITANOVA
3011426 | 91739920040196 | POMPA A SIRINGA | MEDCAPTAIN MEDICAL TECHNOLOGY CO. LTD. | HP-30 | CC OSPEDALE CENTRO FIERA CIVITANOVA | COVID HOSPITAL CENTRO FIERA CIVITANOVA
3011427 | 91739920040207 | POMPA A SIRINGA | MEDCAPTAIN MEDICAL TECHNOLOGY CO. LTD. | HP-30 | CC OSPEDALE CENTRO FIERA CIVITANOVA | COVID HOSPITAL CENTRO FIERA CIVITANOVA
3011428 | 91739920040074 | POMPA A SIRINGA | MEDCAPTAIN MEDICAL TECHNOLOGY CO. LTD. | HP-30 | CC OSPEDALE CENTRO FIERA CIVITANOVA | COVID HOSPITAL CENTRO FIERA CIVITANOVA
3011429 | 91739920040033 | POMPA A SIRINGA | MEDCAPTAIN MEDICAL TECHNOLOGY CO. LTD. | HP-30 | CC OSPEDALE CENTRO FIERA CIVITANOVA | COVID HOSPITAL CENTRO FIERA CIVITANOVA
3011430 | 91739920040225 | POMPA A SIRINGA | MEDCAPTAIN MEDICAL TECHNOLOGY CO. LTD. | HP-30 | CC OSPEDALE CENTRO FIERA CIVITANOVA | COVID HOSPITAL CENTRO FIERA CIVITANOVA
3011431 | 91739920040019 | POMPA A SIRINGA | MEDCAPTAIN MEDICAL TECHNOLOGY CO. LTD. | HP-30 | CC OSPEDALE CENTRO FIERA CIVITANOVA | COVID HOSPITAL CENTRO FIERA CIVITANOVA
3011432 | 91739920040032 | POMPA A SIRINGA | MEDCAPTAIN MEDICAL TECHNOLOGY CO. LTD. | HP-30 | CC OSPEDALE CENTRO FIERA CIVITANOVA | COVID HOSPITAL CENTRO FIERA CIVITANOVA
3011595 | 272009125 | POMPA A SIRINGA | BD SWITZERLAND SARL | ALARIS GH GUARDRAILS PLUS | CC OSPEDALE CENTRO FIERA CIVITANOVA | COVID HOSPITAL CENTRO FIERA CIVITANOVA
3011469 | 2000120030105756 | POMPA DI INFUSIONE | HEDY MEDICAL DEVICE CO., LTD | I7 | CC OSPEDALE CENTRO FIERA CIVITANOVA | COVID HOSPITAL CENTRO FIERA CIVITANOVA
3011470 | 2000120030105760 | POMPA DI INFUSIONE | HEDY MEDICAL DEVICE CO., LTD | I7 | CC OSPEDALE CENTRO FIERA CIVITANOVA | COVID HOSPITAL CENTRO FIERA CIVITANOVA
3011471 | 2000120030105817 | POMPA DI INFUSIONE | HEDY MEDICAL DEVICE CO., LTD | I7 | CC OSPEDALE CENTRO FIERA CIVITANOVA | COVID HOSPITAL CENTRO FIERA CIVITANOVA
3011472 | 2000120030105769 | POMPA DI INFUSIONE | HEDY MEDICAL DEVICE CO., LTD | I7 | CC OSPEDALE CENTRO FIERA CIVITANOVA | COVID HOSPITAL CENTRO FIERA CIVITANOVA
3011473 | 2000120030105798 | POMPA DI INFUSIONE | HEDY MEDICAL DEVICE CO., LTD | I7 | CC OSPEDALE CENTRO FIERA CIVITANOVA | COVID HOSPITAL CENTRO FIERA CIVITANOVA
3011504 | 2000120030105781 | POMPA DI INFUSIONE | HEDY MEDICAL DEVICE CO., LTD | I7 | CC OSPEDALE CENTRO FIERA CIVITANOVA | COVID HOSPITAL CENTRO FIERA CIVITANOVA
3011505 | 2000120030105780 | POMPA DI INFUSIONE | HEDY MEDICAL DEVICE CO., LTD | I7 | CC OSPEDALE CENTRO FIERA CIVITANOVA | COVID HOSPITAL CENTRO FIERA CIVITANOVA
3011506 | 2000120030105762 | POMPA DI INFUSIONE | HEDY MEDICAL DEVICE CO., LTD | I7 | CC OSPEDALE CENTRO FIERA CIVITANOVA | COVID HOSPITAL CENTRO FIERA CIVITANOVA
3011507 | 2000120030105761 | POMPA DI INFUSIONE | HEDY MEDICAL DEVICE CO., LTD | I7 | CC OSPEDALE CENTRO FIERA CIVITANOVA | COVID HOSPITAL CENTRO FIERA CIVITANOVA
3011508 | 2000120030105814 | POMPA DI INFUSIONE | HEDY MEDICAL DEVICE CO., LTD | I7 | CC OSPEDALE CENTRO FIERA CIVITANOVA | COVID HOSPITAL CENTRO FIERA CIVITANOVA
3011446 | KQ-03034539 | MONITOR | MINDRAY CO LTD | UMEC 12 | CC OSPEDALE CENTRO FIERA CIVITANOVA | COVID HOSPITAL CENTRO FIERA CIVITANOVA
3011447 | KQ-03034562 | MONITOR | MINDRAY CO LTD | UMEC 12 | CC OSPEDALE CENTRO FIERA CIVITANOVA | COVID HOSPITAL CENTRO FIERA CIVITANOVA
3011448 | KQ-03034486 | MONITOR | MINDRAY CO LTD | UMEC 12 | CC OSPEDALE CENTRO FIERA CIVITANOVA | COVID HOSPITAL CENTRO FIERA CIVITANOVA
3011449 | KQ-03034234 | MONITOR | MINDRAY CO LTD | UMEC 12 | CC OSPEDALE CENTRO FIERA CIVITANOVA | COVID HOSPITAL CENTRO FIERA CIVITANOVA
3011450 | KQ-03034400 | MONITOR | MINDRAY CO LTD | UMEC 12 | CC OSPEDALE CENTRO FIERA CIVITANOVA | COVID HOSPITAL CENTRO FIERA CIVITANOVA
3011451 | KQ-03034501 | MONITOR | MINDRAY CO LTD | UMEC 12 | CC OSPEDALE CENTRO FIERA CIVITANOVA | COVID HOSPITAL CENTRO FIERA CIVITANOVA
3011452 | KQ-03034401 | MONITOR | MINDRAY CO LTD | UMEC 12 | CC OSPEDALE CENTRO FIERA CIVITANOVA | COVID HOSPITAL CENTRO FIERA CIVITANOVA
3011453 | KQ-03034659 | MONITOR | MINDRAY CO LTD | UMEC 12 | CC OSPEDALE CENTRO FIERA CIVITANOVA | COVID HOSPITAL CENTRO FIERA CIVITANOVA
3011454 | KQ-03034550 | MONITOR | MINDRAY CO LTD | UMEC 12 | CC OSPEDALE CENTRO FIERA CIVITANOVA | COVID HOSPITAL CENTRO FIERA CIVITANOVA
3011455 | KQ-03034552 | MONITOR | MINDRAY CO LTD | UMEC 12 | CC OSPEDALE CENTRO FIERA CIVITANOVA | COVID HOSPITAL CENTRO FIERA CIVITANOVA
3011456 | KQ-03032671 | MONITOR | MINDRAY CO LTD | UMEC 12 | CC OSPEDALE CENTRO FIERA CIVITANOVA | COVID HOSPITAL CENTRO FIERA CIVITANOVA
3011479 | 2000120030105818 | POMPA DI INFUSIONE | HEDY MEDICAL DEVICE CO., LTD | I7 | CC OSPEDALE CENTRO FIERA CIVITANOVA | COVID HOSPITAL CENTRO FIERA CIVITANOVA
3011480 | 2000120030105828 | POMPA DI INFUSIONE | HEDY MEDICAL DEVICE CO., LTD | I7 | CC OSPEDALE CENTRO FIERA CIVITANOVA | COVID HOSPITAL CENTRO FIERA CIVITANOVA
3011481 | 2000120030105774 | POMPA DI INFUSIONE | HEDY MEDICAL DEVICE CO., LTD | I7 | CC OSPEDALE CENTRO FIERA CIVITANOVA | COVID HOSPITAL CENTRO FIERA CIVITANOVA
3011482 | 2000120030105734 | POMPA DI INFUSIONE | HEDY MEDICAL DEVICE CO., LTD | I7 | CC OSPEDALE CENTRO FIERA CIVITANOVA | COVID HOSPITAL CENTRO FIERA CIVITANOVA
3011483 | 2000120030105772 | POMPA DI INFUSIONE | HEDY MEDICAL DEVICE CO., LTD | I7 | CC OSPEDALE CENTRO FIERA CIVITANOVA | COVID HOSPITAL CENTRO FIERA CIVITANOVA
3011484 | 2000120030105751 | POMPA DI INFUSIONE | HEDY MEDICAL DEVICE CO., LTD | I7 | CC OSPEDALE CENTRO FIERA CIVITANOVA | COVID HOSPITAL CENTRO FIERA CIVITANOVA
3011485 | 2000120030105757 | POMPA DI INFUSIONE | HEDY MEDICAL DEVICE CO., LTD | I7 | CC OSPEDALE CENTRO FIERA CIVITANOVA | COVID HOSPITAL CENTRO FIERA CIVITANOVA
3011486 | 2000120030105777 | POMPA DI INFUSIONE | HEDY MEDICAL DEVICE CO., LTD | I7 | CC OSPEDALE CENTRO FIERA CIVITANOVA | COVID HOSPITAL CENTRO FIERA CIVITANOVA
3011487 | 2000120030105735 | POMPA DI INFUSIONE | HEDY MEDICAL DEVICE CO., LTD | I7 | CC OSPEDALE CENTRO FIERA CIVITANOVA | COVID HOSPITAL CENTRO FIERA CIVITANOVA
3011488 | 2000120030105753 | POMPA DI INFUSIONE | HEDY MEDICAL DEVICE CO., LTD | I7 | CC OSPEDALE CENTRO FIERA CIVITANOVA | COVID HOSPITAL CENTRO FIERA CIVITANOVA
3011463 | FFE04024994 | MODULO PER MONITOR | MINDRAY CO LTD | A8 | CC OSPEDALE CENTRO FIERA CIVITANOVA | COVID HOSPITAL CENTRO FIERA CIVITANOVA
3011464 | FFE04025408 | MODULO PER MONITOR | MINDRAY CO LTD | A8 | CC OSPEDALE CENTRO FIERA CIVITANOVA | COVID HOSPITAL CENTRO FIERA CIVITANOVA
3011465 | FFE04024820 | MODULO PER MONITOR | MINDRAY CO LTD | A8 | CC OSPEDALE CENTRO FIERA CIVITANOVA | COVID HOSPITAL CENTRO FIERA CIVITANOVA
3011466 | FFE04025011 | MODULO PER MONITOR | MINDRAY CO LTD | A8 | CC OSPEDALE CENTRO FIERA CIVITANOVA | COVID HOSPITAL CENTRO FIERA CIVITANOVA
3011467 | FFE04025436 | MODULO PER MONITOR | MINDRAY CO LTD | A8 | CC OSPEDALE CENTRO FIERA CIVITANOVA | COVID HOSPITAL CENTRO FIERA CIVITANOVA
3011468 | FFE04025007 | MODULO PER MONITOR | MINDRAY CO LTD | A8 | CC OSPEDALE CENTRO FIERA CIVITANOVA | COVID HOSPITAL CENTRO FIERA CIVITANOVA
3011258 | AA6-03003338 | VENTILATORE POLMONARE PER USO OSPEDALIERO | MINDRAY CO LTD | SV600 | CC OSPEDALE CENTRO FIERA CIVITANOVA | COVID HOSPITAL CENTRO FIERA CIVITANOVA
3011260 | CFE03364396 | MODULO PER VENTILATORE POLMONARE | MINDRAY CO LTD | CO2-2 | CC OSPEDALE CENTRO FIERA CIVITANOVA | COVID HOSPITAL CENTRO FIERA CIVITANOVA
3011261 | CFE03364401 | MODULO PER VENTILATORE POLMONARE | MINDRAY CO LTD | CO2-2 | CC OSPEDALE CENTRO FIERA CIVITANOVA | COVID HOSPITAL CENTRO FIERA CIVITANOVA
3011259 | CFE02364133 | MODULO PER VENTILATORE POLMONARE | MINDRAY CO LTD | CO2-2 | CC OSPEDALE CENTRO FIERA CIVITANOVA | COVID HOSPITAL CENTRO FIERA CIVITANOVA
3011457 | FF-03054823 | MONITOR | MINDRAY CO LTD | IPM 8 | CC OSPEDALE CENTRO FIERA CIVITANOVA | COVID HOSPITAL CENTRO FIERA CIVITANOVA
3011458 | FF-03054304 | MONITOR | MINDRAY CO LTD | IPM 8 | CC OSPEDALE CENTRO FIERA CIVITANOVA | COVID HOSPITAL CENTRO FIERA CIVITANOVA
3011459 | FF-03054280 | MONITOR | MINDRAY CO LTD | IPM 8 | CC OSPEDALE CENTRO FIERA CIVITANOVA | COVID HOSPITAL CENTRO FIERA CIVITANOVA
3011475 | 2000120030105764 | POMPA DI INFUSIONE | HEDY MEDICAL DEVICE CO., LTD | I7 | CC OSPEDALE CENTRO FIERA CIVITANOVA | COVID HOSPITAL CENTRO FIERA CIVITANOVA
3011476 | 2000120030105799 | POMPA DI INFUSIONE | HEDY MEDICAL DEVICE CO., LTD | I7 | CC OSPEDALE CENTRO FIERA CIVITANOVA | COVID HOSPITAL CENTRO FIERA CIVITANOVA
3011477 | 2000120030105797 | POMPA DI INFUSIONE | HEDY MEDICAL DEVICE CO., LTD | I7 | CC OSPEDALE CENTRO FIERA CIVITANOVA | COVID HOSPITAL CENTRO FIERA CIVITANOVA
3011542 | MT60-09371 | VENTILATORE POLMONARE TRASPORTABILE D'EMERGENZA | AIR LIQUIDE MEDICAL SYSTEMS SA | MONNAL T60 | CC OSPEDALE CENTRO FIERA CIVITANOVA | COVID HOSPITAL CENTRO FIERA CIVITANOVA
3011461 | FF-03054745 | MONITOR | MINDRAY CO LTD | IPM 8 | CC OSPEDALE CENTRO FIERA CIVITANOVA | COVID HOSPITAL CENTRO FIERA CIVITANOVA
3011440 | XXK00QC04429 | PULSOSSIMETRO | GIMA SPA | OXY-100 | CC OSPEDALE CENTRO FIERA CIVITANOVA | COVID HOSPITAL CENTRO FIERA CIVITANOVA
3011441 | XXK00QC04436 | PULSOSSIMETRO | GIMA SPA | OXY-100 | CC OSPEDALE CENTRO FIERA CIVITANOVA | COVID HOSPITAL CENTRO FIERA CIVITANOVA
3011442 | XXK00QC04420 | PULSOSSIMETRO | GIMA SPA | OXY-100 | CC OSPEDALE CENTRO FIERA CIVITANOVA | COVID HOSPITAL CENTRO FIERA CIVITANOVA
3011443 | XXK00QC04419 | PULSOSSIMETRO | GIMA SPA | OXY-100 | CC OSPEDALE CENTRO FIERA CIVITANOVA | COVID HOSPITAL CENTRO FIERA CIVITANOVA
3011444 | XXK00QC04435 | PULSOSSIMETRO | GIMA SPA | OXY-100 | CC OSPEDALE CENTRO FIERA CIVITANOVA | COVID HOSPITAL CENTRO FIERA CIVITANOVA
3011445 | XXK00QC04421 | PULSOSSIMETRO | GIMA SPA | OXY-100 | CC OSPEDALE CENTRO FIERA CIVITANOVA | COVID HOSPITAL CENTRO FIERA CIVITANOVA
3011543 | 401270 | EMOGASANALIZZATORE PORTATILE | ABBOTT LABORATORIES | I STAT | CC OSPEDALE CENTRO FIERA CIVITANOVA | COVID HOSPITAL CENTRO FIERA CIVITANOVA
3011544 | 401269 | EMOGASANALIZZATORE PORTATILE | ABBOTT LABORATORIES | I STAT | CC OSPEDALE CENTRO FIERA CIVITANOVA | COVID HOSPITAL CENTRO FIERA CIVITANOVA
3011545 | 401266 | EMOGASANALIZZATORE PORTATILE | ABBOTT LABORATORIES | I STAT | CC OSPEDALE CENTRO FIERA CIVITANOVA | COVID HOSPITAL CENTRO FIERA CIVITANOVA
3011212 | 91739920032649 | POMPA A SIRINGA | MEDCAPTAIN MEDICAL TECHNOLOGY CO. LTD. | HP-30 | CC OSPEDALE CENTRO FIERA CIVITANOVA | COVID HOSPITAL CENTRO FIERA CIVITANOVA
3011552 | 900206943 | POMPA DI INFUSIONE | BECTON DICKINSON & CO | ALARIS GP PLUS | CC OSPEDALE CENTRO FIERA CIVITANOVA | COVID HOSPITAL CENTRO FIERA CIVITANOVA
3011567 | 900206074 | POMPA DI INFUSIONE | BECTON DICKINSON & CO | ALARIS GP PLUS | CC OSPEDALE CENTRO FIERA CIVITANOVA | COVID HOSPITAL CENTRO FIERA CIVITANOVA
3011568 | 900206935 | POMPA DI INFUSIONE | BECTON DICKINSON & CO | ALARIS GP PLUS | CC OSPEDALE CENTRO FIERA CIVITANOVA | COVID HOSPITAL CENTRO FIERA CIVITANOVA
3011569 | 900206955 | POMPA DI INFUSIONE | BECTON DICKINSON & CO | ALARIS GP PLUS | CC OSPEDALE CENTRO FIERA CIVITANOVA | COVID HOSPITAL CENTRO FIERA CIVITANOVA
3011570 | 900206571 | POMPA DI INFUSIONE | BECTON DICKINSON & CO | ALARIS GP PLUS | CC OSPEDALE CENTRO FIERA CIVITANOVA | COVID HOSPITAL CENTRO FIERA CIVITANOVA
3011571 | 900206358 | POMPA DI INFUSIONE | BECTON DICKINSON & CO | ALARIS GP PLUS | CC OSPEDALE CENTRO FIERA CIVITANOVA | COVID HOSPITAL CENTRO FIERA CIVITANOVA
3011572 | 900206988 | POMPA DI INFUSIONE | BECTON DICKINSON & CO | ALARIS GP PLUS | CC OSPEDALE CENTRO FIERA CIVITANOVA | COVID HOSPITAL CENTRO FIERA CIVITANOVA
3011573 | 900206954 | POMPA DI INFUSIONE | BECTON DICKINSON & CO | ALARIS GP PLUS | CC OSPEDALE CENTRO FIERA CIVITANOVA | COVID HOSPITAL CENTRO FIERA CIVITANOVA
3011574 | 900206105 | POMPA DI INFUSIONE | BECTON DICKINSON & CO | ALARIS GP PLUS | CC OSPEDALE CENTRO FIERA CIVITANOVA | COVID HOSPITAL CENTRO FIERA CIVITANOVA
3011575 | 900206372 | POMPA DI INFUSIONE | BECTON DICKINSON & CO | ALARIS GP PLUS | CC OSPEDALE CENTRO FIERA CIVITANOVA | COVID HOSPITAL CENTRO FIERA CIVITANOVA
3011576 | 900206947 | POMPA DI INFUSIONE | BECTON DICKINSON & CO | ALARIS GP PLUS | CC OSPEDALE CENTRO FIERA CIVITANOVA | COVID HOSPITAL CENTRO FIERA CIVITANOVA
3011577 | 900206098 | POMPA DI INFUSIONE | BECTON DICKINSON & CO | ALARIS GP PLUS | CC OSPEDALE CENTRO FIERA CIVITANOVA | COVID HOSPITAL CENTRO FIERA CIVITANOVA
3011578 | 900206259 | POMPA DI INFUSIONE | BECTON DICKINSON & CO | ALARIS GP PLUS | CC OSPEDALE CENTRO FIERA CIVITANOVA | COVID HOSPITAL CENTRO FIERA CIVITANOVA
3011579 | 900207021 | POMPA DI INFUSIONE | BECTON DICKINSON & CO | ALARIS GP PLUS | CC OSPEDALE CENTRO FIERA CIVITANOVA | COVID HOSPITAL CENTRO FIERA CIVITANOVA
3011580 | 900207011 | POMPA DI INFUSIONE | BECTON DICKINSON & CO | ALARIS GP PLUS | CC OSPEDALE CENTRO FIERA CIVITANOVA | COVID HOSPITAL CENTRO FIERA CIVITANOVA
3011581 | 900206951 | POMPA DI INFUSIONE | BECTON DICKINSON & CO | ALARIS GP PLUS | CC OSPEDALE CENTRO FIERA CIVITANOVA | COVID HOSPITAL CENTRO FIERA CIVITANOVA
3011582 | 900206086 | POMPA DI INFUSIONE | BECTON DICKINSON & CO | ALARIS GP PLUS | CC OSPEDALE CENTRO FIERA CIVITANOVA | COVID HOSPITAL CENTRO FIERA CIVITANOVA
3011583 | 900207014 | POMPA DI INFUSIONE | BECTON DICKINSON & CO | ALARIS GP PLUS | CC OSPEDALE CENTRO FIERA CIVITANOVA | COVID HOSPITAL CENTRO FIERA CIVITANOVA
3011584 | 900207000 | POMPA DI INFUSIONE | BECTON DICKINSON & CO | ALARIS GP PLUS | CC OSPEDALE CENTRO FIERA CIVITANOVA | COVID HOSPITAL CENTRO FIERA CIVITANOVA
3011585 | 135024222 | POMPA DI INFUSIONE | BECTON DICKINSON & CO | ALARIS GP PLUS | CC OSPEDALE CENTRO FIERA CIVITANOVA | COVID HOSPITAL CENTRO FIERA CIVITANOVA
3011213 | 91739920032546 | POMPA A SIRINGA | MEDCAPTAIN MEDICAL TECHNOLOGY CO. LTD. | HP-30 | CC OSPEDALE CENTRO FIERA CIVITANOVA | COVID HOSPITAL CENTRO FIERA CIVITANOVA
3011249 | 91739920032505 | POMPA A SIRINGA | MEDCAPTAIN MEDICAL TECHNOLOGY CO. LTD. | HP-30 | CC OSPEDALE CENTRO FIERA CIVITANOVA | COVID HOSPITAL CENTRO FIERA CIVITANOVA
3011250 | 91739920032493 | POMPA A SIRINGA | MEDCAPTAIN MEDICAL TECHNOLOGY CO. LTD. | HP-30 | CC OSPEDALE CENTRO FIERA CIVITANOVA | COVID HOSPITAL CENTRO FIERA CIVITANOVA
3011251 | 91739920032484 | POMPA A SIRINGA | MEDCAPTAIN MEDICAL TECHNOLOGY CO. LTD. | HP-30 | CC OSPEDALE CENTRO FIERA CIVITANOVA | COVID HOSPITAL CENTRO FIERA CIVITANOVA
3011252 | 91739920032587 | POMPA A SIRINGA | MEDCAPTAIN MEDICAL TECHNOLOGY CO. LTD. | HP-30 | CC OSPEDALE CENTRO FIERA CIVITANOVA | COVID HOSPITAL CENTRO FIERA CIVITANOVA
3011253 | 91739920032576 | POMPA A SIRINGA | MEDCAPTAIN MEDICAL TECHNOLOGY CO. LTD. | HP-30 | CC OSPEDALE CENTRO FIERA CIVITANOVA | COVID HOSPITAL CENTRO FIERA CIVITANOVA
3011254 | 91739920032491 | POMPA A SIRINGA | MEDCAPTAIN MEDICAL TECHNOLOGY CO. LTD. | HP-30 | CC OSPEDALE CENTRO FIERA CIVITANOVA | COVID HOSPITAL CENTRO FIERA CIVITANOVA
3011307 | 91739920040017 | POMPA A SIRINGA | MEDCAPTAIN MEDICAL TECHNOLOGY CO. LTD. | HP-30 | CC OSPEDALE CENTRO FIERA CIVITANOVA | COVID HOSPITAL CENTRO FIERA CIVITANOVA
3011308 | 91739920040009 | POMPA A SIRINGA | MEDCAPTAIN MEDICAL TECHNOLOGY CO. LTD. | HP-30 | CC OSPEDALE CENTRO FIERA CIVITANOVA | COVID HOSPITAL CENTRO FIERA CIVITANOVA
3011309 | 91739920040190 | POMPA A SIRINGA | MEDCAPTAIN MEDICAL TECHNOLOGY CO. LTD. | HP-30 | CC OSPEDALE CENTRO FIERA CIVITANOVA | COVID HOSPITAL CENTRO FIERA CIVITANOVA
3011310 | 91739920040240 | POMPA A SIRINGA | MEDCAPTAIN MEDICAL TECHNOLOGY CO. LTD. | HP-30 | CC OSPEDALE CENTRO FIERA CIVITANOVA | COVID HOSPITAL CENTRO FIERA CIVITANOVA
3011311 | 91739920040098 | POMPA A SIRINGA | MEDCAPTAIN MEDICAL TECHNOLOGY CO. LTD. | HP-30 | CC OSPEDALE CENTRO FIERA CIVITANOVA | COVID HOSPITAL CENTRO FIERA CIVITANOVA
3011312 | 91739920040113 | POMPA A SIRINGA | MEDCAPTAIN MEDICAL TECHNOLOGY CO. LTD. | HP-30 | CC OSPEDALE CENTRO FIERA CIVITANOVA | COVID HOSPITAL CENTRO FIERA CIVITANOVA
3011313 | 91739920040052 | POMPA A SIRINGA | MEDCAPTAIN MEDICAL TECHNOLOGY CO. LTD. | HP-30 | CC OSPEDALE CENTRO FIERA CIVITANOVA | COVID HOSPITAL CENTRO FIERA CIVITANOVA
3011314 | 91739920032625 | POMPA A SIRINGA | MEDCAPTAIN MEDICAL TECHNOLOGY CO. LTD. | HP-30 | CC OSPEDALE CENTRO FIERA CIVITANOVA | COVID HOSPITAL CENTRO FIERA CIVITANOVA
3011315 | 91739920032455 | POMPA A SIRINGA | MEDCAPTAIN MEDICAL TECHNOLOGY CO. LTD. | HP-30 | CC OSPEDALE CENTRO FIERA CIVITANOVA | COVID HOSPITAL CENTRO FIERA CIVITANOVA
3011316 | 91739920032553 | POMPA A SIRINGA | MEDCAPTAIN MEDICAL TECHNOLOGY CO. LTD. | HP-30 | CC OSPEDALE CENTRO FIERA CIVITANOVA | COVID HOSPITAL CENTRO FIERA CIVITANOVA
3011317 | 91739920032615 | POMPA A SIRINGA | MEDCAPTAIN MEDICAL TECHNOLOGY CO. LTD. | HP-30 | CC OSPEDALE CENTRO FIERA CIVITANOVA | COVID HOSPITAL CENTRO FIERA CIVITANOVA
3011433 | 91739920040040 | POMPA A SIRINGA | MEDCAPTAIN MEDICAL TECHNOLOGY CO. LTD. | HP-30 | CC OSPEDALE CENTRO FIERA CIVITANOVA | COVID HOSPITAL CENTRO FIERA CIVITANOVA
3011434 | 91739920040031 | POMPA A SIRINGA | MEDCAPTAIN MEDICAL TECHNOLOGY CO. LTD. | HP-30 | CC OSPEDALE CENTRO FIERA CIVITANOVA | COVID HOSPITAL CENTRO FIERA CIVITANOVA
3011435 | 91739920040188 | POMPA A SIRINGA | MEDCAPTAIN MEDICAL TECHNOLOGY CO. LTD. | HP-30 | CC OSPEDALE CENTRO FIERA CIVITANOVA | COVID HOSPITAL CENTRO FIERA CIVITANOVA
3011436 | 91739920040153 | POMPA A SIRINGA | MEDCAPTAIN MEDICAL TECHNOLOGY CO. LTD. | HP-30 | CC OSPEDALE CENTRO FIERA CIVITANOVA | COVID HOSPITAL CENTRO FIERA CIVITANOVA
3011437 | 91739920040208 | POMPA A SIRINGA | MEDCAPTAIN MEDICAL TECHNOLOGY CO. LTD. | HP-30 | CC OSPEDALE CENTRO FIERA CIVITANOVA | COVID HOSPITAL CENTRO FIERA CIVITANOVA
3011438 | 91739920040245 | POMPA A SIRINGA | MEDCAPTAIN MEDICAL TECHNOLOGY CO. LTD. | HP-30 | CC OSPEDALE CENTRO FIERA CIVITANOVA | COVID HOSPITAL CENTRO FIERA CIVITANOVA
3011439 | 91739920040230 | POMPA A SIRINGA | MEDCAPTAIN MEDICAL TECHNOLOGY CO. LTD. | HP-30 | CC OSPEDALE CENTRO FIERA CIVITANOVA | COVID HOSPITAL CENTRO FIERA CIVITANOVA
3011393 | 91739920040013 | POMPA A SIRINGA | MEDCAPTAIN MEDICAL TECHNOLOGY CO. LTD. | HP-30 | CC OSPEDALE CENTRO FIERA CIVITANOVA | COVID HOSPITAL CENTRO FIERA CIVITANOVA
3011394 | 91739920040060 | POMPA A SIRINGA | MEDCAPTAIN MEDICAL TECHNOLOGY CO. LTD. | HP-30 | CC OSPEDALE CENTRO FIERA CIVITANOVA | COVID HOSPITAL CENTRO FIERA CIVITANOVA
3011395 | 91739920040118 | POMPA A SIRINGA | MEDCAPTAIN MEDICAL TECHNOLOGY CO. LTD. | HP-30 | CC OSPEDALE CENTRO FIERA CIVITANOVA | COVID HOSPITAL CENTRO FIERA CIVITANOVA
3011396 | 91739920040023 | POMPA A SIRINGA | MEDCAPTAIN MEDICAL TECHNOLOGY CO. LTD. | HP-30 | CC OSPEDALE CENTRO FIERA CIVITANOVA | COVID HOSPITAL CENTRO FIERA CIVITANOVA
3011397 | 91739920040111 | POMPA A SIRINGA | MEDCAPTAIN MEDICAL TECHNOLOGY CO. LTD. | HP-30 | CC OSPEDALE CENTRO FIERA CIVITANOVA | COVID HOSPITAL CENTRO FIERA CIVITANOVA
3011398 | 91739920040246 | POMPA A SIRINGA | MEDCAPTAIN MEDICAL TECHNOLOGY CO. LTD. | HP-30 | CC OSPEDALE CENTRO FIERA CIVITANOVA | COVID HOSPITAL CENTRO FIERA CIVITANOVA
3011399 | 91739920040149 | POMPA A SIRINGA | MEDCAPTAIN MEDICAL TECHNOLOGY CO. LTD. | HP-30 | CC OSPEDALE CENTRO FIERA CIVITANOVA | COVID HOSPITAL CENTRO FIERA CIVITANOVA
3011400 | 91739920040242 | POMPA A SIRINGA | MEDCAPTAIN MEDICAL TECHNOLOGY CO. LTD. | HP-30 | CC OSPEDALE CENTRO FIERA CIVITANOVA | COVID HOSPITAL CENTRO FIERA CIVITANOVA
3011401 | 91739920040055 | POMPA A SIRINGA | MEDCAPTAIN MEDICAL TECHNOLOGY CO. LTD. | HP-30 | CC OSPEDALE CENTRO FIERA CIVITANOVA | COVID HOSPITAL CENTRO FIERA CIVITANOVA
3011402 | 91739920040218 | POMPA A SIRINGA | MEDCAPTAIN MEDICAL TECHNOLOGY CO. LTD. | HP-30 | CC OSPEDALE CENTRO FIERA CIVITANOVA | COVID HOSPITAL CENTRO FIERA CIVITANOVA
3011403 | 91739920040100 | POMPA A SIRINGA | MEDCAPTAIN MEDICAL TECHNOLOGY CO. LTD. | HP-30 | CC OSPEDALE CENTRO FIERA CIVITANOVA | COVID HOSPITAL CENTRO FIERA CIVITANOVA
3011404 | 91739920040236 | POMPA A SIRINGA | MEDCAPTAIN MEDICAL TECHNOLOGY CO. LTD. | HP-30 | CC OSPEDALE CENTRO FIERA CIVITANOVA | COVID HOSPITAL CENTRO FIERA CIVITANOVA
3011405 | 91739920040102 | POMPA A SIRINGA | MEDCAPTAIN MEDICAL TECHNOLOGY CO. LTD. | HP-30 | CC OSPEDALE CENTRO FIERA CIVITANOVA | COVID HOSPITAL CENTRO FIERA CIVITANOVA
3011406 | 91739920040058 | POMPA A SIRINGA | MEDCAPTAIN MEDICAL TECHNOLOGY CO. LTD. | HP-30 | CC OSPEDALE CENTRO FIERA CIVITANOVA | COVID HOSPITAL CENTRO FIERA CIVITANOVA
3011407 | 91739920040018 | POMPA A SIRINGA | MEDCAPTAIN MEDICAL TECHNOLOGY CO. LTD. | HP-30 | CC OSPEDALE CENTRO FIERA CIVITANOVA | COVID HOSPITAL CENTRO FIERA CIVITANOVA
3011408 | 91739920040243 | POMPA A SIRINGA | MEDCAPTAIN MEDICAL TECHNOLOGY CO. LTD. | HP-30 | CC OSPEDALE CENTRO FIERA CIVITANOVA | COVID HOSPITAL CENTRO FIERA CIVITANOVA
3011409 | 91739920040030 | POMPA A SIRINGA | MEDCAPTAIN MEDICAL TECHNOLOGY CO. LTD. | HP-30 | CC OSPEDALE CENTRO FIERA CIVITANOVA | COVID HOSPITAL CENTRO FIERA CIVITANOVA
3011338 | 91739920040195 | POMPA A SIRINGA | MEDCAPTAIN MEDICAL TECHNOLOGY CO. LTD. | HP-30 | CC OSPEDALE CENTRO FIERA CIVITANOVA | COVID HOSPITAL CENTRO FIERA CIVITANOVA
3011349 | 91739920040086 | POMPA A SIRINGA | MEDCAPTAIN MEDICAL TECHNOLOGY CO. LTD. | HP-30 | CC OSPEDALE CENTRO FIERA CIVITANOVA | COVID HOSPITAL CENTRO FIERA CIVITANOVA
3011350 | 91739920040129 | POMPA A SIRINGA | MEDCAPTAIN MEDICAL TECHNOLOGY CO. LTD. | HP-30 | CC OSPEDALE CENTRO FIERA CIVITANOVA | COVID HOSPITAL CENTRO FIERA CIVITANOVA
3011351 | 91739920040205 | POMPA A SIRINGA | MEDCAPTAIN MEDICAL TECHNOLOGY CO. LTD. | HP-30 | CC OSPEDALE CENTRO FIERA CIVITANOVA | COVID HOSPITAL CENTRO FIERA CIVITANOVA
3011352 | 91739920040189 | POMPA A SIRINGA | MEDCAPTAIN MEDICAL TECHNOLOGY CO. LTD. | HP-30 | CC OSPEDALE CENTRO FIERA CIVITANOVA | COVID HOSPITAL CENTRO FIERA CIVITANOVA
3011413 | 91739920040004 | POMPA A SIRINGA | MEDCAPTAIN MEDICAL TECHNOLOGY CO. LTD. | HP-30 | CC OSPEDALE CENTRO FIERA CIVITANOVA | COVID HOSPITAL CENTRO FIERA CIVITANOVA
3011414 | 91739920040235 | POMPA A SIRINGA | MEDCAPTAIN MEDICAL TECHNOLOGY CO. LTD. | HP-30 | CC OSPEDALE CENTRO FIERA CIVITANOVA | COVID HOSPITAL CENTRO FIERA CIVITANOVA
3011415 | 91739920040054 | POMPA A SIRINGA | MEDCAPTAIN MEDICAL TECHNOLOGY CO. LTD. | HP-30 | CC OSPEDALE CENTRO FIERA CIVITANOVA | COVID HOSPITAL CENTRO FIERA CIVITANOVA
3011416 | 91739920040211 | POMPA A SIRINGA | MEDCAPTAIN MEDICAL TECHNOLOGY CO. LTD. | HP-30 | CC OSPEDALE CENTRO FIERA CIVITANOVA | COVID HOSPITAL CENTRO FIERA CIVITANOVA
3011417 | 91739920032676 | POMPA A SIRINGA | MEDCAPTAIN MEDICAL TECHNOLOGY CO. LTD. | HP-30 | CC OSPEDALE CENTRO FIERA CIVITANOVA | COVID HOSPITAL CENTRO FIERA CIVITANOVA
3011418 | 91739920032635 | POMPA A SIRINGA | MEDCAPTAIN MEDICAL TECHNOLOGY CO. LTD. | HP-30 | CC OSPEDALE CENTRO FIERA CIVITANOVA | COVID HOSPITAL CENTRO FIERA CIVITANOVA
3011419 | 91739920032612 | POMPA A SIRINGA | MEDCAPTAIN MEDICAL TECHNOLOGY CO. LTD. | HP-30 | CC OSPEDALE CENTRO FIERA CIVITANOVA | COVID HOSPITAL CENTRO FIERA CIVITANOVA
3011420 | 91739920032572 | POMPA A SIRINGA | MEDCAPTAIN MEDICAL TECHNOLOGY CO. LTD. | HP-30 | CC OSPEDALE CENTRO FIERA CIVITANOVA | COVID HOSPITAL CENTRO FIERA CIVITANOVA
3011340 | 91739920040193 | POMPA A SIRINGA | MEDCAPTAIN MEDICAL TECHNOLOGY CO. LTD. | HP-30 | CC OSPEDALE CENTRO FIERA CIVITANOVA | COVID HOSPITAL CENTRO FIERA CIVITANOVA
3011341 | 91739920040150 | POMPA A SIRINGA | MEDCAPTAIN MEDICAL TECHNOLOGY CO. LTD. | HP-30 | CC OSPEDALE CENTRO FIERA CIVITANOVA | COVID HOSPITAL CENTRO FIERA CIVITANOVA
3011342 | 91739920040061 | POMPA A SIRINGA | MEDCAPTAIN MEDICAL TECHNOLOGY CO. LTD. | HP-30 | CC OSPEDALE CENTRO FIERA CIVITANOVA | COVID HOSPITAL CENTRO FIERA CIVITANOVA
3011343 | 91739920040103 | POMPA A SIRINGA | MEDCAPTAIN MEDICAL TECHNOLOGY CO. LTD. | HP-30 | CC OSPEDALE CENTRO FIERA CIVITANOVA | COVID HOSPITAL CENTRO FIERA CIVITANOVA
3011344 | 91739920040248 | POMPA A SIRINGA | MEDCAPTAIN MEDICAL TECHNOLOGY CO. LTD. | HP-30 | CC OSPEDALE CENTRO FIERA CIVITANOVA | COVID HOSPITAL CENTRO FIERA CIVITANOVA
3011345 | 91739920040237 | POMPA A SIRINGA | MEDCAPTAIN MEDICAL TECHNOLOGY CO. LTD. | HP-30 | CC OSPEDALE CENTRO FIERA CIVITANOVA | COVID HOSPITAL CENTRO FIERA CIVITANOVA
3011346 | 91739920040059 | POMPA A SIRINGA | MEDCAPTAIN MEDICAL TECHNOLOGY CO. LTD. | HP-30 | CC OSPEDALE CENTRO FIERA CIVITANOVA | COVID HOSPITAL CENTRO FIERA CIVITANOVA
3011347 | 91739920040250 | POMPA A SIRINGA | MEDCAPTAIN MEDICAL TECHNOLOGY CO. LTD. | HP-30 | CC OSPEDALE CENTRO FIERA CIVITANOVA | COVID HOSPITAL CENTRO FIERA CIVITANOVA
3011411 | 91739920040101 | POMPA A SIRINGA | MEDCAPTAIN MEDICAL TECHNOLOGY CO. LTD. | HP-30 | CC OSPEDALE CENTRO FIERA CIVITANOVA | COVID HOSPITAL CENTRO FIERA CIVITANOVA
3011412 | 91739920040079 | POMPA A SIRINGA | MEDCAPTAIN MEDICAL TECHNOLOGY CO. LTD. | HP-30 | CC OSPEDALE CENTRO FIERA CIVITANOVA | COVID HOSPITAL CENTRO FIERA CIVITANOVA
3011373 | 91739920040116 | POMPA A SIRINGA | MEDCAPTAIN MEDICAL TECHNOLOGY CO. LTD. | HP-30 | CC OSPEDALE CENTRO FIERA CIVITANOVA | COVID HOSPITAL CENTRO FIERA CIVITANOVA
3011374 | 91739920040027 | POMPA A SIRINGA | MEDCAPTAIN MEDICAL TECHNOLOGY CO. LTD. | HP-30 | CC OSPEDALE CENTRO FIERA CIVITANOVA | COVID HOSPITAL CENTRO FIERA CIVITANOVA
3011375 | 91739920040159 | POMPA A SIRINGA | MEDCAPTAIN MEDICAL TECHNOLOGY CO. LTD. | HP-30 | CC OSPEDALE CENTRO FIERA CIVITANOVA | COVID HOSPITAL CENTRO FIERA CIVITANOVA
3011376 | 91739920040076 | POMPA A SIRINGA | MEDCAPTAIN MEDICAL TECHNOLOGY CO. LTD. | HP-30 | CC OSPEDALE CENTRO FIERA CIVITANOVA | COVID HOSPITAL CENTRO FIERA CIVITANOVA
3011377 | 91739920040042 | POMPA A SIRINGA | MEDCAPTAIN MEDICAL TECHNOLOGY CO. LTD. | HP-30 | CC OSPEDALE CENTRO FIERA CIVITANOVA | COVID HOSPITAL CENTRO FIERA CIVITANOVA
3011378 | 91739920040008 | POMPA A SIRINGA | MEDCAPTAIN MEDICAL TECHNOLOGY CO. LTD. | HP-30 | CC OSPEDALE CENTRO FIERA CIVITANOVA | COVID HOSPITAL CENTRO FIERA CIVITANOVA
3011379 | 91739920040175 | POMPA A SIRINGA | MEDCAPTAIN MEDICAL TECHNOLOGY CO. LTD. | HP-30 | CC OSPEDALE CENTRO FIERA CIVITANOVA | COVID HOSPITAL CENTRO FIERA CIVITANOVA
3011380 | 91739920040247 | POMPA A SIRINGA | MEDCAPTAIN MEDICAL TECHNOLOGY CO. LTD. | HP-30 | CC OSPEDALE CENTRO FIERA CIVITANOVA | COVID HOSPITAL CENTRO FIERA CIVITANOVA
3011381 | 91739920040180 | POMPA A SIRINGA | MEDCAPTAIN MEDICAL TECHNOLOGY CO. LTD. | HP-30 | CC OSPEDALE CENTRO FIERA CIVITANOVA | COVID HOSPITAL CENTRO FIERA CIVITANOVA
3011382 | 91739920040167 | POMPA A SIRINGA | MEDCAPTAIN MEDICAL TECHNOLOGY CO. LTD. | HP-30 | CC OSPEDALE CENTRO FIERA CIVITANOVA | COVID HOSPITAL CENTRO FIERA CIVITANOVA
3011383 | 91739920040181 | POMPA A SIRINGA | MEDCAPTAIN MEDICAL TECHNOLOGY CO. LTD. | HP-30 | CC OSPEDALE CENTRO FIERA CIVITANOVA | COVID HOSPITAL CENTRO FIERA CIVITANOVA
3011384 | 91739920040201 | POMPA A SIRINGA | MEDCAPTAIN MEDICAL TECHNOLOGY CO. LTD. | HP-30 | CC OSPEDALE CENTRO FIERA CIVITANOVA | COVID HOSPITAL CENTRO FIERA CIVITANOVA
3011385 | 91739920040053 | POMPA A SIRINGA | MEDCAPTAIN MEDICAL TECHNOLOGY CO. LTD. | HP-30 | CC OSPEDALE CENTRO FIERA CIVITANOVA | COVID HOSPITAL CENTRO FIERA CIVITANOVA
3011386 | 91739920040214 | POMPA A SIRINGA | MEDCAPTAIN MEDICAL TECHNOLOGY CO. LTD. | HP-30 | CC OSPEDALE CENTRO FIERA CIVITANOVA | COVID HOSPITAL CENTRO FIERA CIVITANOVA
3011387 | 91739920040056 | POMPA A SIRINGA | MEDCAPTAIN MEDICAL TECHNOLOGY CO. LTD. | HP-30 | CC OSPEDALE CENTRO FIERA CIVITANOVA | COVID HOSPITAL CENTRO FIERA CIVITANOVA
3011388 | 91739920040206 | POMPA A SIRINGA | MEDCAPTAIN MEDICAL TECHNOLOGY CO. LTD. | HP-30 | CC OSPEDALE CENTRO FIERA CIVITANOVA | COVID HOSPITAL CENTRO FIERA CIVITANOVA
3011389 | 91739920040232 | POMPA A SIRINGA | MEDCAPTAIN MEDICAL TECHNOLOGY CO. LTD. | HP-30 | CC OSPEDALE CENTRO FIERA CIVITANOVA | COVID HOSPITAL CENTRO FIERA CIVITANOVA
3011390 | 91739920040105 | POMPA A SIRINGA | MEDCAPTAIN MEDICAL TECHNOLOGY CO. LTD. | HP-30 | CC OSPEDALE CENTRO FIERA CIVITANOVA | COVID HOSPITAL CENTRO FIERA CIVITANOVA
3011391 | 91739920040093 | POMPA A SIRINGA | MEDCAPTAIN MEDICAL TECHNOLOGY CO. LTD. | HP-30 | CC OSPEDALE CENTRO FIERA CIVITANOVA | COVID HOSPITAL CENTRO FIERA CIVITANOVA
3011392 | 91739920040007 | POMPA A SIRINGA | MEDCAPTAIN MEDICAL TECHNOLOGY CO. LTD. | HP-30 | CC OSPEDALE CENTRO FIERA CIVITANOVA | COVID HOSPITAL CENTRO FIERA CIVITANOVA
3011353 | 91739920040125 | POMPA A SIRINGA | MEDCAPTAIN MEDICAL TECHNOLOGY CO. LTD. | HP-30 | CC OSPEDALE CENTRO FIERA CIVITANOVA | COVID HOSPITAL CENTRO FIERA CIVITANOVA
3011354 | 91739920040233 | POMPA A SIRINGA | MEDCAPTAIN MEDICAL TECHNOLOGY CO. LTD. | HP-30 | CC OSPEDALE CENTRO FIERA CIVITANOVA | COVID HOSPITAL CENTRO FIERA CIVITANOVA
3011355 | 91739920040006 | POMPA A SIRINGA | MEDCAPTAIN MEDICAL TECHNOLOGY CO. LTD. | HP-30 | CC OSPEDALE CENTRO FIERA CIVITANOVA | COVID HOSPITAL CENTRO FIERA CIVITANOVA
3011356 | 91739920040184 | POMPA A SIRINGA | MEDCAPTAIN MEDICAL TECHNOLOGY CO. LTD. | HP-30 | CC OSPEDALE CENTRO FIERA CIVITANOVA | COVID HOSPITAL CENTRO FIERA CIVITANOVA
3011357 | 91739920032424 | POMPA A SIRINGA | MEDCAPTAIN MEDICAL TECHNOLOGY CO. LTD. | HP-30 | CC OSPEDALE CENTRO FIERA CIVITANOVA | COVID HOSPITAL CENTRO FIERA CIVITANOVA
3011358 | 91739920032598 | POMPA A SIRINGA | MEDCAPTAIN MEDICAL TECHNOLOGY CO. LTD. | HP-30 | CC OSPEDALE CENTRO FIERA CIVITANOVA | COVID HOSPITAL CENTRO FIERA CIVITANOVA
3011359 | 91739920032558 | POMPA A SIRINGA | MEDCAPTAIN MEDICAL TECHNOLOGY CO. LTD. | HP-30 | CC OSPEDALE CENTRO FIERA CIVITANOVA | COVID HOSPITAL CENTRO FIERA CIVITANOVA
3011360 | 91739920032536 | POMPA A SIRINGA | MEDCAPTAIN MEDICAL TECHNOLOGY CO. LTD. | HP-30 | CC OSPEDALE CENTRO FIERA CIVITANOVA | COVID HOSPITAL CENTRO FIERA CIVITANOVA
3011361 | 91739920040104 | POMPA A SIRINGA | MEDCAPTAIN MEDICAL TECHNOLOGY CO. LTD. | HP-30 | CC OSPEDALE CENTRO FIERA CIVITANOVA | COVID HOSPITAL CENTRO FIERA CIVITANOVA
3011362 | 91739920040227 | POMPA A SIRINGA | MEDCAPTAIN MEDICAL TECHNOLOGY CO. LTD. | HP-30 | CC OSPEDALE CENTRO FIERA CIVITANOVA | COVID HOSPITAL CENTRO FIERA CIVITANOVA
3011363 | 91739920040051 | POMPA A SIRINGA | MEDCAPTAIN MEDICAL TECHNOLOGY CO. LTD. | HP-30 | CC OSPEDALE CENTRO FIERA CIVITANOVA | COVID HOSPITAL CENTRO FIERA CIVITANOVA
3011364 | 91739920040217 | POMPA A SIRINGA | MEDCAPTAIN MEDICAL TECHNOLOGY CO. LTD. | HP-30 | CC OSPEDALE CENTRO FIERA CIVITANOVA | COVID HOSPITAL CENTRO FIERA CIVITANOVA
3011365 | 91739920040212 | POMPA A SIRINGA | MEDCAPTAIN MEDICAL TECHNOLOGY CO. LTD. | HP-30 | CC OSPEDALE CENTRO FIERA CIVITANOVA | COVID HOSPITAL CENTRO FIERA CIVITANOVA
3011366 | 91739920040078 | POMPA A SIRINGA | MEDCAPTAIN MEDICAL TECHNOLOGY CO. LTD. | HP-30 | CC OSPEDALE CENTRO FIERA CIVITANOVA | COVID HOSPITAL CENTRO FIERA CIVITANOVA
3011367 | 91739920040185 | POMPA A SIRINGA | MEDCAPTAIN MEDICAL TECHNOLOGY CO. LTD. | HP-30 | CC OSPEDALE CENTRO FIERA CIVITANOVA | COVID HOSPITAL CENTRO FIERA CIVITANOVA
3011368 | 91739920040200 | POMPA A SIRINGA | MEDCAPTAIN MEDICAL TECHNOLOGY CO. LTD. | HP-30 | CC OSPEDALE CENTRO FIERA CIVITANOVA | COVID HOSPITAL CENTRO FIERA CIVITANOVA
3011369 | 91739920032549 | POMPA A SIRINGA | MEDCAPTAIN MEDICAL TECHNOLOGY CO. LTD. | HP-30 | CC OSPEDALE CENTRO FIERA CIVITANOVA | COVID HOSPITAL CENTRO FIERA CIVITANOVA
3011370 | 91739920032488 | POMPA A SIRINGA | MEDCAPTAIN MEDICAL TECHNOLOGY CO. LTD. | HP-30 | CC OSPEDALE CENTRO FIERA CIVITANOVA | COVID HOSPITAL CENTRO FIERA CIVITANOVA
3011371 | 91739920032604 | POMPA A SIRINGA | MEDCAPTAIN MEDICAL TECHNOLOGY CO. LTD. | HP-30 | CC OSPEDALE CENTRO FIERA CIVITANOVA | COVID HOSPITAL CENTRO FIERA CIVITANOVA
3011372 | 91739920032593 | POMPA A SIRINGA | MEDCAPTAIN MEDICAL TECHNOLOGY CO. LTD. | HP-30 | CC OSPEDALE CENTRO FIERA CIVITANOVA | COVID HOSPITAL CENTRO FIERA CIVITANOVA
3011333 | 91739920040219 | POMPA A SIRINGA | MEDCAPTAIN MEDICAL TECHNOLOGY CO. LTD. | HP-30 | CC OSPEDALE CENTRO FIERA CIVITANOVA | COVID HOSPITAL CENTRO FIERA CIVITANOVA
3011334 | 91739920040001 | POMPA A SIRINGA | MEDCAPTAIN MEDICAL TECHNOLOGY CO. LTD. | HP-30 | CC OSPEDALE CENTRO FIERA CIVITANOVA | COVID HOSPITAL CENTRO FIERA CIVITANOVA
3011335 | 91739920040244 | POMPA A SIRINGA | MEDCAPTAIN MEDICAL TECHNOLOGY CO. LTD. | HP-30 | CC OSPEDALE CENTRO FIERA CIVITANOVA | COVID HOSPITAL CENTRO FIERA CIVITANOVA
3011336 | 91739920040231 | POMPA A SIRINGA | MEDCAPTAIN MEDICAL TECHNOLOGY CO. LTD. | HP-30 | CC OSPEDALE CENTRO FIERA CIVITANOVA | COVID HOSPITAL CENTRO FIERA CIVITANOVA
3011598 | 272009272 | POMPA A SIRINGA | BD SWITZERLAND SARL | ALARIS GH GUARDRAILS PLUS | CC OSPEDALE CENTRO FIERA CIVITANOVA | COVID HOSPITAL CENTRO FIERA CIVITANOVA
3011599 | 272009178 | POMPA A SIRINGA | BD SWITZERLAND SARL | ALARIS GH GUARDRAILS PLUS | CC OSPEDALE CENTRO FIERA CIVITANOVA | COVID HOSPITAL CENTRO FIERA CIVITANOVA
3011600 | 272017060 | POMPA A SIRINGA | BD SWITZERLAND SARL | ALARIS GH GUARDRAILS PLUS | CC OSPEDALE CENTRO FIERA CIVITANOVA | COVID HOSPITAL CENTRO FIERA CIVITANOVA
3011627 | 272009115 | POMPA A SIRINGA | BD SWITZERLAND SARL | ALARIS GH GUARDRAILS PLUS | CC OSPEDALE CENTRO FIERA CIVITANOVA | COVID HOSPITAL CENTRO FIERA CIVITANOVA
3011590 | 272017072 | POMPA A SIRINGA | BD SWITZERLAND SARL | ALARIS GH GUARDRAILS PLUS | CC OSPEDALE CENTRO FIERA CIVITANOVA | COVID HOSPITAL CENTRO FIERA CIVITANOVA
3011591 | 272009135 | POMPA A SIRINGA | BD SWITZERLAND SARL | ALARIS GH GUARDRAILS PLUS | CC OSPEDALE CENTRO FIERA CIVITANOVA | COVID HOSPITAL CENTRO FIERA CIVITANOVA
3011592 | 272017047 | POMPA A SIRINGA | BD SWITZERLAND SARL | ALARIS GH GUARDRAILS PLUS | CC OSPEDALE CENTRO FIERA CIVITANOVA | COVID HOSPITAL CENTRO FIERA CIVITANOVA
3011593 | 272017017 | POMPA A SIRINGA | BD SWITZERLAND SARL | ALARIS GH GUARDRAILS PLUS | CC OSPEDALE CENTRO FIERA CIVITANOVA | COVID HOSPITAL CENTRO FIERA CIVITANOVA
3011509 | 2000120030105748 | POMPA DI INFUSIONE | HEDY MEDICAL DEVICE CO., LTD | I7 | CC OSPEDALE CENTRO FIERA CIVITANOVA | COVID HOSPITAL CENTRO FIERA CIVITANOVA
3011510 | 2000120030105732 | POMPA DI INFUSIONE | HEDY MEDICAL DEVICE CO., LTD | I7 | CC OSPEDALE CENTRO FIERA CIVITANOVA | COVID HOSPITAL CENTRO FIERA CIVITANOVA
3011511 | 2000120030105742 | POMPA DI INFUSIONE | HEDY MEDICAL DEVICE CO., LTD | I7 | CC OSPEDALE CENTRO FIERA CIVITANOVA | COVID HOSPITAL CENTRO FIERA CIVITANOVA
3011512 | 2000120030105816 | POMPA DI INFUSIONE | HEDY MEDICAL DEVICE CO., LTD | I7 | CC OSPEDALE CENTRO FIERA CIVITANOVA | COVID HOSPITAL CENTRO FIERA CIVITANOVA
3011513 | 2000120030105752 | POMPA DI INFUSIONE | HEDY MEDICAL DEVICE CO., LTD | I7 | CC OSPEDALE CENTRO FIERA CIVITANOVA | COVID HOSPITAL CENTRO FIERA CIVITANOVA
3011514 | 2000120030105755 | POMPA DI INFUSIONE | HEDY MEDICAL DEVICE CO., LTD | I7 | CC OSPEDALE CENTRO FIERA CIVITANOVA | COVID HOSPITAL CENTRO FIERA CIVITANOVA
3011515 | 2000120030105815 | POMPA DI INFUSIONE | HEDY MEDICAL DEVICE CO., LTD | I7 | CC OSPEDALE CENTRO FIERA CIVITANOVA | COVID HOSPITAL CENTRO FIERA CIVITANOVA
3011516 | 2000120030105823 | POMPA DI INFUSIONE | HEDY MEDICAL DEVICE CO., LTD | I7 | CC OSPEDALE CENTRO FIERA CIVITANOVA | COVID HOSPITAL CENTRO FIERA CIVITANOVA
3011517 | 2000120030105779 | POMPA DI INFUSIONE | HEDY MEDICAL DEVICE CO., LTD | I7 | CC OSPEDALE CENTRO FIERA CIVITANOVA | COVID HOSPITAL CENTRO FIERA CIVITANOVA
3011518 | 2000120030105773 | POMPA DI INFUSIONE | HEDY MEDICAL DEVICE CO., LTD | I7 | CC OSPEDALE CENTRO FIERA CIVITANOVA | COVID HOSPITAL CENTRO FIERA CIVITANOVA
3011519 | 2000120030105819 | POMPA DI INFUSIONE | HEDY MEDICAL DEVICE CO., LTD | I7 | CC OSPEDALE CENTRO FIERA CIVITANOVA | COVID HOSPITAL CENTRO FIERA CIVITANOVA
3011520 | 2000120030105791 | POMPA DI INFUSIONE | HEDY MEDICAL DEVICE CO., LTD | I7 | CC OSPEDALE CENTRO FIERA CIVITANOVA | COVID HOSPITAL CENTRO FIERA CIVITANOVA
3011521 | 2000120030105812 | POMPA DI INFUSIONE | HEDY MEDICAL DEVICE CO., LTD | I7 | CC OSPEDALE CENTRO FIERA CIVITANOVA | COVID HOSPITAL CENTRO FIERA CIVITANOVA
3011522 | 2000120030105803 | POMPA DI INFUSIONE | HEDY MEDICAL DEVICE CO., LTD | I7 | CC OSPEDALE CENTRO FIERA CIVITANOVA | COVID HOSPITAL CENTRO FIERA CIVITANOVA
3011523 | 2000120030105830 | POMPA DI INFUSIONE | HEDY MEDICAL DEVICE CO., LTD | I7 | CC OSPEDALE CENTRO FIERA CIVITANOVA | COVID HOSPITAL CENTRO FIERA CIVITANOVA
3011524 | 2000120030105741 | POMPA DI INFUSIONE | HEDY MEDICAL DEVICE CO., LTD | I7 | CC OSPEDALE CENTRO FIERA CIVITANOVA | COVID HOSPITAL CENTRO FIERA CIVITANOVA
3011525 | 2000120030105746 | POMPA DI INFUSIONE | HEDY MEDICAL DEVICE CO., LTD | I7 | CC OSPEDALE CENTRO FIERA CIVITANOVA | COVID HOSPITAL CENTRO FIERA CIVITANOVA
3011527 | KQ-03032681 | MONITOR | MINDRAY CO LTD | UMEC 12 | CC OSPEDALE CENTRO FIERA CIVITANOVA | COVID HOSPITAL CENTRO FIERA CIVITANOVA
3011489 | 2000120030105765 | POMPA DI INFUSIONE | HEDY MEDICAL DEVICE CO., LTD | I7 | CC OSPEDALE CENTRO FIERA CIVITANOVA | COVID HOSPITAL CENTRO FIERA CIVITANOVA
3011490 | 2000120030105736 | POMPA DI INFUSIONE | HEDY MEDICAL DEVICE CO., LTD | I7 | CC OSPEDALE CENTRO FIERA CIVITANOVA | COVID HOSPITAL CENTRO FIERA CIVITANOVA
3011491 | 2000120030105783 | POMPA DI INFUSIONE | HEDY MEDICAL DEVICE CO., LTD | I7 | CC OSPEDALE CENTRO FIERA CIVITANOVA | COVID HOSPITAL CENTRO FIERA CIVITANOVA
3011492 | 2000120030105737 | POMPA DI INFUSIONE | HEDY MEDICAL DEVICE CO., LTD | I7 | CC OSPEDALE CENTRO FIERA CIVITANOVA | COVID HOSPITAL CENTRO FIERA CIVITANOVA
3011493 | 2000120030105767 | POMPA DI INFUSIONE | HEDY MEDICAL DEVICE CO., LTD | I7 | CC OSPEDALE CENTRO FIERA CIVITANOVA | COVID HOSPITAL CENTRO FIERA CIVITANOVA
3011494 | 2000120030105788 | POMPA DI INFUSIONE | HEDY MEDICAL DEVICE CO., LTD | I7 | CC OSPEDALE CENTRO FIERA CIVITANOVA | COVID HOSPITAL CENTRO FIERA CIVITANOVA
3011495 | 2000120030105771 | POMPA DI INFUSIONE | HEDY MEDICAL DEVICE CO., LTD | I7 | CC OSPEDALE CENTRO FIERA CIVITANOVA | COVID HOSPITAL CENTRO FIERA CIVITANOVA
3011496 | 2000120030105813 | POMPA DI INFUSIONE | HEDY MEDICAL DEVICE CO., LTD | I7 | CC OSPEDALE CENTRO FIERA CIVITANOVA | COVID HOSPITAL CENTRO FIERA CIVITANOVA
3011497 | 2000120030105790 | POMPA DI INFUSIONE | HEDY MEDICAL DEVICE CO., LTD | I7 | CC OSPEDALE CENTRO FIERA CIVITANOVA | COVID HOSPITAL CENTRO FIERA CIVITANOVA
3011498 | 2000120030105770 | POMPA DI INFUSIONE | HEDY MEDICAL DEVICE CO., LTD | I7 | CC OSPEDALE CENTRO FIERA CIVITANOVA | COVID HOSPITAL CENTRO FIERA CIVITANOVA
3011499 | 2000120030105763 | POMPA DI INFUSIONE | HEDY MEDICAL DEVICE CO., LTD | I7 | CC OSPEDALE CENTRO FIERA CIVITANOVA | COVID HOSPITAL CENTRO FIERA CIVITANOVA
3011500 | 2000120030105804 | POMPA DI INFUSIONE | HEDY MEDICAL DEVICE CO., LTD | I7 | CC OSPEDALE CENTRO FIERA CIVITANOVA | COVID HOSPITAL CENTRO FIERA CIVITANOVA
3011501 | 2000120030105821 | POMPA DI INFUSIONE | HEDY MEDICAL DEVICE CO., LTD | I7 | CC OSPEDALE CENTRO FIERA CIVITANOVA | COVID HOSPITAL CENTRO FIERA CIVITANOVA
3011502 | 2000120030105768 | POMPA DI INFUSIONE | HEDY MEDICAL DEVICE CO., LTD | I7 | CC OSPEDALE CENTRO FIERA CIVITANOVA | COVID HOSPITAL CENTRO FIERA CIVITANOVA
3011629 | 272017020 | POMPA A SIRINGA | BD SWITZERLAND SARL | ALARIS GH GUARDRAILS PLUS | CC OSPEDALE CENTRO FIERA CIVITANOVA | COVID HOSPITAL CENTRO FIERA CIVITANOVA
3011613 | 24455254 | NUTRIPOMPA | FRESENIUS KABI AG | AMIKA | CC OSPEDALE CENTRO FIERA CIVITANOVA | COVID HOSPITAL CENTRO FIERA CIVITANOVA
3011614 | 24455039 | NUTRIPOMPA | FRESENIUS KABI AG | AMIKA | CC OSPEDALE CENTRO FIERA CIVITANOVA | COVID HOSPITAL CENTRO FIERA CIVITANOVA
3011615 | 24455220 | NUTRIPOMPA | FRESENIUS KABI AG | AMIKA | CC OSPEDALE CENTRO FIERA CIVITANOVA | COVID HOSPITAL CENTRO FIERA CIVITANOVA
3011616 | 24455206 | NUTRIPOMPA | FRESENIUS KABI AG | AMIKA | CC OSPEDALE CENTRO FIERA CIVITANOVA | COVID HOSPITAL CENTRO FIERA CIVITANOVA
3011617 | 24455203 | NUTRIPOMPA | FRESENIUS KABI AG | AMIKA | CC OSPEDALE CENTRO FIERA CIVITANOVA | COVID HOSPITAL CENTRO FIERA CIVITANOVA
3011618 | 24455174 | NUTRIPOMPA | FRESENIUS KABI AG | AMIKA | CC OSPEDALE CENTRO FIERA CIVITANOVA | COVID HOSPITAL CENTRO FIERA CIVITANOVA
3011619 | 24455056 | NUTRIPOMPA | FRESENIUS KABI AG | AMIKA | CC OSPEDALE CENTRO FIERA CIVITANOVA | COVID HOSPITAL CENTRO FIERA CIVITANOVA
3011620 | 24455232 | NUTRIPOMPA | FRESENIUS KABI AG | AMIKA | CC OSPEDALE CENTRO FIERA CIVITANOVA | COVID HOSPITAL CENTRO FIERA CIVITANOVA
3011621 | 24455264 | NUTRIPOMPA | FRESENIUS KABI AG | AMIKA | CC OSPEDALE CENTRO FIERA CIVITANOVA | COVID HOSPITAL CENTRO FIERA CIVITANOVA
3011622 | 24455212 | NUTRIPOMPA | FRESENIUS KABI AG | AMIKA | CC OSPEDALE CENTRO FIERA CIVITANOVA | COVID HOSPITAL CENTRO FIERA CIVITANOVA
3011623 | 24455222 | NUTRIPOMPA | FRESENIUS KABI AG | AMIKA | CC OSPEDALE CENTRO FIERA CIVITANOVA | COVID HOSPITAL CENTRO FIERA CIVITANOVA
3011624 | 24455178 | NUTRIPOMPA | FRESENIUS KABI AG | AMIKA | CC OSPEDALE CENTRO FIERA CIVITANOVA | COVID HOSPITAL CENTRO FIERA CIVITANOVA
3011625 | 24455223 | NUTRIPOMPA | FRESENIUS KABI AG | AMIKA | CC OSPEDALE CENTRO FIERA CIVITANOVA | COVID HOSPITAL CENTRO FIERA CIVITANOVA
3011601 | 24455193 | NUTRIPOMPA | FRESENIUS KABI AG | AMIKA | CC OSPEDALE CENTRO FIERA CIVITANOVA | COVID HOSPITAL CENTRO FIERA CIVITANOVA
3011602 | 24455028 | NUTRIPOMPA | FRESENIUS KABI AG | AMIKA | CC OSPEDALE CENTRO FIERA CIVITANOVA | COVID HOSPITAL CENTRO FIERA CIVITANOVA
3011603 | 24454984 | NUTRIPOMPA | FRESENIUS KABI AG | AMIKA | CC OSPEDALE CENTRO FIERA CIVITANOVA | COVID HOSPITAL CENTRO FIERA CIVITANOVA
3011604 | 24455029 | NUTRIPOMPA | FRESENIUS KABI AG | AMIKA | CC OSPEDALE CENTRO FIERA CIVITANOVA | COVID HOSPITAL CENTRO FIERA CIVITANOVA
3011605 | 24455217 | NUTRIPOMPA | FRESENIUS KABI AG | AMIKA | CC OSPEDALE CENTRO FIERA CIVITANOVA | COVID HOSPITAL CENTRO FIERA CIVITANOVA
3011606 | 24455201 | NUTRIPOMPA | FRESENIUS KABI AG | AMIKA | CC OSPEDALE CENTRO FIERA CIVITANOVA | COVID HOSPITAL CENTRO FIERA CIVITANOVA
3011607 | 24455197 | NUTRIPOMPA | FRESENIUS KABI AG | AMIKA | CC OSPEDALE CENTRO FIERA CIVITANOVA | COVID HOSPITAL CENTRO FIERA CIVITANOVA
3011608 | 24455040 | NUTRIPOMPA | FRESENIUS KABI AG | AMIKA | CC OSPEDALE CENTRO FIERA CIVITANOVA | COVID HOSPITAL CENTRO FIERA CIVITANOVA
3011609 | 24455186 | NUTRIPOMPA | FRESENIUS KABI AG | AMIKA | CC OSPEDALE CENTRO FIERA CIVITANOVA | COVID HOSPITAL CENTRO FIERA CIVITANOVA
3011610 | 24455186 | NUTRIPOMPA | FRESENIUS KABI AG | AMIKA | CC OSPEDALE CENTRO FIERA CIVITANOVA | COVID HOSPITAL CENTRO FIERA CIVITANOVA
3011611 | 24455189 | NUTRIPOMPA | FRESENIUS KABI AG | AMIKA | CC OSPEDALE CENTRO FIERA CIVITANOVA | COVID HOSPITAL CENTRO FIERA CIVITANOVA
3011612 | 24455219 | NUTRIPOMPA | FRESENIUS KABI AG | AMIKA | CC OSPEDALE CENTRO FIERA CIVITANOVA | COVID HOSPITAL CENTRO FIERA CIVITANOVA
3011553 | 24455200 | NUTRIPOMPA | FRESENIUS KABI AG | AMIKA | CC OSPEDALE CENTRO FIERA CIVITANOVA | COVID HOSPITAL CENTRO FIERA CIVITANOVA
3011554 | 24455202 | NUTRIPOMPA | FRESENIUS KABI AG | AMIKA | CC OSPEDALE CENTRO FIERA CIVITANOVA | COVID HOSPITAL CENTRO FIERA CIVITANOVA
3011555 | 24455190 | NUTRIPOMPA | FRESENIUS KABI AG | AMIKA | CC OSPEDALE CENTRO FIERA CIVITANOVA | COVID HOSPITAL CENTRO FIERA CIVITANOVA
3011556 | 24454983 | NUTRIPOMPA | FRESENIUS KABI AG | AMIKA | CC OSPEDALE CENTRO FIERA CIVITANOVA | COVID HOSPITAL CENTRO FIERA CIVITANOVA
3011557 | 22455261 | NUTRIPOMPA | FRESENIUS KABI AG | AMIKA | CC OSPEDALE CENTRO FIERA CIVITANOVA | COVID HOSPITAL CENTRO FIERA CIVITANOVA
3011558 | 22455228 | NUTRIPOMPA | FRESENIUS KABI AG | AMIKA | CC OSPEDALE CENTRO FIERA CIVITANOVA | COVID HOSPITAL CENTRO FIERA CIVITANOVA
3011559 | 22455214 | NUTRIPOMPA | FRESENIUS KABI AG | AMIKA | CC OSPEDALE CENTRO FIERA CIVITANOVA | COVID HOSPITAL CENTRO FIERA CIVITANOVA
3011560 | 22455059 | NUTRIPOMPA | FRESENIUS KABI AG | AMIKA | CC OSPEDALE CENTRO FIERA CIVITANOVA | COVID HOSPITAL CENTRO FIERA CIVITANOVA
3011561 | 24455230 | NUTRIPOMPA | FRESENIUS KABI AG | AMIKA | CC OSPEDALE CENTRO FIERA CIVITANOVA | COVID HOSPITAL CENTRO FIERA CIVITANOVA
3011562 | 22455204 | NUTRIPOMPA | FRESENIUS KABI AG | AMIKA | CC OSPEDALE CENTRO FIERA CIVITANOVA | COVID HOSPITAL CENTRO FIERA CIVITANOVA
3011563 | 22455231 | NUTRIPOMPA | FRESENIUS KABI AG | AMIKA | CC OSPEDALE CENTRO FIERA CIVITANOVA | COVID HOSPITAL CENTRO FIERA CIVITANOVA
3011564 | 24455216 | NUTRIPOMPA | FRESENIUS KABI AG | AMIKA | CC OSPEDALE CENTRO FIERA CIVITANOVA | COVID HOSPITAL CENTRO FIERA CIVITANOVA
3011565 | 24455192 | NUTRIPOMPA | FRESENIUS KABI AG | AMIKA | CC OSPEDALE CENTRO FIERA CIVITANOVA | COVID HOSPITAL CENTRO FIERA CIVITANOVA
3011566 | 22455266 | NUTRIPOMPA | FRESENIUS KABI AG | AMIKA | CC OSPEDALE CENTRO FIERA CIVITANOVA | COVID HOSPITAL CENTRO FIERA CIVITANOVA
3011306 | 2006310DH018 | LAVAGGIO E DISINFEZIONE, APPARECCHIO PER | STEELCO SERVICE SRL | DS 610/2 | CC OSPEDALE CENTRO FIERA CIVITANOVA | COVID HOSPITAL CENTRO FIERA CIVITANOVA
3011292 |  | ADDOLCITORE | STEELCO SERVICE SRL | LXM 10-740 | CC OSPEDALE CENTRO FIERA CIVITANOVA | COVID HOSPITAL CENTRO FIERA CIVITANOVA
3011002 | 165070 | TERMOREGOLAZIONE CORPOREA, APPARECCHIO PER | 3M | BAIR HUGGER 775 | CC OSPEDALE CENTRO FIERA CIVITANOVA | COVID HOSPITAL CENTRO FIERA CIVITANOVA
3011003 | 165297 | TERMOREGOLAZIONE CORPOREA, APPARECCHIO PER | 3M | BAIR HUGGER 775 | CC OSPEDALE CENTRO FIERA CIVITANOVA | COVID HOSPITAL CENTRO FIERA CIVITANOVA
3000722 | 200009362 | POMPA A SIRINGA | CARDINAL HEALTH SWITZERLAND 317 SARL | ALARIS PK | CC OSPEDALE CENTRO FIERA CIVITANOVA | COVID HOSPITAL CENTRO FIERA CIVITANOVA
1001976 | KQ-03034294 | MONITOR | MINDRAY CO LTD | UMEC 12 | CC OSPEDALE CENTRO FIERA CIVITANOVA | COVID HOSPITAL CENTRO FIERA CIVITANOVA
3011145 | I202004IT033920A | ELETTROENCEFALOGRAFO | MICROMED SPA | BRAIN QUICK NS FLXI EEG E | CC OSPEDALE CENTRO FIERA CIVITANOVA | COVID HOSPITAL CENTRO FIERA CIVITANOVA
3011146 | H31-1079/06-20 | MODULO PER ELETTROENCEFALOGRAFO | MICROMED SPA | SD PLUS FLEXI | CC OSPEDALE CENTRO FIERA CIVITANOVA | COVID HOSPITAL CENTRO FIERA CIVITANOVA
232CIV | 61283 | VENTILATORE POLMONARE PER USO OSPEDALIERO | SIARE ENGINEERING INTERNATIONAL GROUP SRL | SIARETRON 4000 | CC OSPEDALE CENTRO FIERA CIVITANOVA | COVID HOSPITAL CENTRO FIERA CIVITANOVA
233CIV | 61257 | VENTILATORE POLMONARE PER USO OSPEDALIERO | SIARE ENGINEERING INTERNATIONAL GROUP SRL | SIARETRON 4000 | CC OSPEDALE CENTRO FIERA CIVITANOVA | COVID HOSPITAL CENTRO FIERA CIVITANOVA
234CIV | 61259 | VENTILATORE POLMONARE PER USO OSPEDALIERO | SIARE ENGINEERING INTERNATIONAL GROUP SRL | SIARETRON 4000 | CC OSPEDALE CENTRO FIERA CIVITANOVA | COVID HOSPITAL CENTRO FIERA CIVITANOVA
235CIV | 61258 | VENTILATORE POLMONARE PER USO OSPEDALIERO | SIARE ENGINEERING INTERNATIONAL GROUP SRL | SIARETRON 4000 | CC OSPEDALE CENTRO FIERA CIVITANOVA | COVID HOSPITAL CENTRO FIERA CIVITANOVA
3012262 | 21F508 | OZONO TERAPIA, APPARECCHIO PER | MULTIOSSIGEN SRL | MEDICAL 95 CPS | CC OSPEDALE CENTRO FIERA CIVITANOVA | COVID HOSPITAL CENTRO FIERA CIVITANOVA
3012262/A | 21F508 | TRASFORMATORE D'ISOLAMENTO | MULTIOSSIGEN SRL |  | CC OSPEDALE CENTRO FIERA CIVITANOVA | COVID HOSPITAL CENTRO FIERA CIVITANOVA
3002065 | 1502 | PULSOSSIMETRO | CONTEC MEDICAL INC | SAT 200 | CC OSPEDALE CENTRO FIERA CIVITANOVA | COVID HOSPITAL CENTRO FIERA CIVITANOVA
259CIV | 61309 | VENTILATORE POLMONARE PER USO OSPEDALIERO | SIARE ENGINEERING INTERNATIONAL GROUP SRL | SIARETRON 4000 | CC OSPEDALE CENTRO FIERA CIVITANOVA | COVID HOSPITAL CENTRO FIERA CIVITANOVA
3004299 | 272091153 | POMPA A SIRINGA | BD SWITZERLAND SARL | ALARIS GH GUARDRAILS PLUS | CC OSPEDALE CENTRO FIERA CIVITANOVA | COVID HOSPITAL CENTRO FIERA CIVITANOVA
2011292 | MB202447 | VENTILATORE POLMONARE PER USO OSPEDALIERO | IMT MEDICAL AG | BELLAVISTA 1000 | CC OSPEDALE CENTRO FIERA CIVITANOVA | COVID HOSPITAL CENTRO FIERA CIVITANOVA
2011293 | MB202310 | VENTILATORE POLMONARE PER USO OSPEDALIERO | IMT MEDICAL AG | BELLAVISTA 1000 | CC OSPEDALE CENTRO FIERA CIVITANOVA | COVID HOSPITAL CENTRO FIERA CIVITANOVA
3011246 | 0284202F | ELETTROCARDIOGRAFO | CARDIOLINE SPA | 100+ | TERAPIA INTENSIVA – RIAN. OSPEDALE CENTRO FIERA CIVITANOVA | COVID HOSPITAL CENTRO FIERA CIVITANOVA
3011655 | UP 26033 | VIDEOLARINGOSCOPIO | STORZ KARL GMBH & CO KG | C-MAC 8403 ZX | TERAPIA INTENSIVA – RIAN. OSPEDALE CENTRO FIERA CIVITANOVA | COVID HOSPITAL CENTRO FIERA CIVITANOVA
3011656 | UP 25953 | VIDEOLARINGOSCOPIO | STORZ KARL GMBH & CO KG | C-MAC 8403 ZX | TERAPIA INTENSIVA – RIAN. OSPEDALE CENTRO FIERA CIVITANOVA | COVID HOSPITAL CENTRO FIERA CIVITANOVA
3011657 | UP 25957 | VIDEOLARINGOSCOPIO | STORZ KARL GMBH & CO KG | C-MAC 8403 ZX | TERAPIA INTENSIVA – RIAN. OSPEDALE CENTRO FIERA CIVITANOVA | COVID HOSPITAL CENTRO FIERA CIVITANOVA
3011658 | H18400011469 | MISURATORE GITTATA CARDIACA | PULSION MEDICAL SYSTEMS AG | PULSIOFLEX | TERAPIA INTENSIVA – RIAN. OSPEDALE CENTRO FIERA CIVITANOVA | COVID HOSPITAL CENTRO FIERA CIVITANOVA
3011658/A | K18451011531 | MODULO PER MONITOR | PULSION MEDICAL SYSTEMS AG | PICCO | TERAPIA INTENSIVA – RIAN. OSPEDALE CENTRO FIERA CIVITANOVA | COVID HOSPITAL CENTRO FIERA CIVITANOVA
3011646 | JB-04009309 | CENTRALE MONITORAGGIO | MINDRAY CO LTD | BENEVISION | TERAPIA INTENSIVA – RIAN. OSPEDALE CENTRO FIERA CIVITANOVA | COVID HOSPITAL CENTRO FIERA CIVITANOVA
3011647 | 6CM00208T4 | MONITOR PER PERSONAL COMPUTER | HEWLETT PACKARD CO | ELITE 243I | TERAPIA INTENSIVA – RIAN. OSPEDALE CENTRO FIERA CIVITANOVA | COVID HOSPITAL CENTRO FIERA CIVITANOVA
3011648 | 6CM00208G5 | MONITOR PER PERSONAL COMPUTER | HEWLETT PACKARD CO | ELITE 243I | TERAPIA INTENSIVA – RIAN. OSPEDALE CENTRO FIERA CIVITANOVA | COVID HOSPITAL CENTRO FIERA CIVITANOVA
3011649 | PHCL347579 | STAMPANTE PER COMPUTER | HEWLETT PACKARD CO | M404DN | TERAPIA INTENSIVA – RIAN. OSPEDALE CENTRO FIERA CIVITANOVA | COVID HOSPITAL CENTRO FIERA CIVITANOVA
3011289 | 2034 | AUTOCLAVE | NUOVA BN | ST.NBN 2/D/E | TERAPIA INTENSIVA – RIAN. OSPEDALE CENTRO FIERA CIVITANOVA | COVID HOSPITAL CENTRO FIERA CIVITANOVA
223CIV | OP4-7151 | EMOGASANALIZZATORE PORTATILE | OPTI MEDICAL SYSTEMS | OPTI CCA-TS | TERAPIA INTENSIVA – RIAN. OSPEDALE CENTRO FIERA CIVITANOVA | COVID HOSPITAL CENTRO FIERA CIVITANOVA
3011680 | 18957 | VENTILATORE POLMONARE PER USO OSPEDALIERO | HAMILTON MEDICAL AG | G5 | TERAPIA INTENSIVA – RIAN. OSPEDALE CENTRO FIERA CIVITANOVA | COVID HOSPITAL CENTRO FIERA CIVITANOVA
3011677 | 18971 | VENTILATORE POLMONARE PER USO OSPEDALIERO | HAMILTON MEDICAL AG | G5 | TERAPIA INTENSIVA – RIAN. OSPEDALE CENTRO FIERA CIVITANOVA | COVID HOSPITAL CENTRO FIERA CIVITANOVA
3011679 | 18853 | VENTILATORE POLMONARE PER USO OSPEDALIERO | HAMILTON MEDICAL AG | G5 | TERAPIA INTENSIVA – RIAN. OSPEDALE CENTRO FIERA CIVITANOVA | COVID HOSPITAL CENTRO FIERA CIVITANOVA
3011676 | 18969 | VENTILATORE POLMONARE PER USO OSPEDALIERO | HAMILTON MEDICAL AG | G5 | TERAPIA INTENSIVA – RIAN. OSPEDALE CENTRO FIERA CIVITANOVA | COVID HOSPITAL CENTRO FIERA CIVITANOVA
3011678 | 19172 | VENTILATORE POLMONARE PER USO OSPEDALIERO | HAMILTON MEDICAL AG | G5 | TERAPIA INTENSIVA – RIAN. OSPEDALE CENTRO FIERA CIVITANOVA | COVID HOSPITAL CENTRO FIERA CIVITANOVA
3011241 | 102589688 | LAMPADA SCIALITICA | TRUMPF KREUZER MEDIZIN SYSTEME GMBH & CO KG | TRULIGHT 5520 | TERAPIA INTENSIVA – RIAN. OSPEDALE CENTRO FIERA CIVITANOVA | COVID HOSPITAL CENTRO FIERA CIVITANOVA
3011050 | 94852 | VENTILATORE POLMONARE PER USO OSPEDALIERO | MAQUET CRITICAL CARE AB | SERVO I | TERAPIA INTENSIVA – RIAN. OSPEDALE CENTRO FIERA CIVITANOVA | COVID HOSPITAL CENTRO FIERA CIVITANOVA
3011051 | 94862 | VENTILATORE POLMONARE PER USO OSPEDALIERO | MAQUET CRITICAL CARE AB | SERVO I | TERAPIA INTENSIVA – RIAN. OSPEDALE CENTRO FIERA CIVITANOVA | COVID HOSPITAL CENTRO FIERA CIVITANOVA
3011052 | 94874 | VENTILATORE POLMONARE PER USO OSPEDALIERO | MAQUET CRITICAL CARE AB | SERVO I | TERAPIA INTENSIVA – RIAN. OSPEDALE CENTRO FIERA CIVITANOVA | COVID HOSPITAL CENTRO FIERA CIVITANOVA
3011053 | 94872 | VENTILATORE POLMONARE PER USO OSPEDALIERO | MAQUET CRITICAL CARE AB | SERVO I | TERAPIA INTENSIVA – RIAN. OSPEDALE CENTRO FIERA CIVITANOVA | COVID HOSPITAL CENTRO FIERA CIVITANOVA
3011054 | 94875 | VENTILATORE POLMONARE PER USO OSPEDALIERO | MAQUET CRITICAL CARE AB | SERVO I | TERAPIA INTENSIVA – RIAN. OSPEDALE CENTRO FIERA CIVITANOVA | COVID HOSPITAL CENTRO FIERA CIVITANOVA
3011055 | 94857 | VENTILATORE POLMONARE PER USO OSPEDALIERO | MAQUET CRITICAL CARE AB | SERVO I | TERAPIA INTENSIVA – RIAN. OSPEDALE CENTRO FIERA CIVITANOVA | COVID HOSPITAL CENTRO FIERA CIVITANOVA
3011056 | 94867 | VENTILATORE POLMONARE PER USO OSPEDALIERO | MAQUET CRITICAL CARE AB | SERVO I | TERAPIA INTENSIVA – RIAN. OSPEDALE CENTRO FIERA CIVITANOVA | COVID HOSPITAL CENTRO FIERA CIVITANOVA
3011057 | 94854 | VENTILATORE POLMONARE PER USO OSPEDALIERO | MAQUET CRITICAL CARE AB | SERVO I | TERAPIA INTENSIVA – RIAN. OSPEDALE CENTRO FIERA CIVITANOVA | COVID HOSPITAL CENTRO FIERA CIVITANOVA
3011058 | 94873 | VENTILATORE POLMONARE PER USO OSPEDALIERO | MAQUET CRITICAL CARE AB | SERVO I | TERAPIA INTENSIVA – RIAN. OSPEDALE CENTRO FIERA CIVITANOVA | COVID HOSPITAL CENTRO FIERA CIVITANOVA
3011007 | 19386 | VENTILATORE POLMONARE PER USO OSPEDALIERO | HAMILTON MEDICAL AG | G5 | TERAPIA INTENSIVA – RIAN. OSPEDALE CENTRO FIERA CIVITANOVA | COVID HOSPITAL CENTRO FIERA CIVITANOVA
3011008 | 19273 | VENTILATORE POLMONARE PER USO OSPEDALIERO | HAMILTON MEDICAL AG | G5 | TERAPIA INTENSIVA – RIAN. OSPEDALE CENTRO FIERA CIVITANOVA | COVID HOSPITAL CENTRO FIERA CIVITANOVA
3011038 | 20058363 | LETTO PER DEGENZA ELETTRIFICATO | INDUSTRIE GUIDO MALVESTIO SPA | LD 37002 | TERAPIA INTENSIVA – RIAN. OSPEDALE CENTRO FIERA CIVITANOVA | COVID HOSPITAL CENTRO FIERA CIVITANOVA
3011039 | 20058348 | LETTO PER DEGENZA ELETTRIFICATO | INDUSTRIE GUIDO MALVESTIO SPA | LD 37002 | TERAPIA INTENSIVA – RIAN. OSPEDALE CENTRO FIERA CIVITANOVA | COVID HOSPITAL CENTRO FIERA CIVITANOVA
3011040 | 20058367 | LETTO PER DEGENZA ELETTRIFICATO | INDUSTRIE GUIDO MALVESTIO SPA | LD 37002 | TERAPIA INTENSIVA – RIAN. OSPEDALE CENTRO FIERA CIVITANOVA | COVID HOSPITAL CENTRO FIERA CIVITANOVA
3011041 | 20058353 | LETTO PER DEGENZA ELETTRIFICATO | INDUSTRIE GUIDO MALVESTIO SPA | LD 37002 | TERAPIA INTENSIVA – RIAN. OSPEDALE CENTRO FIERA CIVITANOVA | COVID HOSPITAL CENTRO FIERA CIVITANOVA
3011042 | 20058359 | LETTO PER DEGENZA ELETTRIFICATO | INDUSTRIE GUIDO MALVESTIO SPA | LD 37002 | TERAPIA INTENSIVA – RIAN. OSPEDALE CENTRO FIERA CIVITANOVA | COVID HOSPITAL CENTRO FIERA CIVITANOVA
3011011 | 19382 | VENTILATORE POLMONARE PER USO OSPEDALIERO | HAMILTON MEDICAL AG | G5 | TERAPIA INTENSIVA – RIAN. OSPEDALE CENTRO FIERA CIVITANOVA | COVID HOSPITAL CENTRO FIERA CIVITANOVA
3011012 | 19289 | VENTILATORE POLMONARE PER USO OSPEDALIERO | HAMILTON MEDICAL AG | G5 | TERAPIA INTENSIVA – RIAN. OSPEDALE CENTRO FIERA CIVITANOVA | COVID HOSPITAL CENTRO FIERA CIVITANOVA
3011013 | 19423 | VENTILATORE POLMONARE PER USO OSPEDALIERO | HAMILTON MEDICAL AG | G5 | TERAPIA INTENSIVA – RIAN. OSPEDALE CENTRO FIERA CIVITANOVA | COVID HOSPITAL CENTRO FIERA CIVITANOVA
3011017 | 19385 | VENTILATORE POLMONARE PER USO OSPEDALIERO | HAMILTON MEDICAL AG | G5 | TERAPIA INTENSIVA – RIAN. OSPEDALE CENTRO FIERA CIVITANOVA | COVID HOSPITAL CENTRO FIERA CIVITANOVA
3011018 | 19349 | VENTILATORE POLMONARE PER USO OSPEDALIERO | HAMILTON MEDICAL AG | G5 | TERAPIA INTENSIVA – RIAN. OSPEDALE CENTRO FIERA CIVITANOVA | COVID HOSPITAL CENTRO FIERA CIVITANOVA
3011019 | 19395 | VENTILATORE POLMONARE PER USO OSPEDALIERO | HAMILTON MEDICAL AG | G5 | TERAPIA INTENSIVA – RIAN. OSPEDALE CENTRO FIERA CIVITANOVA | COVID HOSPITAL CENTRO FIERA CIVITANOVA
3011020 | 19331 | VENTILATORE POLMONARE PER USO OSPEDALIERO | HAMILTON MEDICAL AG | G5 | TERAPIA INTENSIVA – RIAN. OSPEDALE CENTRO FIERA CIVITANOVA | COVID HOSPITAL CENTRO FIERA CIVITANOVA
3011063 | 20058364 | LETTO PER DEGENZA ELETTRIFICATO | INDUSTRIE GUIDO MALVESTIO SPA | LD 37002 | TERAPIA INTENSIVA – RIAN. OSPEDALE CENTRO FIERA CIVITANOVA | COVID HOSPITAL CENTRO FIERA CIVITANOVA
3011064 | 20058374 | LETTO PER DEGENZA ELETTRIFICATO | INDUSTRIE GUIDO MALVESTIO SPA | LD 37002 | TERAPIA INTENSIVA – RIAN. OSPEDALE CENTRO FIERA CIVITANOVA | COVID HOSPITAL CENTRO FIERA CIVITANOVA
3011021 | 20058372 | LETTO PER DEGENZA ELETTRIFICATO | INDUSTRIE GUIDO MALVESTIO SPA | LD 37002 | TERAPIA INTENSIVA – RIAN. OSPEDALE CENTRO FIERA CIVITANOVA | COVID HOSPITAL CENTRO FIERA CIVITANOVA
3011035 | 20058362 | LETTO PER DEGENZA ELETTRIFICATO | INDUSTRIE GUIDO MALVESTIO SPA | LD 37002 | TERAPIA INTENSIVA – RIAN. OSPEDALE CENTRO FIERA CIVITANOVA | COVID HOSPITAL CENTRO FIERA CIVITANOVA
3011036 | 20058351 | LETTO PER DEGENZA ELETTRIFICATO | INDUSTRIE GUIDO MALVESTIO SPA | LD 37002 | TERAPIA INTENSIVA – RIAN. OSPEDALE CENTRO FIERA CIVITANOVA | COVID HOSPITAL CENTRO FIERA CIVITANOVA
3011030 | 20058357 | LETTO PER DEGENZA ELETTRIFICATO | INDUSTRIE GUIDO MALVESTIO SPA | LD 37002 | TERAPIA INTENSIVA – RIAN. OSPEDALE CENTRO FIERA CIVITANOVA | COVID HOSPITAL CENTRO FIERA CIVITANOVA
3011031 | 20058360 | LETTO PER DEGENZA ELETTRIFICATO | INDUSTRIE GUIDO MALVESTIO SPA | LD 37002 | TERAPIA INTENSIVA – RIAN. OSPEDALE CENTRO FIERA CIVITANOVA | COVID HOSPITAL CENTRO FIERA CIVITANOVA
3011032 | 20058376 | LETTO PER DEGENZA ELETTRIFICATO | INDUSTRIE GUIDO MALVESTIO SPA | LD 37002 | TERAPIA INTENSIVA – RIAN. OSPEDALE CENTRO FIERA CIVITANOVA | COVID HOSPITAL CENTRO FIERA CIVITANOVA
3011033 | 20058365 | LETTO PER DEGENZA ELETTRIFICATO | INDUSTRIE GUIDO MALVESTIO SPA | LD 37002 | TERAPIA INTENSIVA – RIAN. OSPEDALE CENTRO FIERA CIVITANOVA | COVID HOSPITAL CENTRO FIERA CIVITANOVA
3011034 | 20058366 | LETTO PER DEGENZA ELETTRIFICATO | INDUSTRIE GUIDO MALVESTIO SPA | LD 37002 | TERAPIA INTENSIVA – RIAN. OSPEDALE CENTRO FIERA CIVITANOVA | COVID HOSPITAL CENTRO FIERA CIVITANOVA
3011045 | 94855 | VENTILATORE POLMONARE PER USO OSPEDALIERO | MAQUET CRITICAL CARE AB | SERVO I | TERAPIA INTENSIVA – RIAN. OSPEDALE CENTRO FIERA CIVITANOVA | COVID HOSPITAL CENTRO FIERA CIVITANOVA
3011044 | 20058358 | LETTO PER DEGENZA ELETTRIFICATO | INDUSTRIE GUIDO MALVESTIO SPA | LD 37002 | TERAPIA INTENSIVA – RIAN. OSPEDALE CENTRO FIERA CIVITANOVA | COVID HOSPITAL CENTRO FIERA CIVITANOVA
3011059 | 20058369 | LETTO PER DEGENZA ELETTRIFICATO | INDUSTRIE GUIDO MALVESTIO SPA | LD 37002 | TERAPIA INTENSIVA – RIAN. OSPEDALE CENTRO FIERA CIVITANOVA | COVID HOSPITAL CENTRO FIERA CIVITANOVA
3011060 | 20058368 | LETTO PER DEGENZA ELETTRIFICATO | INDUSTRIE GUIDO MALVESTIO SPA | LD 37002 | TERAPIA INTENSIVA – RIAN. OSPEDALE CENTRO FIERA CIVITANOVA | COVID HOSPITAL CENTRO FIERA CIVITANOVA
3011061 | 20058371 | LETTO PER DEGENZA ELETTRIFICATO | INDUSTRIE GUIDO MALVESTIO SPA | LD 37002 | TERAPIA INTENSIVA – RIAN. OSPEDALE CENTRO FIERA CIVITANOVA | COVID HOSPITAL CENTRO FIERA CIVITANOVA
3011062 | 20058350 | LETTO PER DEGENZA ELETTRIFICATO | INDUSTRIE GUIDO MALVESTIO SPA | LD 37002 | TERAPIA INTENSIVA – RIAN. OSPEDALE CENTRO FIERA CIVITANOVA | COVID HOSPITAL CENTRO FIERA CIVITANOVA
3011022 | 20058375 | LETTO PER DEGENZA ELETTRIFICATO | INDUSTRIE GUIDO MALVESTIO SPA | LD 37002 | TERAPIA INTENSIVA – RIAN. OSPEDALE CENTRO FIERA CIVITANOVA | COVID HOSPITAL CENTRO FIERA CIVITANOVA
3011023 | 20058355 | LETTO PER DEGENZA ELETTRIFICATO | INDUSTRIE GUIDO MALVESTIO SPA | LD 37002 | TERAPIA INTENSIVA – RIAN. OSPEDALE CENTRO FIERA CIVITANOVA | COVID HOSPITAL CENTRO FIERA CIVITANOVA
3011024 | 20058356 | LETTO PER DEGENZA ELETTRIFICATO | INDUSTRIE GUIDO MALVESTIO SPA | LD 37002 | TERAPIA INTENSIVA – RIAN. OSPEDALE CENTRO FIERA CIVITANOVA | COVID HOSPITAL CENTRO FIERA CIVITANOVA
3011025 | 20058373 | LETTO PER DEGENZA ELETTRIFICATO | INDUSTRIE GUIDO MALVESTIO SPA | LD 37002 | TERAPIA INTENSIVA – RIAN. OSPEDALE CENTRO FIERA CIVITANOVA | COVID HOSPITAL CENTRO FIERA CIVITANOVA
3011026 | 20058361 | LETTO PER DEGENZA ELETTRIFICATO | INDUSTRIE GUIDO MALVESTIO SPA | LD 37002 | TERAPIA INTENSIVA – RIAN. OSPEDALE CENTRO FIERA CIVITANOVA | COVID HOSPITAL CENTRO FIERA CIVITANOVA
3011027 | 20058348 | LETTO PER DEGENZA ELETTRIFICATO | INDUSTRIE GUIDO MALVESTIO SPA | LD 37002 | TERAPIA INTENSIVA – RIAN. OSPEDALE CENTRO FIERA CIVITANOVA | COVID HOSPITAL CENTRO FIERA CIVITANOVA
3010641 | 25844 | POMPA A SIRINGA | B BRAUN MELSUNGEN AG | PERFUSOR COMPACT PLUS | TERAPIA INTENSIVA – RIAN. OSPEDALE CENTRO FIERA CIVITANOVA | COVID HOSPITAL CENTRO FIERA CIVITANOVA
3010636 | 25825 | POMPA A SIRINGA | B BRAUN MELSUNGEN AG | PERFUSOR COMPACT PLUS | TERAPIA INTENSIVA – RIAN. OSPEDALE CENTRO FIERA CIVITANOVA | COVID HOSPITAL CENTRO FIERA CIVITANOVA
3010634 | 25812 | POMPA A SIRINGA | B BRAUN MELSUNGEN AG | PERFUSOR COMPACT PLUS | TERAPIA INTENSIVA – RIAN. OSPEDALE CENTRO FIERA CIVITANOVA | COVID HOSPITAL CENTRO FIERA CIVITANOVA
3010631 | 25808 | POMPA A SIRINGA | B BRAUN MELSUNGEN AG | PERFUSOR COMPACT PLUS | TERAPIA INTENSIVA – RIAN. OSPEDALE CENTRO FIERA CIVITANOVA | COVID HOSPITAL CENTRO FIERA CIVITANOVA
3010629 | 25779 | POMPA A SIRINGA | B BRAUN MELSUNGEN AG | PERFUSOR COMPACT PLUS | TERAPIA INTENSIVA – RIAN. OSPEDALE CENTRO FIERA CIVITANOVA | COVID HOSPITAL CENTRO FIERA CIVITANOVA
3011323 | KQ-03032745 | MONITOR | MINDRAY CO LTD | UMEC 12 | TERAPIA INTENSIVA – RIAN. OSPEDALE CENTRO FIERA CIVITANOVA | COVID HOSPITAL CENTRO FIERA CIVITANOVA
3011320 | KQ-03032650 | MONITOR | MINDRAY CO LTD | UMEC 12 | TERAPIA INTENSIVA – RIAN. OSPEDALE CENTRO FIERA CIVITANOVA | COVID HOSPITAL CENTRO FIERA CIVITANOVA
3011132 | 1942A008461 | FRIGORIFERO BIOLOGICO |  | KBRP 310 VHTS | TERAPIA INTENSIVA – RIAN. OSPEDALE CENTRO FIERA CIVITANOVA | COVID HOSPITAL CENTRO FIERA CIVITANOVA
3011133 | A15F1000296 | LAMPADA SCIALITICA | ACEM SRL | SO 15 F | TERAPIA INTENSIVA – RIAN. OSPEDALE CENTRO FIERA CIVITANOVA | COVID HOSPITAL CENTRO FIERA CIVITANOVA
3011325 | KQ-03034409 | MONITOR | MINDRAY CO LTD | UMEC 12 | TERAPIA INTENSIVA – RIAN. OSPEDALE CENTRO FIERA CIVITANOVA | COVID HOSPITAL CENTRO FIERA CIVITANOVA
3011326 | KQ-03034544 | MONITOR | MINDRAY CO LTD | UMEC 12 | TERAPIA INTENSIVA – RIAN. OSPEDALE CENTRO FIERA CIVITANOVA | COVID HOSPITAL CENTRO FIERA CIVITANOVA
3011327 | KQ-03032667 | MONITOR | MINDRAY CO LTD | UMEC 12 | TERAPIA INTENSIVA – RIAN. OSPEDALE CENTRO FIERA CIVITANOVA | COVID HOSPITAL CENTRO FIERA CIVITANOVA
3011328 | KQ-03034408 | MONITOR | MINDRAY CO LTD | UMEC 12 | TERAPIA INTENSIVA – RIAN. OSPEDALE CENTRO FIERA CIVITANOVA | COVID HOSPITAL CENTRO FIERA CIVITANOVA
3011329 | KQ-03034538 | MONITOR | MINDRAY CO LTD | UMEC 12 | TERAPIA INTENSIVA – RIAN. OSPEDALE CENTRO FIERA CIVITANOVA | COVID HOSPITAL CENTRO FIERA CIVITANOVA
3011330 | KQ-03034385 | MONITOR | MINDRAY CO LTD | UMEC 12 | TERAPIA INTENSIVA – RIAN. OSPEDALE CENTRO FIERA CIVITANOVA | COVID HOSPITAL CENTRO FIERA CIVITANOVA
3011331 | KQ-03034406 | MONITOR | MINDRAY CO LTD | UMEC 12 | TERAPIA INTENSIVA – RIAN. OSPEDALE CENTRO FIERA CIVITANOVA | COVID HOSPITAL CENTRO FIERA CIVITANOVA
3011332 | KQ-03034442 | MONITOR | MINDRAY CO LTD | UMEC 12 | TERAPIA INTENSIVA – RIAN. OSPEDALE CENTRO FIERA CIVITANOVA | COVID HOSPITAL CENTRO FIERA CIVITANOVA
3011180 | 9363 | MODULO PER VENTILATORE POLMONARE | HAMILTON MEDICAL AG | 159136/03 | TERAPIA INTENSIVA – RIAN. OSPEDALE CENTRO FIERA CIVITANOVA | COVID HOSPITAL CENTRO FIERA CIVITANOVA
3011186 | 9381 | MODULO PER VENTILATORE POLMONARE | HAMILTON MEDICAL AG | 159136/03 | TERAPIA INTENSIVA – RIAN. OSPEDALE CENTRO FIERA CIVITANOVA | COVID HOSPITAL CENTRO FIERA CIVITANOVA
3011181 | 9347 | MODULO PER VENTILATORE POLMONARE | HAMILTON MEDICAL AG | 159136/03 | TERAPIA INTENSIVA – RIAN. OSPEDALE CENTRO FIERA CIVITANOVA | COVID HOSPITAL CENTRO FIERA CIVITANOVA
3011183 | 9216 | MODULO PER VENTILATORE POLMONARE | HAMILTON MEDICAL AG | 159136/03 | TERAPIA INTENSIVA – RIAN. OSPEDALE CENTRO FIERA CIVITANOVA | COVID HOSPITAL CENTRO FIERA CIVITANOVA
3011184 | 9360 | MODULO PER VENTILATORE POLMONARE | HAMILTON MEDICAL AG | 159136/03 | TERAPIA INTENSIVA – RIAN. OSPEDALE CENTRO FIERA CIVITANOVA | COVID HOSPITAL CENTRO FIERA CIVITANOVA
3011129 | 9407338 | SOLLEVAMENTO MALATI, APPARECCHIO PER | LIKO AB | VIKING M | TERAPIA INTENSIVA – RIAN. OSPEDALE CENTRO FIERA CIVITANOVA | COVID HOSPITAL CENTRO FIERA CIVITANOVA
3011128 | 9407214 | SOLLEVAMENTO MALATI, APPARECCHIO PER | LIKO AB | VIKING M | TERAPIA INTENSIVA – RIAN. OSPEDALE CENTRO FIERA CIVITANOVA | COVID HOSPITAL CENTRO FIERA CIVITANOVA
3011190 | 9209 | MODULO PER VENTILATORE POLMONARE | HAMILTON MEDICAL AG | 159136/03 | TERAPIA INTENSIVA – RIAN. OSPEDALE CENTRO FIERA CIVITANOVA | COVID HOSPITAL CENTRO FIERA CIVITANOVA
3011191 | 9362 | MODULO PER VENTILATORE POLMONARE | HAMILTON MEDICAL AG | 159136/03 | TERAPIA INTENSIVA – RIAN. OSPEDALE CENTRO FIERA CIVITANOVA | COVID HOSPITAL CENTRO FIERA CIVITANOVA
3011192 | 9384 | MODULO PER VENTILATORE POLMONARE | HAMILTON MEDICAL AG | 159136/03 | TERAPIA INTENSIVA – RIAN. OSPEDALE CENTRO FIERA CIVITANOVA | COVID HOSPITAL CENTRO FIERA CIVITANOVA
3011193 | 9215 | MODULO PER VENTILATORE POLMONARE | HAMILTON MEDICAL AG | 159136/03 | TERAPIA INTENSIVA – RIAN. OSPEDALE CENTRO FIERA CIVITANOVA | COVID HOSPITAL CENTRO FIERA CIVITANOVA
3011121 | 9407369 | SOLLEVAMENTO MALATI, APPARECCHIO PER | LIKO AB | VIKING M | TERAPIA INTENSIVA – RIAN. OSPEDALE CENTRO FIERA CIVITANOVA | COVID HOSPITAL CENTRO FIERA CIVITANOVA
3011122 | 9407372 | SOLLEVAMENTO MALATI, APPARECCHIO PER | LIKO AB | VIKING M | TERAPIA INTENSIVA – RIAN. OSPEDALE CENTRO FIERA CIVITANOVA | COVID HOSPITAL CENTRO FIERA CIVITANOVA
3011123 | A15F1000299 | LAMPADA SCIALITICA | ACEM SRL | SO 15 F | TERAPIA INTENSIVA – RIAN. OSPEDALE CENTRO FIERA CIVITANOVA | COVID HOSPITAL CENTRO FIERA CIVITANOVA
3011135 | 13168 | SONDA ECOGRAFICA | ESAOTE SPA | AC 2541 | TERAPIA INTENSIVA – RIAN. OSPEDALE CENTRO FIERA CIVITANOVA | COVID HOSPITAL CENTRO FIERA CIVITANOVA
3011136 | 2976 | SONDA ECOGRAFICA | ESAOTE SPA | L4 15 | TERAPIA INTENSIVA – RIAN. OSPEDALE CENTRO FIERA CIVITANOVA | COVID HOSPITAL CENTRO FIERA CIVITANOVA
3011137 | 1225 | SONDA ECOGRAFICA | ESAOTE SPA | P2-3-11 | TERAPIA INTENSIVA – RIAN. OSPEDALE CENTRO FIERA CIVITANOVA | COVID HOSPITAL CENTRO FIERA CIVITANOVA
3011220 | 025867 | POMPA A SIRINGA | B BRAUN MELSUNGEN AG | PERFUSOR COMPACT PLUS | TERAPIA INTENSIVA – RIAN. OSPEDALE CENTRO FIERA CIVITANOVA | COVID HOSPITAL CENTRO FIERA CIVITANOVA
3011221 | 025874 | POMPA A SIRINGA | B BRAUN MELSUNGEN AG | PERFUSOR COMPACT PLUS | TERAPIA INTENSIVA – RIAN. OSPEDALE CENTRO FIERA CIVITANOVA | COVID HOSPITAL CENTRO FIERA CIVITANOVA
3011222 | 025887 | POMPA A SIRINGA | B BRAUN MELSUNGEN AG | PERFUSOR COMPACT PLUS | TERAPIA INTENSIVA – RIAN. OSPEDALE CENTRO FIERA CIVITANOVA | COVID HOSPITAL CENTRO FIERA CIVITANOVA
3011223 | 025868 | POMPA A SIRINGA | B BRAUN MELSUNGEN AG | PERFUSOR COMPACT PLUS | TERAPIA INTENSIVA – RIAN. OSPEDALE CENTRO FIERA CIVITANOVA | COVID HOSPITAL CENTRO FIERA CIVITANOVA
3011224 | 025863 | POMPA A SIRINGA | B BRAUN MELSUNGEN AG | PERFUSOR COMPACT PLUS | TERAPIA INTENSIVA – RIAN. OSPEDALE CENTRO FIERA CIVITANOVA | COVID HOSPITAL CENTRO FIERA CIVITANOVA
3011225 | 025855 | POMPA A SIRINGA | B BRAUN MELSUNGEN AG | PERFUSOR COMPACT PLUS | TERAPIA INTENSIVA – RIAN. OSPEDALE CENTRO FIERA CIVITANOVA | COVID HOSPITAL CENTRO FIERA CIVITANOVA
3011226 | 025860 | POMPA A SIRINGA | B BRAUN MELSUNGEN AG | PERFUSOR COMPACT PLUS | TERAPIA INTENSIVA – RIAN. OSPEDALE CENTRO FIERA CIVITANOVA | COVID HOSPITAL CENTRO FIERA CIVITANOVA
3011227 | 025856 | POMPA A SIRINGA | B BRAUN MELSUNGEN AG | PERFUSOR COMPACT PLUS | TERAPIA INTENSIVA – RIAN. OSPEDALE CENTRO FIERA CIVITANOVA | COVID HOSPITAL CENTRO FIERA CIVITANOVA
3011228 | 025866 | POMPA A SIRINGA | B BRAUN MELSUNGEN AG | PERFUSOR COMPACT PLUS | TERAPIA INTENSIVA – RIAN. OSPEDALE CENTRO FIERA CIVITANOVA | COVID HOSPITAL CENTRO FIERA CIVITANOVA
3011229 | 025878 | POMPA A SIRINGA | B BRAUN MELSUNGEN AG | PERFUSOR COMPACT PLUS | TERAPIA INTENSIVA – RIAN. OSPEDALE CENTRO FIERA CIVITANOVA | COVID HOSPITAL CENTRO FIERA CIVITANOVA
3011230 | 025864 | POMPA A SIRINGA | B BRAUN MELSUNGEN AG | PERFUSOR COMPACT PLUS | TERAPIA INTENSIVA – RIAN. OSPEDALE CENTRO FIERA CIVITANOVA | COVID HOSPITAL CENTRO FIERA CIVITANOVA
3011231 | 025869 | POMPA A SIRINGA | B BRAUN MELSUNGEN AG | PERFUSOR COMPACT PLUS | TERAPIA INTENSIVA – RIAN. OSPEDALE CENTRO FIERA CIVITANOVA | COVID HOSPITAL CENTRO FIERA CIVITANOVA
3011232 | 025865 | POMPA A SIRINGA | B BRAUN MELSUNGEN AG | PERFUSOR COMPACT PLUS | TERAPIA INTENSIVA – RIAN. OSPEDALE CENTRO FIERA CIVITANOVA | COVID HOSPITAL CENTRO FIERA CIVITANOVA
3011233 | 025875 | POMPA A SIRINGA | B BRAUN MELSUNGEN AG | PERFUSOR COMPACT PLUS | TERAPIA INTENSIVA – RIAN. OSPEDALE CENTRO FIERA CIVITANOVA | COVID HOSPITAL CENTRO FIERA CIVITANOVA
3011140 | 1942A008451 | FRIGORIFERO BIOLOGICO |  | KBRP 310 V | TERAPIA INTENSIVA – RIAN. OSPEDALE CENTRO FIERA CIVITANOVA | COVID HOSPITAL CENTRO FIERA CIVITANOVA
3011234 | 025862 | POMPA A SIRINGA | B BRAUN MELSUNGEN AG | PERFUSOR COMPACT PLUS | TERAPIA INTENSIVA – RIAN. OSPEDALE CENTRO FIERA CIVITANOVA | COVID HOSPITAL CENTRO FIERA CIVITANOVA
3011235 | 025861 | POMPA A SIRINGA | B BRAUN MELSUNGEN AG | PERFUSOR COMPACT PLUS | TERAPIA INTENSIVA – RIAN. OSPEDALE CENTRO FIERA CIVITANOVA | COVID HOSPITAL CENTRO FIERA CIVITANOVA
3011236 | 025859 | POMPA A SIRINGA | B BRAUN MELSUNGEN AG | PERFUSOR COMPACT PLUS | TERAPIA INTENSIVA – RIAN. OSPEDALE CENTRO FIERA CIVITANOVA | COVID HOSPITAL CENTRO FIERA CIVITANOVA
3011237 | 025870 | POMPA A SIRINGA | B BRAUN MELSUNGEN AG | PERFUSOR COMPACT PLUS | TERAPIA INTENSIVA – RIAN. OSPEDALE CENTRO FIERA CIVITANOVA | COVID HOSPITAL CENTRO FIERA CIVITANOVA
3011239 | 025890 | POMPA A SIRINGA | B BRAUN MELSUNGEN AG | PERFUSOR COMPACT PLUS | TERAPIA INTENSIVA – RIAN. OSPEDALE CENTRO FIERA CIVITANOVA | COVID HOSPITAL CENTRO FIERA CIVITANOVA
3011240 | 025873 | POMPA A SIRINGA | B BRAUN MELSUNGEN AG | PERFUSOR COMPACT PLUS | TERAPIA INTENSIVA – RIAN. OSPEDALE CENTRO FIERA CIVITANOVA | COVID HOSPITAL CENTRO FIERA CIVITANOVA
3010487 | 03034377 | MONITOR | MINDRAY CO LTD | UMEC 12 | TERAPIA INTENSIVA – RIAN. OSPEDALE CENTRO FIERA CIVITANOVA | COVID HOSPITAL CENTRO FIERA CIVITANOVA
3011217 | 775.02675 | DEFIBRILLATORE | SCHILLER AG | ARGUS PRO LIFECARE 2 | TERAPIA INTENSIVA – RIAN. OSPEDALE CENTRO FIERA CIVITANOVA
3011079 | 9407156 | SOLLEVAMENTO MALATI, APPARECCHIO PER | LIKO AB | VIKING M | TERAPIA INTENSIVA – RIAN. OSPEDALE CENTRO FIERA CIVITANOVA | COVID HOSPITAL CENTRO FIERA CIVITANOVA
3011102 | A15F1000297 | LAMPADA SCIALITICA | ACEM SRL | S015F | TERAPIA INTENSIVA – RIAN. OSPEDALE CENTRO FIERA CIVITANOVA | COVID HOSPITAL CENTRO FIERA CIVITANOVA
3011144 | 218122512 | TERMOSALDATRICE | HUPFER METALLWERKE GMBH & CO. KG | H200 KLC | TERAPIA INTENSIVA – RIAN. OSPEDALE CENTRO FIERA CIVITANOVA | COVID HOSPITAL CENTRO FIERA CIVITANOVA
3011147 | trx4-0508/01-20 | TRASFORMATORE D'ISOLAMENTO | MICROMED SPA | TR 50 | TERAPIA INTENSIVA – RIAN. OSPEDALE CENTRO FIERA CIVITANOVA | COVID HOSPITAL CENTRO FIERA CIVITANOVA
3011150 | TRX4-0509/01-20 | TRASFORMATORE D'ISOLAMENTO | MICROMED SPA | TR 50 | TERAPIA INTENSIVA – RIAN. OSPEDALE CENTRO FIERA CIVITANOVA | COVID HOSPITAL CENTRO FIERA CIVITANOVA
3011151 | 16490 | ASPIRATORE MEDICO CHIRURGICO | CA MI DI ATTOLINI MARIO & C SNC | ASKIR 36 BR | TERAPIA INTENSIVA – RIAN. OSPEDALE CENTRO FIERA CIVITANOVA | COVID HOSPITAL CENTRO FIERA CIVITANOVA
| 16488 | ASPIRATORE MEDICO CHIRURGICO | CA MI DI ATTOLINI MARIO & C SNC | ASKIR 36 BR | TERAPIA INTENSIVA – RIAN. OSPEDALE CENTRO FIERA CIVITANOVA
| 16486 | ASPIRATORE MEDICO CHIRURGICO | CA MI DI ATTOLINI MARIO & C SNC | ASKIR 36 BR | TERAPIA INTENSIVA – RIAN. OSPEDALE CENTRO FIERA CIVITANOVA
3011103 | A15F1000294 | LAMPADA SCIALITICA | ACEM SRL | S015F | TERAPIA INTENSIVA – RIAN. OSPEDALE CENTRO FIERA CIVITANOVA | COVID HOSPITAL CENTRO FIERA CIVITANOVA
3011120 | 9407370 | SOLLEVAMENTO MALATI, APPARECCHIO PER | LIKO AB | VIKING M | TERAPIA INTENSIVA – RIAN. OSPEDALE CENTRO FIERA CIVITANOVA | COVID HOSPITAL CENTRO FIERA CIVITANOVA
3011682 | MOD20-0607-001/007 | TESTA LETTO, APPARECCHIO | LM MEDICAL DIVISION SRL | OKI PLUS | TERAPIA INTENSIVA – RIAN. OSPEDALE CENTRO FIERA CIVITANOVA | COVID HOSPITAL CENTRO FIERA CIVITANOVA
3011683 | MOD20-0607-001/026 | TESTA LETTO, APPARECCHIO | LM MEDICAL DIVISION SRL | OKI PLUS | TERAPIA INTENSIVA – RIAN. OSPEDALE CENTRO FIERA CIVITANOVA
3011684 | MOD20-0607-001/025 | TESTA LETTO, APPARECCHIO | LM MEDICAL DIVISION SRL | OKI PLUS | TERAPIA INTENSIVA – RIAN. OSPEDALE CENTRO FIERA CIVITANOVA
3011685 | MOD20-0607-001/015 | TESTA LETTO, APPARECCHIO | LM MEDICAL DIVISION SRL | OKI PLUS | TERAPIA INTENSIVA – RIAN. OSPEDALE CENTRO FIERA CIVITANOVA
3011686 | MOD20-0607-001/024 | TESTA LETTO, APPARECCHIO | LM MEDICAL DIVISION SRL | OKI PLUS | TERAPIA INTENSIVA – RIAN. OSPEDALE CENTRO FIERA CIVITANOVA
3011687 | MOD20-0607-001/008 | TESTA LETTO, APPARECCHIO | LM MEDICAL DIVISION SRL | OKI PLUS | TERAPIA INTENSIVA – RIAN. OSPEDALE CENTRO FIERA CIVITANOVA
3011688 | MOD20-0607-001/005 | TESTA LETTO, APPARECCHIO | LM MEDICAL DIVISION SRL | OKI PLUS | TERAPIA INTENSIVA – RIAN. OSPEDALE CENTRO FIERA CIVITANOVA
3011689 | MOD20-0607-001/003 | TESTA LETTO, APPARECCHIO | LM MEDICAL DIVISION SRL | OKI PLUS | TERAPIA INTENSIVA – RIAN. OSPEDALE CENTRO FIERA CIVITANOVA
3011690 | MOD20-0607-001/001 | TESTA LETTO, APPARECCHIO | LM MEDICAL DIVISION SRL | OKI PLUS | TERAPIA INTENSIVA – RIAN. OSPEDALE CENTRO FIERA CIVITANOVA
3011691 | MOD20-0607-001/037 | TESTA LETTO, APPARECCHIO | LM MEDICAL DIVISION SRL | OKI PLUS | TERAPIA INTENSIVA – RIAN. OSPEDALE CENTRO FIERA CIVITANOVA
3011692 | MOD20-0607-001/038 | TESTA LETTO, APPARECCHIO | LM MEDICAL DIVISION SRL | OKI PLUS | TERAPIA INTENSIVA – RIAN. OSPEDALE CENTRO FIERA CIVITANOVA
3011693 | MOD20-0607-001/035 | TESTA LETTO, APPARECCHIO | LM MEDICAL DIVISION SRL | OKI PLUS | TERAPIA INTENSIVA – RIAN. OSPEDALE CENTRO FIERA CIVITANOVA
3011694 | MOD20-0607-001/004 | TESTA LETTO, APPARECCHIO | LM MEDICAL DIVISION SRL | OKI PLUS | TERAPIA INTENSIVA – RIAN. OSPEDALE CENTRO FIERA CIVITANOVA
3011695 | MOD20-0607-001/006 | TESTA LETTO, APPARECCHIO | LM MEDICAL DIVISION SRL | OKI PLUS | TERAPIA INTENSIVA – RIAN. OSPEDALE CENTRO FIERA CIVITANOVA
3011696 | MOD20-0607-001/042 | TESTA LETTO, APPARECCHIO | LM MEDICAL DIVISION SRL | OKI PLUS | TERAPIA INTENSIVA – RIAN. OSPEDALE CENTRO FIERA CIVITANOVA
3011697 | MOD20-0607-001/040 | TESTA LETTO, APPARECCHIO | LM MEDICAL DIVISION SRL | OKI PLUS | TERAPIA INTENSIVA – RIAN. OSPEDALE CENTRO FIERA CIVITANOVA
3011698 | MOD20-0607-001/039 | TESTA LETTO, APPARECCHIO | LM MEDICAL DIVISION SRL | OKI PLUS | TERAPIA INTENSIVA – RIAN. OSPEDALE CENTRO FIERA CIVITANOVA
3011699 | MOD20-0607-001/052 | TESTA LETTO, APPARECCHIO | LM MEDICAL DIVISION SRL | OKI PLUS | TERAPIA INTENSIVA – RIAN. OSPEDALE CENTRO FIERA CIVITANOVA
3011700 | MOD20-0607-001/053 | TESTA LETTO, APPARECCHIO | LM MEDICAL DIVISION SRL | OKI PLUS | TERAPIA INTENSIVA – RIAN. OSPEDALE CENTRO FIERA CIVITANOVA
3011701 | MOD20-0607-001/041 | TESTA LETTO, APPARECCHIO | LM MEDICAL DIVISION SRL | OKI PLUS | TERAPIA INTENSIVA – RIAN. OSPEDALE CENTRO FIERA CIVITANOVA
3011702 | MOD20-0607-001/056 | TESTA LETTO, APPARECCHIO | LM MEDICAL DIVISION SRL | OKI PLUS | TERAPIA INTENSIVA – RIAN. OSPEDALE CENTRO FIERA CIVITANOVA
3011703 | MOD20-0607-001/055 | TESTA LETTO, APPARECCHIO | LM MEDICAL DIVISION SRL | OKI PLUS | TERAPIA INTENSIVA – RIAN. OSPEDALE CENTRO FIERA CIVITANOVA
3011704 | MOD20-0607-001/054 | TESTA LETTO, APPARECCHIO | LM MEDICAL DIVISION SRL | OKI PLUS | TERAPIA INTENSIVA – RIAN. OSPEDALE CENTRO FIERA CIVITANOVA
3011705 | MOD20-0607-001/043 | TESTA LETTO, APPARECCHIO | LM MEDICAL DIVISION SRL | OKI PLUS | TERAPIA INTENSIVA – RIAN. OSPEDALE CENTRO FIERA CIVITANOVA
3011706 | MOD20-0607-001/051 | TESTA LETTO, APPARECCHIO | LM MEDICAL DIVISION SRL | OKI PLUS | TERAPIA INTENSIVA – RIAN. OSPEDALE CENTRO FIERA CIVITANOVA
3011707 | MOD20-0607-001/050 | TESTA LETTO, APPARECCHIO | LM MEDICAL DIVISION SRL | OKI PLUS | TERAPIA INTENSIVA – RIAN. OSPEDALE CENTRO FIERA CIVITANOVA
3011708 | MOD20-0607-001/045 | TESTA LETTO, APPARECCHIO | LM MEDICAL DIVISION SRL | OKI PLUS | TERAPIA INTENSIVA – RIAN. OSPEDALE CENTRO FIERA CIVITANOVA
3011709 | MOD20-0607-001/044 | TESTA LETTO, APPARECCHIO | LM MEDICAL DIVISION SRL | OKI PLUS | TERAPIA INTENSIVA – RIAN. OSPEDALE CENTRO FIERA CIVITANOVA
3011710 | MOD20-0607-001/021 | TESTA LETTO, APPARECCHIO | LM MEDICAL DIVISION SRL | OKI PLUS | TERAPIA INTENSIVA – RIAN. OSPEDALE CENTRO FIERA CIVITANOVA
3011711 | MOD20-0607-001/013 | TESTA LETTO, APPARECCHIO | LM MEDICAL DIVISION SRL | OKI PLUS | TERAPIA INTENSIVA – RIAN. OSPEDALE CENTRO FIERA CIVITANOVA
3011712 | MOD20-0607-001/010 | TESTA LETTO, APPARECCHIO | LM MEDICAL DIVISION SRL | OKI PLUS | TERAPIA INTENSIVA – RIAN. OSPEDALE CENTRO FIERA CIVITANOVA
3011713 | MOD20-0607-001/009 | TESTA LETTO, APPARECCHIO | LM MEDICAL DIVISION SRL | OKI PLUS | TERAPIA INTENSIVA – RIAN. OSPEDALE CENTRO FIERA CIVITANOVA
3011714 | MOD20-0607-001/023 | TESTA LETTO, APPARECCHIO | LM MEDICAL DIVISION SRL | OKI PLUS | TERAPIA INTENSIVA – RIAN. OSPEDALE CENTRO FIERA CIVITANOVA
3011715 | MOD20-0607-001/022 | TESTA LETTO, APPARECCHIO | LM MEDICAL DIVISION SRL | OKI PLUS | TERAPIA INTENSIVA – RIAN. OSPEDALE CENTRO FIERA CIVITANOVA
3011716 | MOD20-0607-001/014 | TESTA LETTO, APPARECCHIO | LM MEDICAL DIVISION SRL | OKI PLUS | TERAPIA INTENSIVA – RIAN. OSPEDALE CENTRO FIERA CIVITANOVA
3011717 | MOD20-0607-001/017 | TESTA LETTO, APPARECCHIO | LM MEDICAL DIVISION SRL | OKI PLUS | TERAPIA INTENSIVA – RIAN. OSPEDALE CENTRO FIERA CIVITANOVA
3011718 | MOD20-0607-001/011 | TESTA LETTO, APPARECCHIO | LM MEDICAL DIVISION SRL | OKI PLUS | TERAPIA INTENSIVA – RIAN. OSPEDALE CENTRO FIERA CIVITANOVA
3011719 | MOD20-0607-001/018 | TESTA LETTO, APPARECCHIO | LM MEDICAL DIVISION SRL | OKI PLUS | TERAPIA INTENSIVA – RIAN. OSPEDALE CENTRO FIERA CIVITANOVA
3011720 | MOD20-0607-001/020 | TESTA LETTO, APPARECCHIO | LM MEDICAL DIVISION SRL | OKI PLUS | TERAPIA INTENSIVA – RIAN. OSPEDALE CENTRO FIERA CIVITANOVA
3011721 | MOD20-0607-001/019 | TESTA LETTO, APPARECCHIO | LM MEDICAL DIVISION SRL | OKI PLUS | TERAPIA INTENSIVA – RIAN. OSPEDALE CENTRO FIERA CIVITANOVA
3011722 | MOD20-0607-001/012 | TESTA LETTO, APPARECCHIO | LM MEDICAL DIVISION SRL | OKI PLUS | TERAPIA INTENSIVA – RIAN. OSPEDALE CENTRO FIERA CIVITANOVA
3011723 | MOD20-0607-001/016 | TESTA LETTO, APPARECCHIO | LM MEDICAL DIVISION SRL | OKI PLUS | TERAPIA INTENSIVA – RIAN. OSPEDALE CENTRO FIERA CIVITANOVA
3011724 | MOD20-0473-001/030 | TESTA LETTO, APPARECCHIO | LM MEDICAL DIVISION SRL | OKI PLUS | TERAPIA INTENSIVA – RIAN. OSPEDALE CENTRO FIERA CIVITANOVA
3011725 | MOD20-0473-001/041 | TESTA LETTO, APPARECCHIO | LM MEDICAL DIVISION SRL | OKI PLUS | TERAPIA INTENSIVA – RIAN. OSPEDALE CENTRO FIERA CIVITANOVA
3011726 | MOD20-0473-001/044 | TESTA LETTO, APPARECCHIO | LM MEDICAL DIVISION SRL | OKI PLUS | TERAPIA INTENSIVA – RIAN. OSPEDALE CENTRO FIERA CIVITANOVA
3011727 | MOD20-0473-001/031 | TESTA LETTO, APPARECCHIO | LM MEDICAL DIVISION SRL | OKI PLUS | TERAPIA INTENSIVA – RIAN. OSPEDALE CENTRO FIERA CIVITANOVA
3011728 | MOD20-0473-001/034 | TESTA LETTO, APPARECCHIO | LM MEDICAL DIVISION SRL | OKI PLUS | TERAPIA INTENSIVA – RIAN. OSPEDALE CENTRO FIERA CIVITANOVA
3011729 | MOD20-0473-001/040 | TESTA LETTO, APPARECCHIO | LM MEDICAL DIVISION SRL | OKI PLUS | TERAPIA INTENSIVA – RIAN. OSPEDALE CENTRO FIERA CIVITANOVA
3011730 | MOD20-0473-001/029 | TESTA LETTO, APPARECCHIO | LM MEDICAL DIVISION SRL | OKI PLUS | TERAPIA INTENSIVA – RIAN. OSPEDALE CENTRO FIERA CIVITANOVA
3011731 | MOD20-0473-001/032 | TESTA LETTO, APPARECCHIO | LM MEDICAL DIVISION SRL | OKI PLUS | TERAPIA INTENSIVA – RIAN. OSPEDALE CENTRO FIERA CIVITANOVA
3011732 | MOD20-0473-001/033 | TESTA LETTO, APPARECCHIO | LM MEDICAL DIVISION SRL | OKI PLUS | TERAPIA INTENSIVA – RIAN. OSPEDALE CENTRO FIERA CIVITANOVA
3011733 | MOD20-0473-001/035 | TESTA LETTO, APPARECCHIO | LM MEDICAL DIVISION SRL | OKI PLUS | TERAPIA INTENSIVA – RIAN. OSPEDALE CENTRO FIERA CIVITANOVA
3011734 | MOD20-0473-001/045 | TESTA LETTO, APPARECCHIO | LM MEDICAL DIVISION SRL | OKI PLUS | TERAPIA INTENSIVA – RIAN. OSPEDALE CENTRO FIERA CIVITANOVA
3011735 | MOD20-0473-001/043 | TESTA LETTO, APPARECCHIO | LM MEDICAL DIVISION SRL | OKI PLUS | TERAPIA INTENSIVA – RIAN. OSPEDALE CENTRO FIERA CIVITANOVA
3011736 | MOD20-0473-001/042 | TESTA LETTO, APPARECCHIO | LM MEDICAL DIVISION SRL | OKI PLUS | TERAPIA INTENSIVA – RIAN. OSPEDALE CENTRO FIERA CIVITANOVA
3011737 | MOD20-0473-001/028 | TESTA LETTO, APPARECCHIO | LM MEDICAL DIVISION SRL | OKI PLUS | TERAPIA INTENSIVA – RIAN. OSPEDALE CENTRO FIERA CIVITANOVA
3011738 | MOD20-0607-001/047 | TESTA LETTO, APPARECCHIO | LM MEDICAL DIVISION SRL | OKI PLUS | TERAPIA INTENSIVA – RIAN. OSPEDALE CENTRO FIERA CIVITANOVA
3011739 | MOD20-0607-001/036 | TESTA LETTO, APPARECCHIO | LM MEDICAL DIVISION SRL | OKI PLUS | TERAPIA INTENSIVA – RIAN. OSPEDALE CENTRO FIERA CIVITANOVA
3011740 | MOD20-0607-001/033 | TESTA LETTO, APPARECCHIO | LM MEDICAL DIVISION SRL | OKI PLUS | TERAPIA INTENSIVA – RIAN. OSPEDALE CENTRO FIERA CIVITANOVA
3011741 | MOD20-0607-001/031 | TESTA LETTO, APPARECCHIO | LM MEDICAL DIVISION SRL | OKI PLUS | TERAPIA INTENSIVA – RIAN. OSPEDALE CENTRO FIERA CIVITANOVA
3011742 | MOD20-0607-001/034 | TESTA LETTO, APPARECCHIO | LM MEDICAL DIVISION SRL | OKI PLUS | TERAPIA INTENSIVA – RIAN. OSPEDALE CENTRO FIERA CIVITANOVA
3011743 | MOD20-0607-001/002 | TESTA LETTO, APPARECCHIO | LM MEDICAL DIVISION SRL | OKI PLUS | TERAPIA INTENSIVA – RIAN. OSPEDALE CENTRO FIERA CIVITANOVA
3011744 | MOD20-0607-001/032 | TESTA LETTO, APPARECCHIO | LM MEDICAL DIVISION SRL | OKI PLUS | TERAPIA INTENSIVA – RIAN. OSPEDALE CENTRO FIERA CIVITANOVA
3011745 | MOD20-0607-001/028 | TESTA LETTO, APPARECCHIO | LM MEDICAL DIVISION SRL | OKI PLUS | TERAPIA INTENSIVA – RIAN. OSPEDALE CENTRO FIERA CIVITANOVA
3011746 | MOD20-0607-001/046 | TESTA LETTO, APPARECCHIO | LM MEDICAL DIVISION SRL | OKI PLUS | TERAPIA INTENSIVA – RIAN. OSPEDALE CENTRO FIERA CIVITANOVA
3011747 | MOD20-0607-001/048 | TESTA LETTO, APPARECCHIO | LM MEDICAL DIVISION SRL | OKI PLUS | TERAPIA INTENSIVA – RIAN. OSPEDALE CENTRO FIERA CIVITANOVA
3011748 | MOD20-0607-001/049 | TESTA LETTO, APPARECCHIO | LM MEDICAL DIVISION SRL | OKI PLUS | TERAPIA INTENSIVA – RIAN. OSPEDALE CENTRO FIERA CIVITANOVA
3011749 | MOD20-0607-001/029 | TESTA LETTO, APPARECCHIO | LM MEDICAL DIVISION SRL | OKI PLUS | TERAPIA INTENSIVA – RIAN. OSPEDALE CENTRO FIERA CIVITANOVA
3011750 | MOD20-0607-001/027 | TESTA LETTO, APPARECCHIO | LM MEDICAL DIVISION SRL | OKI PLUS | TERAPIA INTENSIVA – RIAN. OSPEDALE CENTRO FIERA CIVITANOVA
3011751 | MOD20-0607-001/030 | TESTA LETTO, APPARECCHIO | LM MEDICAL DIVISION SRL | OKI PLUS | TERAPIA INTENSIVA – RIAN. OSPEDALE CENTRO FIERA CIVITANOVA
3011752 | MOD20-0473-001/052 | TESTA LETTO, APPARECCHIO | LM MEDICAL DIVISION SRL | OKI PLUS | TERAPIA INTENSIVA – RIAN. OSPEDALE CENTRO FIERA CIVITANOVA
3011753 | MOD20-0473-001/046 | TESTA LETTO, APPARECCHIO | LM MEDICAL DIVISION SRL | OKI PLUS | TERAPIA INTENSIVA – RIAN. OSPEDALE CENTRO FIERA CIVITANOVA
3011754 | MOD20-0473-001/053 | TESTA LETTO, APPARECCHIO | LM MEDICAL DIVISION SRL | OKI PLUS | TERAPIA INTENSIVA – RIAN. OSPEDALE CENTRO FIERA CIVITANOVA
3011755 | MOD20-0473-001/047 | TESTA LETTO, APPARECCHIO | LM MEDICAL DIVISION SRL | OKI PLUS | TERAPIA INTENSIVA – RIAN. OSPEDALE CENTRO FIERA CIVITANOVA
3011756 | MOD20-0473-001/050 | TESTA LETTO, APPARECCHIO | LM MEDICAL DIVISION SRL | OKI PLUS | TERAPIA INTENSIVA – RIAN. OSPEDALE CENTRO FIERA CIVITANOVA
3011757 | MOD20-0473-001/048 | TESTA LETTO, APPARECCHIO | LM MEDICAL DIVISION SRL | OKI PLUS | TERAPIA INTENSIVA – RIAN. OSPEDALE CENTRO FIERA CIVITANOVA
3011758 | MOD20-0473-001/049 | TESTA LETTO, APPARECCHIO | LM MEDICAL DIVISION SRL | OKI PLUS | TERAPIA INTENSIVA – RIAN. OSPEDALE CENTRO FIERA CIVITANOVA
3011759 | MOD20-0473-001/051 | TESTA LETTO, APPARECCHIO | LM MEDICAL DIVISION SRL | OKI PLUS | TERAPIA INTENSIVA – RIAN. OSPEDALE CENTRO FIERA CIVITANOVA
3011760 | MOD20-0473-001/055 | TESTA LETTO, APPARECCHIO | LM MEDICAL DIVISION SRL | OKI PLUS | TERAPIA INTENSIVA – RIAN. OSPEDALE CENTRO FIERA CIVITANOVA
3011761 | MOD20-0473-001/036 | TESTA LETTO, APPARECCHIO | LM MEDICAL DIVISION SRL | OKI PLUS | TERAPIA INTENSIVA – RIAN. OSPEDALE CENTRO FIERA CIVITANOVA
3011762 | MOD20-0473-001/054 | TESTA LETTO, APPARECCHIO | LM MEDICAL DIVISION SRL | OKI PLUS | TERAPIA INTENSIVA – RIAN. OSPEDALE CENTRO FIERA CIVITANOVA
3011763 | MOD20-0473-001/037 | TESTA LETTO, APPARECCHIO | LM MEDICAL DIVISION SRL | OKI PLUS | TERAPIA INTENSIVA – RIAN. OSPEDALE CENTRO FIERA CIVITANOVA
3011764 | MOD20-0473-001/039 | TESTA LETTO, APPARECCHIO | LM MEDICAL DIVISION SRL | OKI PLUS | TERAPIA INTENSIVA – RIAN. OSPEDALE CENTRO FIERA CIVITANOVA
3011765 | MOD20-0473-001/038 | TESTA LETTO, APPARECCHIO | LM MEDICAL DIVISION SRL | OKI PLUS | TERAPIA INTENSIVA – RIAN. OSPEDALE CENTRO FIERA CIVITANOVA
3011156 | 20059832 | LETTO PER DEGENZA ELETTRIFICATO | INDUSTRIE GUIDO MALVESTIO SPA | LD 37002 | TERAPIA INTENSIVA – RIAN. OSPEDALE CENTRO FIERA CIVITANOVA | COVID HOSPITAL CENTRO FIERA CIVITANOVA
3011157 | 20059828 | LETTO PER DEGENZA ELETTRIFICATO | INDUSTRIE GUIDO MALVESTIO SPA | LD 37002 | TERAPIA INTENSIVA – RIAN. OSPEDALE CENTRO FIERA CIVITANOVA | COVID HOSPITAL CENTRO FIERA CIVITANOVA
3011158 | 20059831 | LETTO PER DEGENZA ELETTRIFICATO | INDUSTRIE GUIDO MALVESTIO SPA | LD 37002 | TERAPIA INTENSIVA – RIAN. OSPEDALE CENTRO FIERA CIVITANOVA | COVID HOSPITAL CENTRO FIERA CIVITANOVA
3011172 | 82184 | FRIGORIFERO BIOLOGICO | KW APPARECCHI SCIENTIFICI SRL | KLAB R 1500 V | TERAPIA INTENSIVA – RIAN. OSPEDALE CENTRO FIERA CIVITANOVA | COVID HOSPITAL CENTRO FIERA CIVITANOVA
3011171 | 82064 | FRIGORIFERO BIOLOGICO | KW APPARECCHI SCIENTIFICI SRL | KLAB R 1500 V | TERAPIA INTENSIVA – RIAN. OSPEDALE CENTRO FIERA CIVITANOVA | COVID HOSPITAL CENTRO FIERA CIVITANOVA
3011160 | 20059830 | LETTO PER DEGENZA ELETTRIFICATO | INDUSTRIE GUIDO MALVESTIO SPA | LD 37002 | TERAPIA INTENSIVA – RIAN. OSPEDALE CENTRO FIERA CIVITANOVA | COVID HOSPITAL CENTRO FIERA CIVITANOVA
3011161 | 20059829 | LETTO PER DEGENZA ELETTRIFICATO | INDUSTRIE GUIDO MALVESTIO SPA | LD 37002 | TERAPIA INTENSIVA – RIAN. OSPEDALE CENTRO FIERA CIVITANOVA | COVID HOSPITAL CENTRO FIERA CIVITANOVA
3011162 | 20059826 | LETTO PER DEGENZA ELETTRIFICATO | INDUSTRIE GUIDO MALVESTIO SPA | LD 37002 | TERAPIA INTENSIVA – RIAN. OSPEDALE CENTRO FIERA CIVITANOVA | COVID HOSPITAL CENTRO FIERA CIVITANOVA
3011163 | 20059827 | LETTO PER DEGENZA ELETTRIFICATO | INDUSTRIE GUIDO MALVESTIO SPA | LD 37002 | TERAPIA INTENSIVA – RIAN. OSPEDALE CENTRO FIERA CIVITANOVA | COVID HOSPITAL CENTRO FIERA CIVITANOVA
3010493 | 03034565 | MONITOR | MINDRAY CO LTD | UMEC 12 | MEDICINA DEGENZE SUB-INTENSIVE OSPEDALE CENTRO FIERA CIVITANOVA | COVID HOSPITAL CENTRO FIERA CIVITANOVA
3011263 | DTVSJET00300204B139600 | CENTRALE MONITORAGGIO | BIOLIGHT CO LTD | M600C | MEDICINA DEGENZE SUB-INTENSIVE OSPEDALE CENTRO FIERA CIVITANOVA | COVID HOSPITAL CENTRO FIERA CIVITANOVA
3011263/A | 9197FHL00579 | MONITOR TELEVISIVO PER BIOIMMAGINI | HANNSPREE INC | HS245HFB | MEDICINA DEGENZE SUB-INTENSIVE OSPEDALE CENTRO FIERA CIVITANOVA | COVID HOSPITAL CENTRO FIERA CIVITANOVA
3011263/B | E72141CON582911 | STAMPANTE PER COMPUTER | BROTHER CO LTD | HL-11 | MEDICINA DEGENZE SUB-INTENSIVE OSPEDALE CENTRO FIERA CIVITANOVA | COVID HOSPITAL CENTRO FIERA CIVITANOVA
3011263/C | 241811515151 | GRUPPO DI CONTINUITA' | IGLOO | IGLOO 1100 | MEDICINA DEGENZE SUB-INTENSIVE OSPEDALE CENTRO FIERA CIVITANOVA | COVID HOSPITAL CENTRO FIERA CIVITANOVA
3011264 | Q068E026700 | MONITOR | BIOLIGHT CO LTD | BLT Q5 | MEDICINA DEGENZE SUB-INTENSIVE OSPEDALE CENTRO FIERA CIVITANOVA | COVID HOSPITAL CENTRO FIERA CIVITANOVA
3011278 | A032A007431 | MODULO PER MONITOR | BIOLIGHT CO LTD | BLT CO2-S | MEDICINA DEGENZE SUB-INTENSIVE OSPEDALE CENTRO FIERA CIVITANOVA | COVID HOSPITAL CENTRO FIERA CIVITANOVA
3011293 | KQ-03032658 | MONITOR | MINDRAY CO LTD | UMEC 12 | MEDICINA DEGENZE SUB-INTENSIVE OSPEDALE CENTRO FIERA CIVITANOVA | COVID HOSPITAL CENTRO FIERA CIVITANOVA
3011294 | KQ-03034460 | MONITOR | MINDRAY CO LTD | UMEC 12 | MEDICINA DEGENZE SUB-INTENSIVE OSPEDALE CENTRO FIERA CIVITANOVA | COVID HOSPITAL CENTRO FIERA CIVITANOVA
3011295 | KQ-03032677 | MONITOR | MINDRAY CO LTD | UMEC 12 | MEDICINA DEGENZE SUB-INTENSIVE OSPEDALE CENTRO FIERA CIVITANOVA | COVID HOSPITAL CENTRO FIERA CIVITANOVA
3011296 | KQ-03032666 | MONITOR | MINDRAY CO LTD | UMEC 12 | MEDICINA DEGENZE SUB-INTENSIVE OSPEDALE CENTRO FIERA CIVITANOVA | COVID HOSPITAL CENTRO FIERA CIVITANOVA
3011297 | KQ-03034831 | MONITOR | MINDRAY CO LTD | UMEC 12 | MEDICINA DEGENZE SUB-INTENSIVE OSPEDALE CENTRO FIERA CIVITANOVA | COVID HOSPITAL CENTRO FIERA CIVITANOVA
3011298 | KQ-03034476 | MONITOR | MINDRAY CO LTD | UMEC 12 | MEDICINA DEGENZE SUB-INTENSIVE OSPEDALE CENTRO FIERA CIVITANOVA | COVID HOSPITAL CENTRO FIERA CIVITANOVA
3011299 | KQ-03032741 | MONITOR | MINDRAY CO LTD | UMEC 12 | MEDICINA DEGENZE SUB-INTENSIVE OSPEDALE CENTRO FIERA CIVITANOVA | COVID HOSPITAL CENTRO FIERA CIVITANOVA
3011300 | KQ-03034479 | MONITOR | MINDRAY CO LTD | UMEC 12 | MEDICINA DEGENZE SUB-INTENSIVE OSPEDALE CENTRO FIERA CIVITANOVA | COVID HOSPITAL CENTRO FIERA CIVITANOVA
3011301 | KQ-03034642 | MONITOR | MINDRAY CO LTD | UMEC 12 | MEDICINA DEGENZE SUB-INTENSIVE OSPEDALE CENTRO FIERA CIVITANOVA | COVID HOSPITAL CENTRO FIERA CIVITANOVA
3011302 | KQ-03034498 | MONITOR | MINDRAY CO LTD | UMEC 12 | MEDICINA DEGENZE SUB-INTENSIVE OSPEDALE CENTRO FIERA CIVITANOVA | COVID HOSPITAL CENTRO FIERA CIVITANOVA
3011303 | KQ-03034375 | MONITOR | MINDRAY CO LTD | UMEC 12 | MEDICINA DEGENZE SUB-INTENSIVE OSPEDALE CENTRO FIERA CIVITANOVA | COVID HOSPITAL CENTRO FIERA CIVITANOVA
3011304 | KQ-03034543 | MONITOR | MINDRAY CO LTD | UMEC 12 | MEDICINA DEGENZE SUB-INTENSIVE OSPEDALE CENTRO FIERA CIVITANOVA | COVID HOSPITAL CENTRO FIERA CIVITANOVA
3011305 | KQ-03034364 | MONITOR | MINDRAY CO LTD | UMEC 12 | MEDICINA DEGENZE SUB-INTENSIVE OSPEDALE CENTRO FIERA CIVITANOVA | COVID HOSPITAL CENTRO FIERA CIVITANOVA
3011255 | JB-03008477 | CENTRALE MONITORAGGIO | MINDRAY CO LTD | BENEVISION | MEDICINA DEGENZE SUB-INTENSIVE OSPEDALE CENTRO FIERA CIVITANOVA | COVID HOSPITAL CENTRO FIERA CIVITANOVA
3011279 | A032A007846 | MODULO PER MONITOR | BIOLIGHT CO LTD | BLT CO2-S | MEDICINA DEGENZE SUB-INTENSIVE OSPEDALE CENTRO FIERA CIVITANOVA | COVID HOSPITAL CENTRO FIERA CIVITANOVA
3011280 | A032A007473 | MODULO PER MONITOR | BIOLIGHT CO LTD | BLT CO2-S | MEDICINA DEGENZE SUB-INTENSIVE OSPEDALE CENTRO FIERA CIVITANOVA | COVID HOSPITAL CENTRO FIERA CIVITANOVA
3011281 | A032A007384 | MODULO PER MONITOR | BIOLIGHT CO LTD | BLT CO2-S | MEDICINA DEGENZE SUB-INTENSIVE OSPEDALE CENTRO FIERA CIVITANOVA | COVID HOSPITAL CENTRO FIERA CIVITANOVA
3011282 | A032A007450 | MODULO PER MONITOR | BIOLIGHT CO LTD | BLT CO2-S | MEDICINA DEGENZE SUB-INTENSIVE OSPEDALE CENTRO FIERA CIVITANOVA | COVID HOSPITAL CENTRO FIERA CIVITANOVA
3011283 | A032A007163 | MODULO PER MONITOR | BIOLIGHT CO LTD | BLT CO2-S | MEDICINA DEGENZE SUB-INTENSIVE OSPEDALE CENTRO FIERA CIVITANOVA | COVID HOSPITAL CENTRO FIERA CIVITANOVA
3011284 | A032A007567 | MODULO PER MONITOR | BIOLIGHT CO LTD | BLT CO2-S | MEDICINA DEGENZE SUB-INTENSIVE OSPEDALE CENTRO FIERA CIVITANOVA | COVID HOSPITAL CENTRO FIERA CIVITANOVA
3011285 | A032A007177 | MODULO PER MONITOR | BIOLIGHT CO LTD | BLT CO2-S | MEDICINA DEGENZE SUB-INTENSIVE OSPEDALE CENTRO FIERA CIVITANOVA | COVID HOSPITAL CENTRO FIERA CIVITANOVA
3011286 | A032A007375 | MODULO PER MONITOR | BIOLIGHT CO LTD | BLT CO2-S | MEDICINA DEGENZE SUB-INTENSIVE OSPEDALE CENTRO FIERA CIVITANOVA | COVID HOSPITAL CENTRO FIERA CIVITANOVA
3011287 | A032A007957 | MODULO PER MONITOR | BIOLIGHT CO LTD | BLT CO2-S | MEDICINA DEGENZE SUB-INTENSIVE OSPEDALE CENTRO FIERA CIVITANOVA | COVID HOSPITAL CENTRO FIERA CIVITANOVA
3011288 | A032A007489 | MODULO PER MONITOR | BIOLIGHT CO LTD | BLT CO2-S | MEDICINA DEGENZE SUB-INTENSIVE OSPEDALE CENTRO FIERA CIVITANOVA | COVID HOSPITAL CENTRO FIERA CIVITANOVA
3011255/A | CNK9460XMR | MONITOR TELEVISIVO PER BIOIMMAGINI |  | E243 | MEDICINA DEGENZE SUB-INTENSIVE OSPEDALE CENTRO FIERA CIVITANOVA | COVID HOSPITAL CENTRO FIERA CIVITANOVA
3011255/B | PHCL566026 | STAMPANTE PER COMPUTER |  | LP PRO 404 | MEDICINA DEGENZE SUB-INTENSIVE OSPEDALE CENTRO FIERA CIVITANOVA | COVID HOSPITAL CENTRO FIERA CIVITANOVA
3011255/C | 4B1943P36703 | GRUPPO DI CONTINUITA' | APC AMERICAN POWER CONVERSION | BU-UPS 1400 | MEDICINA DEGENZE SUB-INTENSIVE OSPEDALE CENTRO FIERA CIVITANOVA | COVID HOSPITAL CENTRO FIERA CIVITANOVA
3011265 | Q068E026404 | MONITOR | BIOLIGHT CO LTD | BLT Q5 | MEDICINA DEGENZE SUB-INTENSIVE OSPEDALE CENTRO FIERA CIVITANOVA | COVID HOSPITAL CENTRO FIERA CIVITANOVA
3011266 | Q068E026382 | MONITOR | BIOLIGHT CO LTD | BLT Q5 | MEDICINA DEGENZE SUB-INTENSIVE OSPEDALE CENTRO FIERA CIVITANOVA | COVID HOSPITAL CENTRO FIERA CIVITANOVA
3011267 | Q068E026857 | MONITOR | BIOLIGHT CO LTD | BLT Q5 | MEDICINA DEGENZE SUB-INTENSIVE OSPEDALE CENTRO FIERA CIVITANOVA | COVID HOSPITAL CENTRO FIERA CIVITANOVA
3011268 | Q068E026598 | MONITOR | BIOLIGHT CO LTD | BLT Q5 | MEDICINA DEGENZE SUB-INTENSIVE OSPEDALE CENTRO FIERA CIVITANOVA | COVID HOSPITAL CENTRO FIERA CIVITANOVA
3011269 | Q068E026734 | MONITOR | BIOLIGHT CO LTD | BLT Q5 | MEDICINA DEGENZE SUB-INTENSIVE OSPEDALE CENTRO FIERA CIVITANOVA | COVID HOSPITAL CENTRO FIERA CIVITANOVA
3011270 | Q068E026656 | MONITOR | BIOLIGHT CO LTD | BLT Q5 | MEDICINA DEGENZE SUB-INTENSIVE OSPEDALE CENTRO FIERA CIVITANOVA | COVID HOSPITAL CENTRO FIERA CIVITANOVA
3011271 | Q068E026920 | MONITOR | BIOLIGHT CO LTD | BLT Q5 | MEDICINA DEGENZE SUB-INTENSIVE OSPEDALE CENTRO FIERA CIVITANOVA | COVID HOSPITAL CENTRO FIERA CIVITANOVA
3011272 | Q068E026627 | MONITOR | BIOLIGHT CO LTD | BLT Q5 | MEDICINA DEGENZE SUB-INTENSIVE OSPEDALE CENTRO FIERA CIVITANOVA | COVID HOSPITAL CENTRO FIERA CIVITANOVA
3011273 | Q068E026545 | MONITOR | BIOLIGHT CO LTD | BLT Q5 | MEDICINA DEGENZE SUB-INTENSIVE OSPEDALE CENTRO FIERA CIVITANOVA | COVID HOSPITAL CENTRO FIERA CIVITANOVA
3011274 | Q068E026636 | MONITOR | BIOLIGHT CO LTD | BLT Q5 | MEDICINA DEGENZE SUB-INTENSIVE OSPEDALE CENTRO FIERA CIVITANOVA | COVID HOSPITAL CENTRO FIERA CIVITANOVA
3011275 | Q068E026929 | MONITOR | BIOLIGHT CO LTD | BLT Q5 | MEDICINA DEGENZE SUB-INTENSIVE OSPEDALE CENTRO FIERA CIVITANOVA | COVID HOSPITAL CENTRO FIERA CIVITANOVA
3011276 | Q068E026952 | MONITOR | BIOLIGHT CO LTD | BLT Q5 | MEDICINA DEGENZE SUB-INTENSIVE OSPEDALE CENTRO FIERA CIVITANOVA | COVID HOSPITAL CENTRO FIERA CIVITANOVA
3011277 | Q068E026842 | MONITOR | BIOLIGHT CO LTD | BLT Q5 | MEDICINA DEGENZE SUB-INTENSIVE OSPEDALE CENTRO FIERA CIVITANOVA | COVID HOSPITAL CENTRO FIERA CIVITANOVA
3011659 | 201029194029 | UMIDIFICATORE | FISHER & PAYKEL HEALTHCARE | AIRVO 2 | MEDICINA DEGENZE SUB-INTENSIVE OSPEDALE CENTRO FIERA CIVITANOVA | COVID HOSPITAL CENTRO FIERA CIVITANOVA
3011660 | 201029194013 | UMIDIFICATORE | FISHER & PAYKEL HEALTHCARE | AIRVO 2 | MEDICINA DEGENZE SUB-INTENSIVE OSPEDALE CENTRO FIERA CIVITANOVA | COVID HOSPITAL CENTRO FIERA CIVITANOVA
3011661 | 201029193896 | UMIDIFICATORE | FISHER & PAYKEL HEALTHCARE | AIRVO 2 | MEDICINA DEGENZE SUB-INTENSIVE OSPEDALE CENTRO FIERA CIVITANOVA | COVID HOSPITAL CENTRO FIERA CIVITANOVA
226CIV | 96387118 | MONITOR PER PERSONAL COMPUTER | EIZO NANAO CORP | EV2450 | MEDICINA DEGENZE SUB-INTENSIVE OSPEDALE CENTRO FIERA CIVITANOVA | COVID HOSPITAL CENTRO FIERA CIVITANOVA
227CIV | 65541039 | MONITOR PER PERSONAL COMPUTER | EIZO NANAO CORP | EV2450 | MEDICINA DEGENZE SUB-INTENSIVE OSPEDALE CENTRO FIERA CIVITANOVA | COVID HOSPITAL CENTRO FIERA CIVITANOVA
64742 | 6CH951179N | MONITOR PER PERSONAL COMPUTER | HEWLETT PACKARD CO |  | MEDICINA DEGENZE SUB-INTENSIVE OSPEDALE CENTRO FIERA CIVITANOVA | COVID HOSPITAL CENTRO FIERA CIVITANOVA
511442 | FH-04055803 | MONITOR | MINDRAY CO LTD | IPM 12 | MEDICINA DEGENZE SUB-INTENSIVE OSPEDALE CENTRO FIERA CIVITANOVA | COVID HOSPITAL CENTRO FIERA CIVITANOVA
511404 | FH-04055780 | MONITOR | MINDRAY CO LTD | IPM 12 | MEDICINA DEGENZE SUB-INTENSIVE OSPEDALE CENTRO FIERA CIVITANOVA | COVID HOSPITAL CENTRO FIERA CIVITANOVA
511399 | FH-04055765 | MONITOR | MINDRAY CO LTD | IPM 12 | MEDICINA DEGENZE SUB-INTENSIVE OSPEDALE CENTRO FIERA CIVITANOVA | COVID HOSPITAL CENTRO FIERA CIVITANOVA
511398 | FH-04055763 | MONITOR | MINDRAY CO LTD | IPM 12 | MEDICINA DEGENZE SUB-INTENSIVE OSPEDALE CENTRO FIERA CIVITANOVA | COVID HOSPITAL CENTRO FIERA CIVITANOVA
64676 | VNC450189C | STAMPANTE PER COMPUTER | HEWLETT PACKARD CO |  | MEDICINA DEGENZE SUB-INTENSIVE OSPEDALE CENTRO FIERA CIVITANOVA | COVID HOSPITAL CENTRO FIERA CIVITANOVA
64727 | JB-08010558 | CENTRALE MONITORAGGIO | MINDRAY CO LTD | BENEVISION | MEDICINA DEGENZE SUB-INTENSIVE OSPEDALE CENTRO FIERA CIVITANOVA | COVID HOSPITAL CENTRO FIERA CIVITANOVA
64738 | 4B20IGP00885 | GRUPPO DI CONTINUITA' |  |  | MEDICINA DEGENZE SUB-INTENSIVE OSPEDALE CENTRO FIERA CIVITANOVA | COVID HOSPITAL CENTRO FIERA CIVITANOVA
3012107 | MBP2022323 | PULSOSSIMETRO | NELLCOR PURITAN BENNETT INC | PM 10 N | MEDICINA DEGENZE SUB-INTENSIVE OSPEDALE CENTRO FIERA CIVITANOVA | COVID HOSPITAL CENTRO FIERA CIVITANOVA
3012108 | MBP2022331 | PULSOSSIMETRO | NELLCOR PURITAN BENNETT INC | PM 10 N | MEDICINA DEGENZE SUB-INTENSIVE OSPEDALE CENTRO FIERA CIVITANOVA | COVID HOSPITAL CENTRO FIERA CIVITANOVA
3011155 | 16491 | ASPIRATORE MEDICO CHIRURGICO | CA MI DI ATTOLINI MARIO & C SNC | ASKIR 36 BR | MEDICINA DEGENZE SUB-INTENSIVE OSPEDALE CENTRO FIERA CIVITANOVA | COVID HOSPITAL CENTRO FIERA CIVITANOVA
3011165 | 15921 | ASPIRATORE MEDICO CHIRURGICO | CA MI DI ATTOLINI MARIO & C SNC | ASKIR 36 BR | MEDICINA DEGENZE SUB-INTENSIVE OSPEDALE CENTRO FIERA CIVITANOVA | COVID HOSPITAL CENTRO FIERA CIVITANOVA
3011178 | 16487 | ASPIRATORE MEDICO CHIRURGICO | CA MI DI ATTOLINI MARIO & C SNC | ASKIR 36 BR | MEDICINA DEGENZE SUB-INTENSIVE OSPEDALE CENTRO FIERA CIVITANOVA | COVID HOSPITAL CENTRO FIERA CIVITANOVA
3011179 | 16489 | ASPIRATORE MEDICO CHIRURGICO | CA MI DI ATTOLINI MARIO & C SNC | ASKIR 36 BR | MEDICINA DEGENZE SUB-INTENSIVE OSPEDALE CENTRO FIERA CIVITANOVA | COVID HOSPITAL CENTRO FIERA CIVITANOVA
3011154 | 16492 | ASPIRATORE MEDICO CHIRURGICO | CA MI DI ATTOLINI MARIO & C SNC | ASKIR 36 BR | MEDICINA DEGENZE SUB-INTENSIVE OSPEDALE CENTRO FIERA CIVITANOVA | COVID HOSPITAL CENTRO FIERA CIVITANOVA
3011109 | HRP004110413 | LETTO PER DEGENZA ELETTRIFICATO | HILL ROM CO INC | HR 900 | MEDICINA DEGENZE SUB-INTENSIVE OSPEDALE CENTRO FIERA CIVITANOVA | COVID HOSPITAL CENTRO FIERA CIVITANOVA
3011107 | HRP004109650 | LETTO PER DEGENZA ELETTRIFICATO | HILL ROM CO INC | HR 900 | MEDICINA DEGENZE SUB-INTENSIVE OSPEDALE CENTRO FIERA CIVITANOVA | COVID HOSPITAL CENTRO FIERA CIVITANOVA
3011111 | HRP004026950 | LETTO PER DEGENZA ELETTRIFICATO | HILL ROM CO INC | HR 900 | MEDICINA DEGENZE SUB-INTENSIVE OSPEDALE CENTRO FIERA CIVITANOVA | COVID HOSPITAL CENTRO FIERA CIVITANOVA
3011095 | HRP004109651 | LETTO PER DEGENZA ELETTRIFICATO | HILL ROM CO INC | HR 900 | MEDICINA DEGENZE SUB-INTENSIVE OSPEDALE CENTRO FIERA CIVITANOVA | COVID HOSPITAL CENTRO FIERA CIVITANOVA
3011096 | HRP0041009459 | LETTO PER DEGENZA ELETTRIFICATO | HILL ROM CO INC | HR 900 | MEDICINA DEGENZE SUB-INTENSIVE OSPEDALE CENTRO FIERA CIVITANOVA | COVID HOSPITAL CENTRO FIERA CIVITANOVA
3011098 | HRP004110472 | LETTO PER DEGENZA ELETTRIFICATO | HILL ROM CO INC | HR 900 | MEDICINA DEGENZE SUB-INTENSIVE OSPEDALE CENTRO FIERA CIVITANOVA | COVID HOSPITAL CENTRO FIERA CIVITANOVA
3011099 | HRP004110469 | LETTO PER DEGENZA ELETTRIFICATO | HILL ROM CO INC | HR 900 | MEDICINA DEGENZE SUB-INTENSIVE OSPEDALE CENTRO FIERA CIVITANOVA | COVID HOSPITAL CENTRO FIERA CIVITANOVA
3011092 | HRP004109488 | LETTO PER DEGENZA ELETTRIFICATO | HILL ROM CO INC | HR 900 | MEDICINA DEGENZE SUB-INTENSIVE OSPEDALE CENTRO FIERA CIVITANOVA | COVID HOSPITAL CENTRO FIERA CIVITANOVA
3011152 | 16488 | ASPIRATORE MEDICO CHIRURGICO | CA MI DI ATTOLINI MARIO & C SNC | ASKIR 36 BR | MEDICINA DEGENZE SUB-INTENSIVE OSPEDALE CENTRO FIERA CIVITANOVA | COVID HOSPITAL CENTRO FIERA CIVITANOVA
3013179 | 03274 | SISTEMA POLIFUNZIONALE PER RADIOLOGIA FUNZIONALE | GENERAL MEDICAL MERATE SPA | KALOS | CC RADIOLOGIA OSPEDALE CIVITANOVA | OSPEDALE GENERALE DI ZONA - CIVITANOVA | 2024
3013219 | 1780 | SISTEMA TAC GAMMA CAMERA INTEGRATO | SIEMENS AG | SYMBIA INTEVO BOLD | MEDICINA NUCLEARE OSPEDALE MACERATA | OSPEDALE GENERALE PROVINCIALE - MACERATA | 2024